## Notice
Notice d'utilisation
Etapes d'établissement du modèle
Etape 1 du modèle : Importer les données brutes (2012-2016)
Données PIR, PITTM, PITS (Capacités techniques, maximales et souscrites ) -Données de consommation ( Nord, Sud, CCCG )
L'ensemble des données importées sont issues de sources publiques (plateformes publiques de GRTgaz, TIGF, Storengy et RTE)
NB : les données des CCCG sont reconstituées à partir des données publiques de RTE. Elles représentent des tendances mais ne sont pas exactement conformes aux consommations historiques.
Etape 2 du modèle : Renseigner les paramètres de l'étude
Données parametrables :
Entrées aux PITTM de Fos et de Montoir, sortie vers l'Espagne, sortie vers la Suisse, limitation d'Obergailbach et de Taisnières aux capacités souscrites
Consommation des CCCG en pourcentage d'utilisation par saison
Attention, les données paramétrables (PIR, et PITTM) prennent en compte la "pire" valeur entre le paramétrage et la réalité. Par exemple, avec un paramètre 40 GWh/j à Montoir, si l'historique était de 10 GWh/j pour une période donnée, alors les données rejouées seront de 10 GWh/j sur cette période.
L'onglet "Graphiques" permet de visualiser les flux tels que paramétrés.
Etape 3 du modèle : Rejouer les données brutes en fonction des paramètres modifiés
Toutes les limitations faites sur les points paramétrables doivent être reportées sur les autres points.
Pour cela, le total transférable est défini chaque jour. Il correspond à la somme de toutes les capacités réallouées.
Ce total transférable est réparti sur les points non limités dans l'ordre suivant : Dunkerque puis Taisnières H puis Obergailbach et enfin DK LNG. Ce total est transféré dans les limites des capacités que ces points peuvent supporter.
Lorsque ce total est transféré sur les points concernés, on obtient les capacités rejouées : Capacité rejouée = capacité historique brute + capacité transférée
Exemple :
Date 01/09/2011
| Capacité historique : 348 GWH/j |  | Capacité transférable = Capacité historique - Capacité parametrée
| On limite le flux à FOS à 40 GWh/j. |  | = 308 GWh/j à transférer sur les autres points non limités
Etape 4 du modèle : Calcul des limites
Les équations simplifiées des limites sont fournies par les GRT et sont précisées dans la feuille "Nomenclature ". Ces équations sont utilisées pour calculer la valeur de la limite de capacité à ne pas dépasser, en fonction de la consommation en France pour un jour donné.
Pour chaque limite considérée, cette valeur limitante est comparée au besoin de flux du jour : si le besoin du jour est supérieur à la valeur de la limite pour au moins une limite, la journée est considrée comme congestionnée.
Les journées de maintenance ne sont pas considérées comme congestionnées mais si le besoin est supérieur à la limite : la congestion est alors attribuée aux travaux. (paramétrable)
Etape 5 du modèle : Affichage des résultats
Calcul du poucentage des occurences et leurs répartition saisonnière, calcul des dépassements moyens et maxi
Utilisation du modèle
Seule la Feuille "Paramètres & résultats" est à manipuler.
Modifier les paramètres souhaités, à savoir, l'entrée aux PITTM de Fos et de Montoir, la sortie vers la Suisse, la sortie vers l'Espagne, le fonctionnement des CCCG, et les flux de stockage.
Les résultats s'affichent directement selon plusieurs visuels, immédiatement après modification des paramètres.
Limites du modèle
Ce modèle est nécessairement une simplification de la réalité.
Les paramètres renseignés s'appliquent sur de longues périodes (années ou saisons), et ne reflètent donc pas des scénarios réalistes.
Si vous observez une erreur dans ce fichier, merci d'en faire part aux services de la CRE qui pourront actualiser le modèle afin d'en faire bénéficier toutes les parties prenantes.

## Description des limites
Carte des limites Nord Sud
| Consommation (GWh) | NS1 | NS2 | NS3 | NS4
| 450 | 791.821 | 1133.0939 | -627.5153 | -407.4869
| 460 | 792.7817 | 1136.9803 | -622.7991 | -404.3865
| 470 | 793.7424 | 1140.8668 | -618.083 | -401.286
| 480 | 794.7031 | 1144.7533 | -613.3668 | -398.1856
| 490 | 795.6638 | 1148.6397 | -608.6507 | -395.0852
| 500 | 796.6245 | 1152.5262 | -603.9345 | -391.9847
| 510 | 797.5852 | 1156.4127 | -599.2183 | -388.8843
| 520 | 798.5459 | 1160.2991 | -594.5022 | -385.7838
| 530 | 799.5066 | 1164.1856 | -589.786 | -382.6834
| 540 | 800.4672 | 1168.0721 | -585.0699 | -379.583
| 550 | 801.4279 | 1171.9585 | -580.3537 | -376.4825
| 560 | 802.3886 | 1175.845 | -575.6376 | -373.3821
| 570 | 803.3493 | 1179.7314 | -570.9214 | -370.2817
| 580 | 804.31 | 1183.6179 | -566.2052 | -367.1812
| 590 | 805.2707 | 1187.5044 | -561.4891 | -364.0808
| 600 | 806.2314 | 1191.3908 | -556.7729 | -360.9803
| 610 | 807.1921 | 1195.2773 | -552.0568 | -357.8799
| 620 | 808.1528 | 1199.1638 | -547.3406 | -354.7795
| 630 | 809.1135 | 1203.0502 | -542.6245 | -351.679
| 640 | 810.0742 | 1206.9367 | -537.9083 | -348.5786
| 650 | 811.0349 | 1210.8231 | -533.1921 | -345.4782
| 660 | 811.9956 | 1214.7096 | -528.476 | -342.3777
| 670 | 812.9563 | 1218.5961 | -523.7598 | -339.2773
| 680 | 813.917 | 1222.4825 | -519.0437 | -336.1769
| 690 | 814.8777 | 1226.369 | -514.3275 | -333.0764
| 700 | 815.8384 | 1230.2555 | -509.6114 | -329.976
| 710 | 816.7991 | 1234.1419 | -504.8952 | -326.8755
| 720 | 817.7598 | 1238.0284 | -500.179 | -323.7751
| 730 | 818.5177 | 1242.585 | -496.2821 | -321.9776
| 740 | 819.2079 | 1247.365 | -492.6583 | -320.6143
| 750 | 819.8982 | 1252.145 | -489.0345 | -319.2511
| 760 | 820.5884 | 1256.9249 | -485.4107 | -317.8878
| 770 | 821.2787 | 1261.7049 | -481.7869 | -316.5246
| 780 | 821.9689 | 1266.4849 | -478.1631 | -315.1613
| 790 | 822.6592 | 1271.2649 | -474.5393 | -313.7981
| 800 | 823.3494 | 1276.0449 | -470.9154 | -312.4349
| 810 | 824.0397 | 1280.8248 | -467.2916 | -311.0716
| 820 | 824.7299 | 1285.6048 | -463.6678 | -309.7084
| 830 | 825.4202 | 1290.3848 | -460.044 | -308.3451
| 840 | 826.1104 | 1295.1648 | -456.4202 | -306.9819
| 850 | 826.8007 | 1299.9448 | -452.7964 | -305.6186
| 860 | 827.4909 | 1304.7248 | -449.1726 | -304.2554
| 870 | 828.1812 | 1309.5047 | -445.5487 | -302.8921
| 880 | 828.8714 | 1314.2847 | -441.9249 | -301.5289
| 890 | 829.5617 | 1319.0647 | -438.3011 | -300.1657
| 900 | 830.2519 | 1323.8447 | -434.6773 | -298.8024
| 910 | 830.9422 | 1328.6247 | -431.0535 | -297.4392
| 920 | 831.6324 | 1333.4047 | -427.4297 | -296.0759
| 930 | 832.3227 | 1338.1846 | -423.8059 | -294.7127
| 940 | 833.0129 | 1342.9646 | -420.1821 | -293.3494
| 950 | 833.7032 | 1347.7446 | -416.5582 | -291.9862
| 960 | 834.3934 | 1352.5246 | -412.9344 | -290.623
| 970 | 835.0837 | 1357.3046 | -409.3106 | -289.2597
| 980 | 835.7739 | 1362.0846 | -405.6868 | -287.8965
| 990 | 836.4642 | 1366.8645 | -402.063 | -286.5332
| 1000 | 837.1544 | 1371.6445 | -398.4392 | -285.17
| 1010 | 837.8447 | 1376.4245 | -394.8154 | -283.8067
| 1020 | 838.5349 | 1381.2045 | -391.1915 | -282.4435
| 1030 | 839.2252 | 1385.9845 | -387.5677 | -281.0802
| 1040 | 839.9154 | 1390.7645 | -383.9439 | -279.717
| 1050 | 840.6057 | 1395.5444 | -380.3201 | -278.3538
| 1060 | 841.2959 | 1400.3244 | -376.6963 | -276.9905
| 1070 | 841.9862 | 1405.1044 | -373.0725 | -275.6273
| 1080 | 842.6764 | 1409.8844 | -369.4487 | -274.264
| 1090 | 843.3667 | 1414.6644 | -365.8248 | -272.9008
| 1100 | 844.0569 | 1419.4443 | -362.201 | -271.5375
| 1110 | 844.7472 | 1424.2243 | -358.5772 | -270.1743
| 1120 | 845.4374 | 1429.0043 | -354.9534 | -268.811
| 1130 | 846.1277 | 1433.7843 | -351.3296 | -267.4478
| 1140 | 846.8179 | 1438.5643 | -347.7058 | -266.0846
| 1150 | 847.5082 | 1443.3443 | -344.082 | -264.7213
| 1160 | 848.1984 | 1448.1242 | -340.4582 | -263.3581
| 1170 | 848.8887 | 1452.9042 | -336.8343 | -261.9948
| 1180 | 849.5789 | 1457.6842 | -333.2105 | -260.6316
| 1190 | 850.2692 | 1462.4642 | -329.5867 | -259.2683
| 1200 | 850.9594 | 1467.2442 | -325.9629 | -257.9051
| 1210 | 851.6497 | 1472.0242 | -322.3391 | -256.5418
| 1220 | 852.3399 | 1476.8041 | -318.7153 | -255.1786
| 1230 | 853.0302 | 1481.5841 | -315.0915 | -253.8154
| 1240 | 853.7204 | 1486.3641 | -311.4676 | -252.4521
| 1250 | 854.4107 | 1491.1441 | -307.8438 | -251.0889
| 1260 | 855.1009 | 1495.9241 | -304.22 | -249.7256
| 1270 | 855.7912 | 1500.7041 | -300.5962 | -248.3624
| 1280 | 856.4814 | 1505.484 | -296.9724 | -246.9991
| 1290 | 857.1717 | 1510.264 | -293.3486 | -245.6359
| 1300 | 857.8619 | 1515.044 | -289.7248 | -244.2726
| 1310 | 859.5639 | 1518.8872 | -285.2506 | -242.9173
| 1320 | 861.5188 | 1522.4962 | -280.5639 | -241.5639
| 1330 | 863.4737 | 1526.1053 | -275.8772 | -240.2105
| 1340 | 865.4286 | 1529.7143 | -271.1905 | -238.8571
| 1350 | 867.3835 | 1533.3233 | -266.5038 | -237.5038
| 1360 | 869.3383 | 1536.9323 | -261.817 | -236.1504
| 1370 | 871.2932 | 1540.5414 | -257.1303 | -234.797
| 1380 | 873.2481 | 1544.1504 | -252.4436 | -233.4436
| 1390 | 875.203 | 1547.7594 | -247.7569 | -232.0902
| 1400 | 877.1579 | 1551.3684 | -243.0702 | -230.7368
| 1410 | 879.1128 | 1554.9774 | -238.3835 | -229.3835
| 1420 | 881.0677 | 1558.5865 | -233.6967 | -228.0301
| 1430 | 883.0226 | 1562.1955 | -229.01 | -226.6767
| 1440 | 884.9774 | 1565.8045 | -224.3233 | -225.3233
| 1450 | 886.9323 | 1569.4135 | -219.6366 | -223.9699
| 1460 | 888.8872 | 1573.0226 | -214.9499 | -222.6165
| 1470 | 890.8421 | 1576.6316 | -210.2632 | -221.2632
| 1480 | 892.797 | 1580.2406 | -205.5764 | -219.9098
| 1490 | 894.7519 | 1583.8496 | -200.8897 | -218.5564
| 1500 | 896.7068 | 1587.4586 | -196.203 | -217.203
| 1510 | 898.6617 | 1591.0677 | -191.5163 | -215.8496
| 1520 | 900.6165 | 1594.6767 | -186.8296 | -214.4962
| 1530 | 902.5714 | 1598.2857 | -182.1429 | -213.1429
| 1540 | 904.5263 | 1601.8947 | -177.4561 | -211.7895
| 1550 | 906.4812 | 1605.5038 | -172.7694 | -210.4361
| 1560 | 908.4361 | 1609.1128 | -168.0827 | -209.0827
| 1570 | 910.391 | 1612.7218 | -163.396 | -207.7293
| 1580 | 912.3459 | 1616.3308 | -158.7093 | -206.3759
| 1590 | 914.3008 | 1619.9398 | -154.0226 | -205.0226
| 1600 | 916.2556 | 1623.5489 | -149.3358 | -203.6692
| 1610 | 918.2105 | 1627.1579 | -144.6491 | -202.3158
| 1620 | 920.1654 | 1630.7669 | -139.9624 | -200.9624
| 1630 | 922.1203 | 1634.3759 | -135.2757 | -199.609
| 1640 | 924.0752 | 1637.985 | -130.589 | -198.2556
| 1650 | 926.0301 | 1641.594 | -125.9023 | -196.9023
| 1660 | 927.985 | 1645.203 | -121.2155 | -195.5489
| 1670 | 929.9398 | 1648.812 | -116.5288 | -194.1955
| 1680 | 931.8947 | 1652.4211 | -111.8421 | -192.8421
| 1690 | 933.8496 | 1656.0301 | -107.1554 | -191.4887
| 1700 | 935.8045 | 1659.6391 | -102.4687 | -190.1353
| 1710 | 937.7594 | 1663.2481 | -97.782 | -188.782
| 1720 | 939.7143 | 1666.8571 | -93.0952 | -187.4286
| 1730 | 941.6692 | 1670.4662 | -88.4085 | -186.0752
| 1740 | 943.6241 | 1674.0752 | -83.7218 | -184.7218
| 1750 | 945.5789 | 1677.6842 | -79.0351 | -183.3684
| 1760 | 947.5338 | 1681.2932 | -74.3484 | -182.015
| 1770 | 949.4887 | 1684.9023 | -69.6617 | -180.6617
| 1780 | 951.4436 | 1688.5113 | -64.9749 | -179.3083
| 1790 | 953.3985 | 1692.1203 | -60.2882 | -177.9549
| 1800 | 955.3534 | 1695.7293 | -55.6015 | -176.6015
| 1810 | 957.3083 | 1699.3383 | -50.9148 | -175.2481
| 1820 | 959.2632 | 1702.9474 | -46.2281 | -173.8947
| 1830 | 961.218 | 1706.5564 | -41.5414 | -172.5414
| 1840 | 963.1729 | 1710.1654 | -36.8546 | -171.188
| 1850 | 965.1278 | 1713.7744 | -32.1679 | -169.8346
| 1860 | 967.0827 | 1717.3835 | -27.4812 | -168.4812
| 1870 | 969.0376 | 1720.9925 | -22.7945 | -167.1278
| 1880 | 970.9925 | 1724.6015 | -18.1078 | -165.7744
| 1890 | 972.9474 | 1728.2105 | -13.4211 | -164.4211
| 1900 | 974.9023 | 1731.8195 | -8.7343 | -163.0677
| 1910 | 976.8571 | 1735.4286 | -4.0476 | -161.7143
| 1920 | 978.812 | 1739.0376 | 0.6391 | -160.3609
| 1930 | 980.7669 | 1742.6466 | 5.3258 | -159.0075
| 1940 | 982.7218 | 1746.2556 | 10.0125 | -157.6541
| 1950 | 984.6767 | 1749.8647 | 14.6992 | -156.3008
| 1960 | 986.6316 | 1753.4737 | 19.386 | -154.9474
| 1970 | 988.5865 | 1757.0827 | 24.0727 | -153.594
| 1980 | 990.5414 | 1760.6917 | 28.7594 | -152.2406
| 1990 | 992.4962 | 1764.3008 | 33.4461 | -150.8872
| 2000 | 994.4511 | 1767.9098 | 38.1328 | -149.5338
| 2010 | 996.406 | 1771.5188 | 42.8195 | -148.1805
| 2020 | 998.3609 | 1775.1278 | 47.5063 | -146.8271
| 2030 | 1000.3158 | 1778.7368 | 52.193 | -145.4737
| 2040 | 1002.2707 | 1782.3459 | 56.8797 | -144.1203
| 2050 | 1004.2256 | 1785.9549 | 61.5664 | -142.7669
| 2060 | 1006.1805 | 1789.5639 | 66.2531 | -141.4135
| 2070 | 1008.1353 | 1793.1729 | 70.9398 | -140.0602
| 2080 | 1010.0902 | 1796.782 | 75.6266 | -138.7068
| 2090 | 1012.0451 | 1800.391 | 80.3133 | -137.3534
| 2100 | 1014 | 1804 | 85 | -136
| 2110 | 1015.5682 | 1806.7705 | 90.2169 | -134.6513
| 2120 | 1017.1364 | 1809.541 | 95.4339 | -133.3027
| 2130 | 1018.7047 | 1812.3116 | 100.6508 | -131.954
| 2140 | 1020.2729 | 1815.0821 | 105.8677 | -130.6053
| 2150 | 1021.8411 | 1817.8526 | 111.0847 | -129.2567
| 2160 | 1023.4093 | 1820.6231 | 116.3016 | -127.908
| 2170 | 1024.9775 | 1823.3936 | 121.5186 | -126.5593
| 2180 | 1026.5457 | 1826.1641 | 126.7355 | -125.2107
| 2190 | 1028.114 | 1828.9347 | 131.9524 | -123.862
| 2200 | 1029.6822 | 1831.7052 | 137.1694 | -122.5133
| 2210 | 1031.2504 | 1834.4757 | 142.3863 | -121.1647
| 2220 | 1032.8186 | 1837.2462 | 147.6032 | -119.816
| 2230 | 1034.3868 | 1840.0167 | 152.8202 | -118.4673
| 2240 | 1035.955 | 1842.7872 | 158.0371 | -117.1187
| 2250 | 1037.5233 | 1845.5578 | 163.2541 | -115.77
| 2260 | 1039.0915 | 1848.3283 | 168.471 | -114.4213
| 2270 | 1040.6597 | 1851.0988 | 173.6879 | -113.0727
| 2280 | 1042.2279 | 1853.8693 | 178.9049 | -111.724
| 2290 | 1043.7961 | 1856.6398 | 184.1218 | -110.3753
| 2300 | 1045.3643 | 1859.4104 | 189.3387 | -109.0267
| 2310 | 1046.9326 | 1862.1809 | 194.5557 | -107.678
| 2320 | 1048.5008 | 1864.9514 | 199.7726 | -106.3293
| 2330 | 1050.069 | 1867.7219 | 204.9895 | -104.9807
| 2340 | 1051.6372 | 1870.4924 | 210.2065 | -103.632
| 2350 | 1053.2054 | 1873.2629 | 215.4234 | -102.2833
| 2360 | 1054.7737 | 1876.0335 | 220.6404 | -100.9347
| 2370 | 1056.3419 | 1878.804 | 225.8573 | -99.586
| 2380 | 1057.9101 | 1881.5745 | 231.0742 | -98.2373
| 2390 | 1059.4783 | 1884.345 | 236.2912 | -96.8887
| 2400 | 1061.0465 | 1887.1155 | 241.5081 | -95.54
| 2410 | 1062.6147 | 1889.886 | 246.725 | -94.1913
| 2420 | 1064.183 | 1892.6566 | 251.942 | -92.8427
| 2430 | 1065.7512 | 1895.4271 | 257.1589 | -91.494
| 2440 | 1067.3194 | 1898.1976 | 262.3758 | -90.1453
| 2450 | 1068.8876 | 1900.9681 | 267.5928 | -88.7967
| 2460 | 1070.4558 | 1903.7386 | 272.8097 | -87.448
| 2470 | 1072.024 | 1906.5091 | 278.0267 | -86.0993
| 2480 | 1073.5923 | 1909.2797 | 283.2436 | -84.7507
| 2490 | 1075.1605 | 1912.0502 | 288.4605 | -83.402
| 2500 | 1076.7287 | 1914.8207 | 293.6775 | -82.0533
| 2510 | 1078.2969 | 1917.5912 | 298.8944 | -80.7047
| 2520 | 1079.8651 | 1920.3617 | 304.1113 | -79.356
| 2530 | 1081.4334 | 1923.1323 | 309.3283 | -78.0073
| 2540 | 1083.0016 | 1925.9028 | 314.5452 | -76.6587
| 2550 | 1084.5698 | 1928.6733 | 319.7622 | -75.31
| 2560 | 1086.138 | 1931.4438 | 324.9791 | -73.9613
| 2570 | 1087.7062 | 1934.2143 | 330.196 | -72.6127
| 2580 | 1089.2744 | 1936.9848 | 335.413 | -71.264
| 2590 | 1090.8427 | 1939.7554 | 340.6299 | -69.9153
| 2600 | 1092.4109 | 1942.5259 | 345.8468 | -68.5666
| 2610 | 1093.9791 | 1945.2964 | 351.0638 | -67.218
| 2620 | 1095.5473 | 1948.0669 | 356.2807 | -65.8693
| 2630 | 1097.1155 | 1950.8374 | 361.4976 | -64.5206
| 2640 | 1098.6837 | 1953.6079 | 366.7146 | -63.172
| 2650 | 1100.252 | 1956.3785 | 371.9315 | -61.8233
| 2660 | 1101.8202 | 1959.149 | 377.1485 | -60.4746
| 2670 | 1103.3884 | 1961.9195 | 382.3654 | -59.126
| 2680 | 1104.9566 | 1964.69 | 387.5823 | -57.7773
| 2690 | 1106.5248 | 1967.4605 | 392.7993 | -56.4286
| 2700 | 1108.093 | 1970.2311 | 398.0162 | -55.08
| 2710 | 1109.6613 | 1973.0016 | 403.2331 | -53.7313
| 2720 | 1111.2295 | 1975.7721 | 408.4501 | -52.3826
| 2730 | 1112.7977 | 1978.5426 | 413.667 | -51.034
| 2740 | 1114.3659 | 1981.3131 | 418.884 | -49.6853
| 2750 | 1115.9341 | 1984.0836 | 424.1009 | -48.3366
| 2760 | 1117.5024 | 1986.8542 | 429.3178 | -46.988
| 2770 | 1119.0706 | 1989.6247 | 434.5348 | -45.6393
| 2780 | 1120.6388 | 1992.3952 | 439.7517 | -44.2906
| 2790 | 1122.207 | 1995.1657 | 444.9686 | -42.942
| 2800 | 1123.7752 | 1997.9362 | 450.1856 | -41.5933
| 2810 | 1125.3434 | 2000.7067 | 455.4025 | -40.2446
| 2820 | 1126.9117 | 2003.4773 | 460.6194 | -38.896
| 2830 | 1128.4799 | 2006.2478 | 465.8364 | -37.5473
| 2840 | 1130.0481 | 2009.0183 | 471.0533 | -36.1986
| 2850 | 1131.6163 | 2011.7888 | 476.2703 | -34.85
| 2860 | 1133.1845 | 2014.5593 | 481.4872 | -33.5013
| 2870 | 1134.7527 | 2017.3298 | 486.7041 | -32.1526
| 2880 | 1136.321 | 2020.1004 | 491.9211 | -30.804
| 2890 | 1137.8892 | 2022.8709 | 497.138 | -29.4553
| 2900 | 1139.4574 | 2025.6414 | 502.3549 | -28.1066
| 2910 | 1141.0256 | 2028.4119 | 507.5719 | -26.758
| 2920 | 1142.5938 | 2031.1824 | 512.7888 | -25.4093
| 2930 | 1144.162 | 2033.953 | 518.0058 | -24.0606
| 2940 | 1145.7303 | 2036.7235 | 523.2227 | -22.712
| 2950 | 1147.2985 | 2039.494 | 528.4396 | -21.3633
| 2960 | 1148.8667 | 2042.2645 | 533.6566 | -20.0146
| 2970 | 1150.4349 | 2045.035 | 538.8735 | -18.666
| 2980 | 1152.0031 | 2047.8055 | 544.0904 | -17.3173
| 2990 | 1153.5714 | 2050.5761 | 549.3074 | -15.9686
| 3000 | 1155.1396 | 2053.3466 | 554.5243 | -14.62
| 3010 | 1156.7078 | 2056.1171 | 559.7412 | -13.2713
| 3020 | 1158.276 | 2058.8876 | 564.9582 | -11.9226
| 3030 | 1159.8442 | 2061.6581 | 570.1751 | -10.574
| 3040 | 1161.4124 | 2064.4286 | 575.3921 | -9.2253
| 3050 | 1162.9807 | 2067.1992 | 580.609 | -7.8766
| 3060 | 1164.6987 | 2070.0778 | 585.2285 | -6.315
| 3070 | 1166.6951 | 2073.1571 | 588.7384 | -4.3578
| 3080 | 1168.6914 | 2076.2364 | 592.2483 | -2.4006
| 3090 | 1170.6878 | 2079.3158 | 595.7582 | -0.44337
| 3100 | 1172.6841 | 2082.3951 | 599.2681 | 1.5138
| 3110 | 1174.6805 | 2085.4744 | 602.7781 | 3.471
| 3120 | 1176.6768 | 2088.5538 | 606.288 | 5.4282
| 3130 | 1178.6731 | 2091.6331 | 609.7979 | 7.3854
| 3140 | 1180.6695 | 2094.7124 | 613.3078 | 9.3426
| 3150 | 1182.6658 | 2097.7918 | 616.8177 | 11.2998
| 3160 | 1184.6622 | 2100.8711 | 620.3276 | 13.257
| 3170 | 1186.6585 | 2103.9504 | 623.8376 | 15.2142
| 3180 | 1188.6549 | 2107.0297 | 627.3475 | 17.1715
| 3190 | 1190.6512 | 2110.1091 | 630.8574 | 19.1287
| 3200 | 1192.6476 | 2113.1884 | 634.3673 | 21.0859
| 3210 | 1194.6439 | 2116.2677 | 637.8772 | 23.0431
| 3220 | 1196.6403 | 2119.3471 | 641.3871 | 25.0003
| 3230 | 1198.6366 | 2122.4264 | 644.8971 | 26.9575
| 3240 | 1200.633 | 2125.5057 | 648.407 | 28.9147
| 3250 | 1202.6293 | 2128.5851 | 651.9169 | 30.8719
| 3260 | 1204.6257 | 2131.6644 | 655.4268 | 32.8291
| 3270 | 1206.622 | 2134.7437 | 658.9367 | 34.7863
| 3280 | 1208.6183 | 2137.8231 | 662.4466 | 36.7435
| 3290 | 1210.6147 | 2140.9024 | 665.9566 | 38.7007
| 3300 | 1212.611 | 2143.9817 | 669.4665 | 40.6579
| 3310 | 1214.6074 | 2147.0611 | 672.9764 | 42.6151
| 3320 | 1216.6037 | 2150.1404 | 676.4863 | 44.5723
| 3330 | 1218.6001 | 2153.2197 | 679.9962 | 46.5295
| 3340 | 1220.5964 | 2156.2991 | 683.5061 | 48.4867
| 3350 | 1222.5928 | 2159.3784 | 687.016 | 50.4439
| 3360 | 1224.5891 | 2162.4577 | 690.526 | 52.4011
| 3370 | 1226.5855 | 2165.5371 | 694.0359 | 54.3583
| 3380 | 1228.5818 | 2168.6164 | 697.5458 | 56.3155
| 3390 | 1230.5782 | 2171.6957 | 701.0557 | 58.2727
| 3400 | 1232.5745 | 2174.7751 | 704.5656 | 60.2299

## Paramètres & résultats
Paramètres et résultats
Les données paramétrables figurent en rouge
Paramètres de l'étude
Entrées aux PITTM (GWh/j)
|  |  | FAUX => Historique | TRUE |  | Pénurie de GNL | Minimum technique | Utilisation moyenne (2012-2016) | Capacité souscrite
|  |  | Fos | 40 |  | 0 | 40 | 181 | 379
|  |  | Montoir | 40 |  | 0 | 40 | 40 | 347
Sortie vers l'Espagne (GWh/j)
|  |  | FAUX => Historique | TRUE |  | Utilisation moyenne (2012-2016) | Capacité souscrite 2018 | Capacité commercialisée ferme | Capacité totale commercialisée
|  |  | Pirineos hiver (en négatif) | -146 |  | -119.6011 | -146 | -165 | -225
|  |  | Pirineos été (en négatif) | -146 |  | -88.283 | -146 | -165 | -225
Sortie vers la Suisse (GWh/j)
|  |  | FAUX => Historique | FALSE |  | Utilisation moyenne (2012-2016) | Capacité souscrite 2018 | Capacité commercialisée ferme | Capacité totale commercialisée
|  |  | Oltingue (en négatif) | -200 |  | -61 | -221 | -222 | -252
Report sur point d'entrée
|  |  |  | Taisnières et Obergailbach | TRUE | Limite l'utilisation de Tainières et Obergaibach à la quantité souscrite
|  |  | Limité au souscrit | TRUE | FALSE | Permet l'utilisation de Tainières et Obergaibach à hauteur des capacités maximales
CCCG
|  |  | FAUX => Historique | TRUE |  | Risque 90% | Maximum historique journalier (2012-2016)
|  |  | % utilisation hiver (valable si VRAi choisi) | 71% |  | 71% | 90%
|  |  | % utilisation été (valable si vrai choisi) | 62% |  | 62% | 61%
Maintenance
|  |  | Prise en compte | TRUE | TRUE | Les congestions les jours de maintenance cœur de reseau ne sont pas comptabilisées
[5 empty] | FALSE | Les congestions les jours de maintenance cœur de reseau sont comptabilisées
Repartition PITS Sud-Est et Nord-Est
|  |  | Pourcentage de Sud-Est pour Manosque | 20% | <-- hypothèse GRT 20 %
|  |  | Pourcentage de Nord-Est pour Cerville | 50% | <-- hypothèse GRT 50 %
Résultats
Tableau de synthèse
|  |  |  | % d'occurrence | Dépassement moyen (GWh/j) | Dépassement maximum (GWh/j) | Répartition des occurrences
|  |  | N>S 1 | 4.488% | 26.0548 | 79.628 | été : 67% / hiver : 33%
|  |  | N>S 2 | 3.175% | 49.9507 | 130.3596 | été : 83% / hiver : 17%
|  |  | N>S 3 aval | 7.389% | -54.1761 | -186.9759 | été : 90% / hiver : 10%
|  |  | N>S 4 | 3.831% | -27.3336 | -102.9612 | été : 81% / hiver : 19%
|  |  | Toutes limites NS confondues | 10.84% | n.a. | n.a. | été : 75% / hiver : 25%
39.5567
18.5916
Vision annuelle
|  |  |  | % d'occurrence N>S | Répartition des occurrences
|  |  | 2012 | 3.279% | été : 83% / hiver : 17%
|  |  | 2013 | 9.863% | été : 44% / hiver : 56%
|  |  | 2014 | 10.41% | été : 53% / hiver : 47%
|  |  | 2015 | 7.123% | été : 92% / hiver : 8%
|  |  | 2016 | 23.5% | été : 92% / hiver : 8%
Vision journalière
Nombre d'occurrence des congestions mois par mois
|  |  |  | Nombre d'occurrences | 2012 | 2013 | 2014 | 2015 | 2016 | ∑
|  |  | 1 | Janvier | 0 | 0 | 10 | 0 | 0 | 10
|  |  | 2 | Février | 1 | 2 | 0 | 0 | 2 | 5
|  |  | 3 | Mars | 1 | 13 | 8 | 1 | 1 | 24
|  |  | 4 | Avril | 0 | 3 | 1 | 8 | 18 | 30 | 0.39899
|  |  | 5 | Mai | 1 | 9 | 7 | 2 | 16 | 35
|  |  | 6 | Juin | 3 | 4 | 1 | 0 | 6 | 14
|  |  | 7 | Juillet | 0 | 0 | 0 | 11 | 21 | 32
|  |  | 8 | Août | 0 | 0 | 9 | 3 | 16 | 28
|  |  | 9 | Septembre | 0 | 0 | 2 | 0 | 0 | 2
|  |  | 10 | Octobre | 6 | 0 | 0 | 0 | 2 | 8
|  |  | 11 | Novembre | 0 | 0 | 0 | 0 | 4 | 4
|  |  | 12 | Décembre | 0 | 5 | 0 | 1 | 0 | 6
|  |  |  | ∑ | 12 | 36 | 38 | 26 | 86
Répartition des dépassements pour chaque limite en fonction de leurs probabilités d'occurrence

## Visualisation Données
Visualisation des données rejouées comparées aux données historiques

## Données graphe occurence (hidden)
| % | NS1 | NS2 | NS3 | NS4
1 | 0.05473% | 79.628 | 130.3596 | 186.9759 | 102.9612
2 | 0.1095% | 79.3039 | 124.2578 | 186.5115 | 86.7667
3 | 0.1642% | 61.1086 | 118.2194 | 184.936 | 80.6659
4 | 0.2189% | 60.5634 | 111.3245 | 179.4179 | 79.3917
5 | 0.2737% | 58.6467 | 110.0266 | 170.9392 | 67.0057
6 | 0.3284% | 55.1219 | 102.9356 | 154.7296 | 64.8999
7 | 0.3831% | 53.7786 | 98.5701 | 154.568 | 58.8354
8 | 0.4379% | 52.8938 | 98.2901 | 152.8447 | 54.3971
9 | 0.4926% | 52.0038 | 97.9563 | 129.4238 | 53.6373
10 | 0.5473% | 47.9414 | 97.6661 | 125.3859 | 51.7248
11 | 0.6021% | 47.0036 | 97.1396 | 122.6884 | 47.0353
12 | 0.6568% | 46.8936 | 94.1286 | 120.3049 | 46.2815
13 | 0.7115% | 46.7293 | 89.9124 | 120.0825 | 44.3238
14 | 0.7663% | 43.2905 | 86.2298 | 117.5219 | 44.3046
15 | 0.821% | 42.2831 | 82.941 | 113.7136 | 42.0053
16 | 0.8758% | 41.6097 | 75.7848 | 113.0373 | 41.4473
17 | 0.9305% | 40.5394 | 73.5052 | 112.7499 | 40.8076
18 | 0.9852% | 40.0461 | 72.1712 | 110.0651 | 39.8957
19 | 1.04% | 39.3989 | 62.2156 | 108.3798 | 38.9548
20 | 1.095% | 37.2539 | 61.3369 | 103.1467 | 37.1172
21 | 1.149% | 36.9698 | 59.1035 | 99.9529 | 36.9726
22 | 1.204% | 36.4027 | 58.0886 | 99.8044 | 36.8968
23 | 1.259% | 35.3367 | 57.6322 | 99.758 | 35.2332
24 | 1.314% | 35.2215 | 54.7607 | 96.847 | 34.8154
25 | 1.368% | 33.7869 | 52.6891 | 93.1248 | 33.7858
26 | 1.423% | 33.7559 | 50.7621 | 92.2181 | 33.7374
27 | 1.478% | 33.6146 | 48.1876 | 92.1672 | 33.0227
28 | 1.533% | 31.5641 | 46.276 | 84.4927 | 32.0541
29 | 1.587% | 31.1659 | 46.2437 | 82.1287 | 30.1829
30 | 1.642% | 31.0798 | 40.4302 | 80.1393 | 29.9218
31 | 1.697% | 30.6291 | 39.4148 | 78.8556 | 28.988
32 | 1.752% | 30.3185 | 38.7689 | 77.2746 | 26.6899
33 | 1.806% | 29.8557 | 35.8283 | 73.0331 | 25.8333
34 | 1.861% | 27.2417 | 35.0634 | 71.7209 | 25.5119
35 | 1.916% | 26.9088 | 33.685 | 71.5618 | 24.4331
36 | 1.97% | 26.2507 | 30.9811 | 71.463 | 23.7557
37 | 2.025% | 25.9796 | 29.6437 | 71.0297 | 23.5175
38 | 2.08% | 25.9396 | 21.766 | 70.1281 | 23.2774
39 | 2.135% | 25.6199 | 21.5486 | 69.6522 | 20.6688
40 | 2.189% | 25.6094 | 20.7791 | 68.9553 | 19.0522
41 | 2.244% | 25.1061 | 19.5478 | 67.7629 | 18.7985
42 | 2.299% | 24.8665 | 17.3199 | 67.0019 | 17.5313
43 | 2.354% | 24.7137 | 17.2119 | 65.1241 | 16.5327
44 | 2.408% | 24.0436 | 16.695 | 64.8437 | 15.751
45 | 2.463% | 23.4045 | 15.3931 | 63.0472 | 15.3004
46 | 2.518% | 23.117 | 14.5936 | 61.9059 | 13.3422
47 | 2.573% | 23.075 | 14.4505 | 61.1029 | 11.172
48 | 2.627% | 22.0247 | 13.1676 | 58.0817 | 10.683
49 | 2.682% | 22.0169 | 11.4253 | 57.8503 | 10.2937
50 | 2.737% | 20.248 | 11.2101 | 57.7105 | 9.7009
51 | 2.791% | 20.1632 | 9.9126 | 55.6247 | 9.3299
52 | 2.846% | 19.6201 | 6.299 | 54.7425 | 7.4785
53 | 2.901% | 19.2697 | 5.5091 | 53.1723 | 7.2841
54 | 2.956% | 18.3928 | 5.142 | 51.9636 | 5.8382
55 | 3.01% | 18.0295 | 4.454 | 51.7455 | 5.3395
56 | 3.065% | 16.1651 | 3.9554 | 50.9701 | 5.1404
57 | 3.12% | 15.0861 | 3.7084 | 50.701 | 4.8496
58 | 3.175% | 14.1142 | 0.52286 | 49.1135 | 4.6905
59 | 3.229% | 10.7232 | 0 | 48.2208 | 4.3182
60 | 3.284% | 10.7056 | 0 | 48.1657 | 3.5227
61 | 3.339% | 9.9198 | 0 | 46.1993 | 2.8783
62 | 3.394% | 9.4852 | 0 | 45.8951 | 2.6127
63 | 3.448% | 8.919 | 0 | 43.3761 | 2.5521
64 | 3.503% | 8.653 | 0 | 42.5189 | 2.0055
65 | 3.558% | 8.5021 | 0 | 39.4005 | 1.7027
66 | 3.612% | 7.9169 | 0 | 38.915 | 1.5475
67 | 3.667% | 7.5103 | 0 | 38.8016 | 0.78168
68 | 3.722% | 7.196 | 0 | 37.3914 | 0.73236
69 | 3.777% | 6.9212 | 0 | 37.332 | 0.65851
70 | 3.831% | 5.6894 | 0 | 37.1217 | 0.17695
71 | 3.886% | 4.9635 | 0 | 36.7071 | 0
72 | 3.941% | 4.8957 | 0 | 36.6587 | 0
73 | 3.996% | 2.3995 | 0 | 35.66 | 0
74 | 4.05% | 2.1525 | 0 | 35.5 | 0
75 | 4.105% | 1.8538 | 0 | 34.7912 | 0
76 | 4.16% | 1.7635 | 0 | 34.7317 | 0
77 | 4.215% | 1.2867 | 0 | 34.6509 | 0
78 | 4.269% | 0.86008 | 0 | 34.5546 | 0
79 | 4.324% | 0.64642 | 0 | 34.0388 | 0
80 | 4.379% | 0.60147 | 0 | 33.5422 | 0
81 | 4.433% | 0.13532 | 0 | 33.0858 | 0
82 | 4.488% | 0.051566 | 0 | 32.9962 | 0
83 | 4.543% | 0 | 0 | 32.7812 | 0
84 | 4.598% | 0 | 0 | 31.0644 | 0
85 | 4.652% | 0 | 0 | 30.7917 | 0
86 | 4.707% | 0 | 0 | 29.7295 | 0
87 | 4.762% | 0 | 0 | 29.5234 | 0
88 | 4.817% | 0 | 0 | 29.5009 | 0
89 | 4.871% | 0 | 0 | 28.9493 | 0
90 | 4.926% | 0 | 0 | 28.34 | 0
91 | 4.981% | 0 | 0 | 26.2511 | 0
92 | 5.036% | 0 | 0 | 25.2784 | 0
93 | 5.09% | 0 | 0 | 25.0765 | 0
94 | 5.145% | 0 | 0 | 24.8872 | 0
95 | 5.2% | 0 | 0 | 24.5601 | 0
96 | 5.255% | 0 | 0 | 23.3057 | 0
97 | 5.309% | 0 | 0 | 23.0646 | 0
98 | 5.364% | 0 | 0 | 23.0514 | 0
99 | 5.419% | 0 | 0 | 22.1625 | 0
100 | 5.473% | 0 | 0 | 21.2656 | 0
101 | 5.528% | 0 | 0 | 21.1235 | 0
102 | 5.583% | 0 | 0 | 21.0973 | 0
103 | 5.638% | 0 | 0 | 20.9075 | 0
104 | 5.692% | 0 | 0 | 20.3171 | 0
105 | 5.747% | 0 | 0 | 19.7808 | 0
106 | 5.802% | 0 | 0 | 19.2496 | 0
107 | 5.857% | 0 | 0 | 18.203 | 0
108 | 5.911% | 0 | 0 | 17.9424 | 0
109 | 5.966% | 0 | 0 | 17.4483 | 0
110 | 6.021% | 0 | 0 | 17.3948 | 0
111 | 6.076% | 0 | 0 | 16.8941 | 0
112 | 6.13% | 0 | 0 | 16.6567 | 0
113 | 6.185% | 0 | 0 | 15.2992 | 0
114 | 6.24% | 0 | 0 | 15.2804 | 0
115 | 6.294% | 0 | 0 | 15.1841 | 0
116 | 6.349% | 0 | 0 | 15.1494 | 0
117 | 6.404% | 0 | 0 | 15.14 | 0
118 | 6.459% | 0 | 0 | 14.8318 | 0
119 | 6.513% | 0 | 0 | 14.7174 | 0
120 | 6.568% | 0 | 0 | 14.3807 | 0
121 | 6.623% | 0 | 0 | 13.7169 | 0
122 | 6.678% | 0 | 0 | 12.8869 | 0
123 | 6.732% | 0 | 0 | 12.5106 | 0
124 | 6.787% | 0 | 0 | 11.2256 | 0
125 | 6.842% | 0 | 0 | 10.5173 | 0
126 | 6.897% | 0 | 0 | 10.097 | 0
127 | 6.951% | 0 | 0 | 8.1974 | 0
128 | 7.006% | 0 | 0 | 8.1526 | 0
129 | 7.061% | 0 | 0 | 7.353 | 0
130 | 7.115% | 0 | 0 | 6.5305 | 0
131 | 7.17% | 0 | 0 | 3.5934 | 0
132 | 7.225% | 0 | 0 | 2.6163 | 0
133 | 7.28% | 0 | 0 | 2.4887 | 0
134 | 7.334% | 0 | 0 | 1.6909 | 0
135 | 7.389% | 0 | 0 | 1.1638 | 0
136 | 7.444% | 0 | 0 | 0 | 0
137 | 7.499% | 0 | 0 | 0 | 0
138 | 7.553% | 0 | 0 | 0 | 0
139 | 7.608% | 0 | 0 | 0 | 0
140 | 7.663% | 0 | 0 | 0 | 0
141 | 7.718% | 0 | 0 | 0 | 0
142 | 7.772% | 0 | 0 | 0 | 0
143 | 7.827% | 0 | 0 | 0 | 0
144 | 7.882% | 0 | 0 | 0 | 0
145 | 7.937% | 0 | 0 | 0 | 0
146 | 7.991% | 0 | 0 | 0 | 0
147 | 8.046% | 0 | 0 | 0 | 0
148 | 8.101% | 0 | 0 | 0 | 0
149 | 8.155% | 0 | 0 | 0 | 0
150 | 8.21% | 0 | 0 | 0 | 0
151 | 8.265% | 0 | 0 | 0 | 0
152 | 8.32% | 0 | 0 | 0 | 0
153 | 8.374% | 0 | 0 | 0 | 0
154 | 8.429% | 0 | 0 | 0 | 0
155 | 8.484% | 0 | 0 | 0 | 0
156 | 8.539% | 0 | 0 | 0 | 0
157 | 8.593% | 0 | 0 | 0 | 0
158 | 8.648% | 0 | 0 | 0 | 0
159 | 8.703% | 0 | 0 | 0 | 0
160 | 8.758% | 0 | 0 | 0 | 0
161 | 8.812% | 0 | 0 | 0 | 0
162 | 8.867% | 0 | 0 | 0 | 0
163 | 8.922% | 0 | 0 | 0 | 0
164 | 8.976% | 0 | 0 | 0 | 0
165 | 9.031% | 0 | 0 | 0 | 0
166 | 9.086% | 0 | 0 | 0 | 0
167 | 9.141% | 0 | 0 | 0 | 0
168 | 9.195% | 0 | 0 | 0 | 0
169 | 9.25% | 0 | 0 | 0 | 0
170 | 9.305% | 0 | 0 | 0 | 0
171 | 9.36% | 0 | 0 | 0 | 0
172 | 9.414% | 0 | 0 | 0 | 0
173 | 9.469% | 0 | 0 | 0 | 0
174 | 9.524% | 0 | 0 | 0 | 0
175 | 9.579% | 0 | 0 | 0 | 0
176 | 9.633% | 0 | 0 | 0 | 0
177 | 9.688% | 0 | 0 | 0 | 0
178 | 9.743% | 0 | 0 | 0 | 0
179 | 9.797% | 0 | 0 | 0 | 0
180 | 9.852% | 0 | 0 | 0 | 0
181 | 9.907% | 0 | 0 | 0 | 0
182 | 9.962% | 0 | 0 | 0 | 0
183 | 10.02% | 0 | 0 | 0 | 0
184 | 10.07% | 0 | 0 | 0 | 0
185 | 10.13% | 0 | 0 | 0 | 0
186 | 10.18% | 0 | 0 | 0 | 0
187 | 10.24% | 0 | 0 | 0 | 0
188 | 10.29% | 0 | 0 | 0 | 0
189 | 10.34% | 0 | 0 | 0 | 0
190 | 10.4% | 0 | 0 | 0 | 0
191 | 10.45% | 0 | 0 | 0 | 0
192 | 10.51% | 0 | 0 | 0 | 0
193 | 10.56% | 0 | 0 | 0 | 0
194 | 10.62% | 0 | 0 | 0 | 0
195 | 10.67% | 0 | 0 | 0 | 0
196 | 10.73% | 0 | 0 | 0 | 0
197 | 10.78% | 0 | 0 | 0 | 0
198 | 10.84% | 0 | 0 | 0 | 0
199 | 10.89% | 0 | 0 | 0 | 0
200 | 10.95% | 0 | 0 | 0 | 0
201 | 11% | 0 | 0 | 0 | 0
202 | 11.06% | 0 | 0 | 0 | 0
203 | 11.11% | 0 | 0 | 0 | 0
204 | 11.17% | 0 | 0 | 0 | 0
205 | 11.22% | 0 | 0 | 0 | 0
206 | 11.28% | 0 | 0 | 0 | 0
207 | 11.33% | 0 | 0 | 0 | 0
208 | 11.38% | 0 | 0 | 0 | 0
209 | 11.44% | 0 | 0 | 0 | 0
210 | 11.49% | 0 | 0 | 0 | 0
211 | 11.55% | 0 | 0 | 0 | 0
212 | 11.6% | 0 | 0 | 0 | 0
213 | 11.66% | 0 | 0 | 0 | 0
214 | 11.71% | 0 | 0 | 0 | 0
215 | 11.77% | 0 | 0 | 0 | 0
216 | 11.82% | 0 | 0 | 0 | 0
217 | 11.88% | 0 | 0 | 0 | 0
218 | 11.93% | 0 | 0 | 0 | 0
219 | 11.99% | 0 | 0 | 0 | 0
220 | 12.04% | 0 | 0 | 0 | 0
221 | 12.1% | 0 | 0 | 0 | 0
222 | 12.15% | 0 | 0 | 0 | 0
223 | 12.21% | 0 | 0 | 0 | 0
224 | 12.26% | 0 | 0 | 0 | 0
225 | 12.32% | 0 | 0 | 0 | 0
226 | 12.37% | 0 | 0 | 0 | 0
227 | 12.42% | 0 | 0 | 0 | 0
228 | 12.48% | 0 | 0 | 0 | 0
229 | 12.53% | 0 | 0 | 0 | 0
230 | 12.59% | 0 | 0 | 0 | 0
231 | 12.64% | 0 | 0 | 0 | 0
232 | 12.7% | 0 | 0 | 0 | 0
233 | 12.75% | 0 | 0 | 0 | 0
234 | 12.81% | 0 | 0 | 0 | 0
235 | 12.86% | 0 | 0 | 0 | 0
236 | 12.92% | 0 | 0 | 0 | 0
237 | 12.97% | 0 | 0 | 0 | 0
238 | 13.03% | 0 | 0 | 0 | 0
239 | 13.08% | 0 | 0 | 0 | 0
240 | 13.14% | 0 | 0 | 0 | 0
241 | 13.19% | 0 | 0 | 0 | 0
242 | 13.25% | 0 | 0 | 0 | 0
243 | 13.3% | 0 | 0 | 0 | 0
244 | 13.36% | 0 | 0 | 0 | 0
245 | 13.41% | 0 | 0 | 0 | 0
246 | 13.46% | 0 | 0 | 0 | 0
247 | 13.52% | 0 | 0 | 0 | 0
248 | 13.57% | 0 | 0 | 0 | 0
249 | 13.63% | 0 | 0 | 0 | 0
250 | 13.68% | 0 | 0 | 0 | 0
251 | 13.74% | 0 | 0 | 0 | 0
252 | 13.79% | 0 | 0 | 0 | 0
253 | 13.85% | 0 | 0 | 0 | 0
254 | 13.9% | 0 | 0 | 0 | 0
255 | 13.96% | 0 | 0 | 0 | 0
256 | 14.01% | 0 | 0 | 0 | 0
257 | 14.07% | 0 | 0 | 0 | 0
258 | 14.12% | 0 | 0 | 0 | 0
259 | 14.18% | 0 | 0 | 0 | 0
260 | 14.23% | 0 | 0 | 0 | 0
261 | 14.29% | 0 | 0 | 0 | 0
262 | 14.34% | 0 | 0 | 0 | 0
263 | 14.4% | 0 | 0 | 0 | 0
264 | 14.45% | 0 | 0 | 0 | 0
265 | 14.5% | 0 | 0 | 0 | 0
266 | 14.56% | 0 | 0 | 0 | 0
267 | 14.61% | 0 | 0 | 0 | 0
268 | 14.67% | 0 | 0 | 0 | 0
269 | 14.72% | 0 | 0 | 0 | 0
270 | 14.78% | 0 | 0 | 0 | 0
271 | 14.83% | 0 | 0 | 0 | 0
272 | 14.89% | 0 | 0 | 0 | 0
273 | 14.94% | 0 | 0 | 0 | 0
274 | 15% | 0 | 0 | 0 | 0
275 | 15.05% | 0 | 0 | 0 | 0
276 | 15.11% | 0 | 0 | 0 | 0
277 | 15.16% | 0 | 0 | 0 | 0
278 | 15.22% | 0 | 0 | 0 | 0
279 | 15.27% | 0 | 0 | 0 | 0
280 | 15.33% | 0 | 0 | 0 | 0
281 | 15.38% | 0 | 0 | 0 | 0
282 | 15.44% | 0 | 0 | 0 | 0
283 | 15.49% | 0 | 0 | 0 | 0
284 | 15.54% | 0 | 0 | 0 | 0
285 | 15.6% | 0 | 0 | 0 | 0
286 | 15.65% | 0 | 0 | 0 | 0
287 | 15.71% | 0 | 0 | 0 | 0
288 | 15.76% | 0 | 0 | 0 | 0
289 | 15.82% | 0 | 0 | 0 | 0
290 | 15.87% | 0 | 0 | 0 | 0
291 | 15.93% | 0 | 0 | 0 | 0
292 | 15.98% | 0 | 0 | 0 | 0
293 | 16.04% | 0 | 0 | 0 | 0
294 | 16.09% | 0 | 0 | 0 | 0
295 | 16.15% | 0 | 0 | 0 | 0
296 | 16.2% | 0 | 0 | 0 | 0
297 | 16.26% | 0 | 0 | 0 | 0
298 | 16.31% | 0 | 0 | 0 | 0
299 | 16.37% | 0 | 0 | 0 | 0
300 | 16.42% | 0 | 0 | 0 | 0
301 | 16.48% | 0 | 0 | 0 | 0
302 | 16.53% | 0 | 0 | 0 | 0
303 | 16.58% | 0 | 0 | 0 | 0
304 | 16.64% | 0 | 0 | 0 | 0
305 | 16.69% | 0 | 0 | 0 | 0
306 | 16.75% | 0 | 0 | 0 | 0
307 | 16.8% | 0 | 0 | 0 | 0
308 | 16.86% | 0 | 0 | 0 | 0
309 | 16.91% | 0 | 0 | 0 | 0
310 | 16.97% | 0 | 0 | 0 | 0
311 | 17.02% | 0 | 0 | 0 | 0
312 | 17.08% | 0 | 0 | 0 | 0
313 | 17.13% | 0 | 0 | 0 | 0
314 | 17.19% | 0 | 0 | 0 | 0
315 | 17.24% | 0 | 0 | 0 | 0
316 | 17.3% | 0 | 0 | 0 | 0
317 | 17.35% | 0 | 0 | 0 | 0
318 | 17.41% | 0 | 0 | 0 | 0
319 | 17.46% | 0 | 0 | 0 | 0
320 | 17.52% | 0 | 0 | 0 | 0
321 | 17.57% | 0 | 0 | 0 | 0
322 | 17.62% | 0 | 0 | 0 | 0
323 | 17.68% | 0 | 0 | 0 | 0
324 | 17.73% | 0 | 0 | 0 | 0
325 | 17.79% | 0 | 0 | 0 | 0
326 | 17.84% | 0 | 0 | 0 | 0
327 | 17.9% | 0 | 0 | 0 | 0
328 | 17.95% | 0 | 0 | 0 | 0
329 | 18.01% | 0 | 0 | 0 | 0
330 | 18.06% | 0 | 0 | 0 | 0
331 | 18.12% | 0 | 0 | 0 | 0
332 | 18.17% | 0 | 0 | 0 | 0
333 | 18.23% | 0 | 0 | 0 | 0
334 | 18.28% | 0 | 0 | 0 | 0
335 | 18.34% | 0 | 0 | 0 | 0
336 | 18.39% | 0 | 0 | 0 | 0
337 | 18.45% | 0 | 0 | 0 | 0
338 | 18.5% | 0 | 0 | 0 | 0
339 | 18.56% | 0 | 0 | 0 | 0
340 | 18.61% | 0 | 0 | 0 | 0
341 | 18.66% | 0 | 0 | 0 | 0
342 | 18.72% | 0 | 0 | 0 | 0
343 | 18.77% | 0 | 0 | 0 | 0
344 | 18.83% | 0 | 0 | 0 | 0
345 | 18.88% | 0 | 0 | 0 | 0
346 | 18.94% | 0 | 0 | 0 | 0
347 | 18.99% | 0 | 0 | 0 | 0
348 | 19.05% | 0 | 0 | 0 | 0
349 | 19.1% | 0 | 0 | 0 | 0
350 | 19.16% | 0 | 0 | 0 | 0
351 | 19.21% | 0 | 0 | 0 | 0
352 | 19.27% | 0 | 0 | 0 | 0
353 | 19.32% | 0 | 0 | 0 | 0
354 | 19.38% | 0 | 0 | 0 | 0
355 | 19.43% | 0 | 0 | 0 | 0
356 | 19.49% | 0 | 0 | 0 | 0
357 | 19.54% | 0 | 0 | 0 | 0
358 | 19.59% | 0 | 0 | 0 | 0
359 | 19.65% | 0 | 0 | 0 | 0
360 | 19.7% | 0 | 0 | 0 | 0
361 | 19.76% | 0 | 0 | 0 | 0
362 | 19.81% | 0 | 0 | 0 | 0
363 | 19.87% | 0 | 0 | 0 | 0
364 | 19.92% | 0 | 0 | 0 | 0
365 | 19.98% | 0 | 0 | 0 | 0
366 | 20.03% | 0 | 0 | 0 | 0
367 | 20.09% | 0 | 0 | 0 | 0
368 | 20.14% | 0 | 0 | 0 | 0
369 | 20.2% | 0 | 0 | 0 | 0
370 | 20.25% | 0 | 0 | 0 | 0
371 | 20.31% | 0 | 0 | 0 | 0
372 | 20.36% | 0 | 0 | 0 | 0
373 | 20.42% | 0 | 0 | 0 | 0
374 | 20.47% | 0 | 0 | 0 | 0
375 | 20.53% | 0 | 0 | 0 | 0
376 | 20.58% | 0 | 0 | 0 | 0
377 | 20.63% | 0 | 0 | 0 | 0
378 | 20.69% | 0 | 0 | 0 | 0
379 | 20.74% | 0 | 0 | 0 | 0
380 | 20.8% | 0 | 0 | 0 | 0
381 | 20.85% | 0 | 0 | 0 | 0
382 | 20.91% | 0 | 0 | 0 | 0
383 | 20.96% | 0 | 0 | 0 | 0
384 | 21.02% | 0 | 0 | 0 | 0
385 | 21.07% | 0 | 0 | 0 | 0
386 | 21.13% | 0 | 0 | 0 | 0
387 | 21.18% | 0 | 0 | 0 | 0
388 | 21.24% | 0 | 0 | 0 | 0
389 | 21.29% | 0 | 0 | 0 | 0
390 | 21.35% | 0 | 0 | 0 | 0
391 | 21.4% | 0 | 0 | 0 | 0
392 | 21.46% | 0 | 0 | 0 | 0
393 | 21.51% | 0 | 0 | 0 | 0
394 | 21.57% | 0 | 0 | 0 | 0
395 | 21.62% | 0 | 0 | 0 | 0
396 | 21.67% | 0 | 0 | 0 | 0
397 | 21.73% | 0 | 0 | 0 | 0
398 | 21.78% | 0 | 0 | 0 | 0
399 | 21.84% | 0 | 0 | 0 | 0
400 | 21.89% | 0 | 0 | 0 | 0
401 | 21.95% | 0 | 0 | 0 | 0
402 | 22% | 0 | 0 | 0 | 0
403 | 22.06% | 0 | 0 | 0 | 0
404 | 22.11% | 0 | 0 | 0 | 0
405 | 22.17% | 0 | 0 | 0 | 0
406 | 22.22% | 0 | 0 | 0 | 0
407 | 22.28% | 0 | 0 | 0 | 0
408 | 22.33% | 0 | 0 | 0 | 0
409 | 22.39% | 0 | 0 | 0 | 0
410 | 22.44% | 0 | 0 | 0 | 0
411 | 22.5% | 0 | 0 | 0 | 0
412 | 22.55% | 0 | 0 | 0 | 0
413 | 22.61% | 0 | 0 | 0 | 0
414 | 22.66% | 0 | 0 | 0 | 0
415 | 22.71% | 0 | 0 | 0 | 0
416 | 22.77% | 0 | 0 | 0 | 0
417 | 22.82% | 0 | 0 | 0 | 0
418 | 22.88% | 0 | 0 | 0 | 0
419 | 22.93% | 0 | 0 | 0 | 0
420 | 22.99% | 0 | 0 | 0 | 0
421 | 23.04% | 0 | 0 | 0 | 0
422 | 23.1% | 0 | 0 | 0 | 0
423 | 23.15% | 0 | 0 | 0 | 0
424 | 23.21% | 0 | 0 | 0 | 0
425 | 23.26% | 0 | 0 | 0 | 0
426 | 23.32% | 0 | 0 | 0 | 0
427 | 23.37% | 0 | 0 | 0 | 0
428 | 23.43% | 0 | 0 | 0 | 0
429 | 23.48% | 0 | 0 | 0 | 0
430 | 23.54% | 0 | 0 | 0 | 0
431 | 23.59% | 0 | 0 | 0 | 0
432 | 23.65% | 0 | 0 | 0 | 0
433 | 23.7% | 0 | 0 | 0 | 0
434 | 23.75% | 0 | 0 | 0 | 0
435 | 23.81% | 0 | 0 | 0 | 0
436 | 23.86% | 0 | 0 | 0 | 0
437 | 23.92% | 0 | 0 | 0 | 0
438 | 23.97% | 0 | 0 | 0 | 0
439 | 24.03% | 0 | 0 | 0 | 0
440 | 24.08% | 0 | 0 | 0 | 0
441 | 24.14% | 0 | 0 | 0 | 0
442 | 24.19% | 0 | 0 | 0 | 0
443 | 24.25% | 0 | 0 | 0 | 0
444 | 24.3% | 0 | 0 | 0 | 0
445 | 24.36% | 0 | 0 | 0 | 0
446 | 24.41% | 0 | 0 | 0 | 0
447 | 24.47% | 0 | 0 | 0 | 0
448 | 24.52% | 0 | 0 | 0 | 0
449 | 24.58% | 0 | 0 | 0 | 0
450 | 24.63% | 0 | 0 | 0 | 0
451 | 24.69% | 0 | 0 | 0 | 0
452 | 24.74% | 0 | 0 | 0 | 0
453 | 24.79% | 0 | 0 | 0 | 0
454 | 24.85% | 0 | 0 | 0 | 0
455 | 24.9% | 0 | 0 | 0 | 0
456 | 24.96% | 0 | 0 | 0 | 0
457 | 25.01% | 0 | 0 | 0 | 0
458 | 25.07% | 0 | 0 | 0 | 0
459 | 25.12% | 0 | 0 | 0 | 0
460 | 25.18% | 0 | 0 | 0 | 0
461 | 25.23% | 0 | 0 | 0 | 0
462 | 25.29% | 0 | 0 | 0 | 0
463 | 25.34% | 0 | 0 | 0 | 0
464 | 25.4% | 0 | 0 | 0 | 0
465 | 25.45% | 0 | 0 | 0 | 0
466 | 25.51% | 0 | 0 | 0 | 0
467 | 25.56% | 0 | 0 | 0 | 0
468 | 25.62% | 0 | 0 | 0 | 0
469 | 25.67% | 0 | 0 | 0 | 0
470 | 25.73% | 0 | 0 | 0 | 0
471 | 25.78% | 0 | 0 | 0 | 0
472 | 25.83% | 0 | 0 | 0 | 0
473 | 25.89% | 0 | 0 | 0 | 0
474 | 25.94% | 0 | 0 | 0 | 0
475 | 26% | 0 | 0 | 0 | 0
476 | 26.05% | 0 | 0 | 0 | 0
477 | 26.11% | 0 | 0 | 0 | 0
478 | 26.16% | 0 | 0 | 0 | 0
479 | 26.22% | 0 | 0 | 0 | 0
480 | 26.27% | 0 | 0 | 0 | 0
481 | 26.33% | 0 | 0 | 0 | 0
482 | 26.38% | 0 | 0 | 0 | 0
483 | 26.44% | 0 | 0 | 0 | 0
484 | 26.49% | 0 | 0 | 0 | 0
485 | 26.55% | 0 | 0 | 0 | 0
486 | 26.6% | 0 | 0 | 0 | 0
487 | 26.66% | 0 | 0 | 0 | 0
488 | 26.71% | 0 | 0 | 0 | 0
489 | 26.77% | 0 | 0 | 0 | 0
490 | 26.82% | 0 | 0 | 0 | 0
491 | 26.87% | 0 | 0 | 0 | 0
492 | 26.93% | 0 | 0 | 0 | 0
493 | 26.98% | 0 | 0 | 0 | 0
494 | 27.04% | 0 | 0 | 0 | 0
495 | 27.09% | 0 | 0 | 0 | 0
496 | 27.15% | 0 | 0 | 0 | 0
497 | 27.2% | 0 | 0 | 0 | 0
498 | 27.26% | 0 | 0 | 0 | 0
499 | 27.31% | 0 | 0 | 0 | 0
500 | 27.37% | 0 | 0 | 0 | 0
501 | 27.42% | 0 | 0 | 0 | 0
502 | 27.48% | 0 | 0 | 0 | 0
503 | 27.53% | 0 | 0 | 0 | 0
504 | 27.59% | 0 | 0 | 0 | 0
505 | 27.64% | 0 | 0 | 0 | 0
506 | 27.7% | 0 | 0 | 0 | 0
507 | 27.75% | 0 | 0 | 0 | 0
508 | 27.81% | 0 | 0 | 0 | 0
509 | 27.86% | 0 | 0 | 0 | 0
510 | 27.91% | 0 | 0 | 0 | 0
511 | 27.97% | 0 | 0 | 0 | 0
512 | 28.02% | 0 | 0 | 0 | 0
513 | 28.08% | 0 | 0 | 0 | 0
514 | 28.13% | 0 | 0 | 0 | 0
515 | 28.19% | 0 | 0 | 0 | 0
516 | 28.24% | 0 | 0 | 0 | 0
517 | 28.3% | 0 | 0 | 0 | 0
518 | 28.35% | 0 | 0 | 0 | 0
519 | 28.41% | 0 | 0 | 0 | 0
520 | 28.46% | 0 | 0 | 0 | 0
521 | 28.52% | 0 | 0 | 0 | 0
522 | 28.57% | 0 | 0 | 0 | 0
523 | 28.63% | 0 | 0 | 0 | 0
524 | 28.68% | 0 | 0 | 0 | 0
525 | 28.74% | 0 | 0 | 0 | 0
526 | 28.79% | 0 | 0 | 0 | 0
527 | 28.85% | 0 | 0 | 0 | 0
528 | 28.9% | 0 | 0 | 0 | 0
529 | 28.95% | 0 | 0 | 0 | 0
530 | 29.01% | 0 | 0 | 0 | 0
531 | 29.06% | 0 | 0 | 0 | 0
532 | 29.12% | 0 | 0 | 0 | 0
533 | 29.17% | 0 | 0 | 0 | 0
534 | 29.23% | 0 | 0 | 0 | 0
535 | 29.28% | 0 | 0 | 0 | 0
536 | 29.34% | 0 | 0 | 0 | 0
537 | 29.39% | 0 | 0 | 0 | 0
538 | 29.45% | 0 | 0 | 0 | 0
539 | 29.5% | 0 | 0 | 0 | 0
540 | 29.56% | 0 | 0 | 0 | 0
541 | 29.61% | 0 | 0 | 0 | 0
542 | 29.67% | 0 | 0 | 0 | 0
543 | 29.72% | 0 | 0 | 0 | 0
544 | 29.78% | 0 | 0 | 0 | 0
545 | 29.83% | 0 | 0 | 0 | 0
546 | 29.89% | 0 | 0 | 0 | 0
547 | 29.94% | 0 | 0 | 0 | 0
548 | 29.99% | 0 | 0 | 0 | 0
549 | 30.05% | 0 | 0 | 0 | 0
550 | 30.1% | 0 | 0 | 0 | 0
551 | 30.16% | 0 | 0 | 0 | 0
552 | 30.21% | 0 | 0 | 0 | 0
553 | 30.27% | 0 | 0 | 0 | 0
554 | 30.32% | 0 | 0 | 0 | 0
555 | 30.38% | 0 | 0 | 0 | 0
556 | 30.43% | 0 | 0 | 0 | 0
557 | 30.49% | 0 | 0 | 0 | 0
558 | 30.54% | 0 | 0 | 0 | 0
559 | 30.6% | 0 | 0 | 0 | 0
560 | 30.65% | 0 | 0 | 0 | 0
561 | 30.71% | 0 | 0 | 0 | 0
562 | 30.76% | 0 | 0 | 0 | 0
563 | 30.82% | 0 | 0 | 0 | 0
564 | 30.87% | 0 | 0 | 0 | 0
565 | 30.93% | 0 | 0 | 0 | 0
566 | 30.98% | 0 | 0 | 0 | 0
567 | 31.03% | 0 | 0 | 0 | 0
568 | 31.09% | 0 | 0 | 0 | 0
569 | 31.14% | 0 | 0 | 0 | 0
570 | 31.2% | 0 | 0 | 0 | 0
571 | 31.25% | 0 | 0 | 0 | 0
572 | 31.31% | 0 | 0 | 0 | 0
573 | 31.36% | 0 | 0 | 0 | 0
574 | 31.42% | 0 | 0 | 0 | 0
575 | 31.47% | 0 | 0 | 0 | 0
576 | 31.53% | 0 | 0 | 0 | 0
577 | 31.58% | 0 | 0 | 0 | 0
578 | 31.64% | 0 | 0 | 0 | 0
579 | 31.69% | 0 | 0 | 0 | 0
580 | 31.75% | 0 | 0 | 0 | 0
581 | 31.8% | 0 | 0 | 0 | 0
582 | 31.86% | 0 | 0 | 0 | 0
583 | 31.91% | 0 | 0 | 0 | 0
584 | 31.96% | 0 | 0 | 0 | 0
585 | 32.02% | 0 | 0 | 0 | 0
586 | 32.07% | 0 | 0 | 0 | 0
587 | 32.13% | 0 | 0 | 0 | 0
588 | 32.18% | 0 | 0 | 0 | 0
589 | 32.24% | 0 | 0 | 0 | 0
590 | 32.29% | 0 | 0 | 0 | 0
591 | 32.35% | 0 | 0 | 0 | 0
592 | 32.4% | 0 | 0 | 0 | 0
593 | 32.46% | 0 | 0 | 0 | 0
594 | 32.51% | 0 | 0 | 0 | 0
595 | 32.57% | 0 | 0 | 0 | 0
596 | 32.62% | 0 | 0 | 0 | 0
597 | 32.68% | 0 | 0 | 0 | 0
598 | 32.73% | 0 | 0 | 0 | 0
599 | 32.79% | 0 | 0 | 0 | 0
600 | 32.84% | 0 | 0 | 0 | 0
601 | 32.9% | 0 | 0 | 0 | 0
602 | 32.95% | 0 | 0 | 0 | 0
603 | 33% | 0 | 0 | 0 | 0
604 | 33.06% | 0 | 0 | 0 | 0
605 | 33.11% | 0 | 0 | 0 | 0
606 | 33.17% | 0 | 0 | 0 | 0
607 | 33.22% | 0 | 0 | 0 | 0
608 | 33.28% | 0 | 0 | 0 | 0
609 | 33.33% | 0 | 0 | 0 | 0
610 | 33.39% | 0 | 0 | 0 | 0
611 | 33.44% | 0 | 0 | 0 | 0
612 | 33.5% | 0 | 0 | 0 | 0
613 | 33.55% | 0 | 0 | 0 | 0
614 | 33.61% | 0 | 0 | 0 | 0
615 | 33.66% | 0 | 0 | 0 | 0
616 | 33.72% | 0 | 0 | 0 | 0
617 | 33.77% | 0 | 0 | 0 | 0
618 | 33.83% | 0 | 0 | 0 | 0
619 | 33.88% | 0 | 0 | 0 | 0
620 | 33.94% | 0 | 0 | 0 | 0
621 | 33.99% | 0 | 0 | 0 | 0
622 | 34.04% | 0 | 0 | 0 | 0
623 | 34.1% | 0 | 0 | 0 | 0
624 | 34.15% | 0 | 0 | 0 | 0
625 | 34.21% | 0 | 0 | 0 | 0
626 | 34.26% | 0 | 0 | 0 | 0
627 | 34.32% | 0 | 0 | 0 | 0
628 | 34.37% | 0 | 0 | 0 | 0
629 | 34.43% | 0 | 0 | 0 | 0
630 | 34.48% | 0 | 0 | 0 | 0
631 | 34.54% | 0 | 0 | 0 | 0
632 | 34.59% | 0 | 0 | 0 | 0
633 | 34.65% | 0 | 0 | 0 | 0
634 | 34.7% | 0 | 0 | 0 | 0
635 | 34.76% | 0 | 0 | 0 | 0
636 | 34.81% | 0 | 0 | 0 | 0
637 | 34.87% | 0 | 0 | 0 | 0
638 | 34.92% | 0 | 0 | 0 | 0
639 | 34.98% | 0 | 0 | 0 | 0
640 | 35.03% | 0 | 0 | 0 | 0
641 | 35.08% | 0 | 0 | 0 | 0
642 | 35.14% | 0 | 0 | 0 | 0
643 | 35.19% | 0 | 0 | 0 | 0
644 | 35.25% | 0 | 0 | 0 | 0
645 | 35.3% | 0 | 0 | 0 | 0
646 | 35.36% | 0 | 0 | 0 | 0
647 | 35.41% | 0 | 0 | 0 | 0
648 | 35.47% | 0 | 0 | 0 | 0
649 | 35.52% | 0 | 0 | 0 | 0
650 | 35.58% | 0 | 0 | 0 | 0
651 | 35.63% | 0 | 0 | 0 | 0
652 | 35.69% | 0 | 0 | 0 | 0
653 | 35.74% | 0 | 0 | 0 | 0
654 | 35.8% | 0 | 0 | 0 | 0
655 | 35.85% | 0 | 0 | 0 | 0
656 | 35.91% | 0 | 0 | 0 | 0
657 | 35.96% | 0 | 0 | 0 | 0
658 | 36.02% | 0 | 0 | 0 | 0
659 | 36.07% | 0 | 0 | 0 | 0
660 | 36.12% | 0 | 0 | 0 | 0
661 | 36.18% | 0 | 0 | 0 | 0
662 | 36.23% | 0 | 0 | 0 | 0
663 | 36.29% | 0 | 0 | 0 | 0
664 | 36.34% | 0 | 0 | 0 | 0
665 | 36.4% | 0 | 0 | 0 | 0
666 | 36.45% | 0 | 0 | 0 | 0
667 | 36.51% | 0 | 0 | 0 | 0
668 | 36.56% | 0 | 0 | 0 | 0
669 | 36.62% | 0 | 0 | 0 | 0
670 | 36.67% | 0 | 0 | 0 | 0
671 | 36.73% | 0 | 0 | 0 | 0
672 | 36.78% | 0 | 0 | 0 | 0
673 | 36.84% | 0 | 0 | 0 | 0
674 | 36.89% | 0 | 0 | 0 | 0
675 | 36.95% | 0 | 0 | 0 | 0
676 | 37% | 0 | 0 | 0 | 0
677 | 37.06% | 0 | 0 | 0 | 0
678 | 37.11% | 0 | 0 | 0 | 0
679 | 37.16% | 0 | 0 | 0 | 0
680 | 37.22% | 0 | 0 | 0 | 0
681 | 37.27% | 0 | 0 | 0 | 0
682 | 37.33% | 0 | 0 | 0 | 0
683 | 37.38% | 0 | 0 | 0 | 0
684 | 37.44% | 0 | 0 | 0 | 0
685 | 37.49% | 0 | 0 | 0 | 0
686 | 37.55% | 0 | 0 | 0 | 0
687 | 37.6% | 0 | 0 | 0 | 0
688 | 37.66% | 0 | 0 | 0 | 0
689 | 37.71% | 0 | 0 | 0 | 0
690 | 37.77% | 0 | 0 | 0 | 0
691 | 37.82% | 0 | 0 | 0 | 0
692 | 37.88% | 0 | 0 | 0 | 0
693 | 37.93% | 0 | 0 | 0 | 0
694 | 37.99% | 0 | 0 | 0 | 0
695 | 38.04% | 0 | 0 | 0 | 0
696 | 38.1% | 0 | 0 | 0 | 0
697 | 38.15% | 0 | 0 | 0 | 0
698 | 38.2% | 0 | 0 | 0 | 0
699 | 38.26% | 0 | 0 | 0 | 0
700 | 38.31% | 0 | 0 | 0 | 0
701 | 38.37% | 0 | 0 | 0 | 0
702 | 38.42% | 0 | 0 | 0 | 0
703 | 38.48% | 0 | 0 | 0 | 0
704 | 38.53% | 0 | 0 | 0 | 0
705 | 38.59% | 0 | 0 | 0 | 0
706 | 38.64% | 0 | 0 | 0 | 0
707 | 38.7% | 0 | 0 | 0 | 0
708 | 38.75% | 0 | 0 | 0 | 0
709 | 38.81% | 0 | 0 | 0 | 0
710 | 38.86% | 0 | 0 | 0 | 0
711 | 38.92% | 0 | 0 | 0 | 0
712 | 38.97% | 0 | 0 | 0 | 0
713 | 39.03% | 0 | 0 | 0 | 0
714 | 39.08% | 0 | 0 | 0 | 0
715 | 39.14% | 0 | 0 | 0 | 0
716 | 39.19% | 0 | 0 | 0 | 0
717 | 39.24% | 0 | 0 | 0 | 0
718 | 39.3% | 0 | 0 | 0 | 0
719 | 39.35% | 0 | 0 | 0 | 0
720 | 39.41% | 0 | 0 | 0 | 0
721 | 39.46% | 0 | 0 | 0 | 0
722 | 39.52% | 0 | 0 | 0 | 0
723 | 39.57% | 0 | 0 | 0 | 0
724 | 39.63% | 0 | 0 | 0 | 0
725 | 39.68% | 0 | 0 | 0 | 0
726 | 39.74% | 0 | 0 | 0 | 0
727 | 39.79% | 0 | 0 | 0 | 0
728 | 39.85% | 0 | 0 | 0 | 0
729 | 39.9% | 0 | 0 | 0 | 0
730 | 39.96% | 0 | 0 | 0 | 0
731 | 40.01% | 0 | 0 | 0 | 0
732 | 40.07% | 0 | 0 | 0 | 0
733 | 40.12% | 0 | 0 | 0 | 0
734 | 40.18% | 0 | 0 | 0 | 0
735 | 40.23% | 0 | 0 | 0 | 0
736 | 40.28% | 0 | 0 | 0 | 0
737 | 40.34% | 0 | 0 | 0 | 0
738 | 40.39% | 0 | 0 | 0 | 0
739 | 40.45% | 0 | 0 | 0 | 0
740 | 40.5% | 0 | 0 | 0 | 0
741 | 40.56% | 0 | 0 | 0 | 0
742 | 40.61% | 0 | 0 | 0 | 0
743 | 40.67% | 0 | 0 | 0 | 0
744 | 40.72% | 0 | 0 | 0 | 0
745 | 40.78% | 0 | 0 | 0 | 0
746 | 40.83% | 0 | 0 | 0 | 0
747 | 40.89% | 0 | 0 | 0 | 0
748 | 40.94% | 0 | 0 | 0 | 0
749 | 41% | 0 | 0 | 0 | 0
750 | 41.05% | 0 | 0 | 0 | 0
751 | 41.11% | 0 | 0 | 0 | 0
752 | 41.16% | 0 | 0 | 0 | 0
753 | 41.22% | 0 | 0 | 0 | 0
754 | 41.27% | 0 | 0 | 0 | 0
755 | 41.32% | 0 | 0 | 0 | 0
756 | 41.38% | 0 | 0 | 0 | 0
757 | 41.43% | 0 | 0 | 0 | 0
758 | 41.49% | 0 | 0 | 0 | 0
759 | 41.54% | 0 | 0 | 0 | 0
760 | 41.6% | 0 | 0 | 0 | 0
761 | 41.65% | 0 | 0 | 0 | 0
762 | 41.71% | 0 | 0 | 0 | 0
763 | 41.76% | 0 | 0 | 0 | 0
764 | 41.82% | 0 | 0 | 0 | 0
765 | 41.87% | 0 | 0 | 0 | 0
766 | 41.93% | 0 | 0 | 0 | 0
767 | 41.98% | 0 | 0 | 0 | 0
768 | 42.04% | 0 | 0 | 0 | 0
769 | 42.09% | 0 | 0 | 0 | 0
770 | 42.15% | 0 | 0 | 0 | 0
771 | 42.2% | 0 | 0 | 0 | 0
772 | 42.26% | 0 | 0 | 0 | 0
773 | 42.31% | 0 | 0 | 0 | 0
774 | 42.36% | 0 | 0 | 0 | 0
775 | 42.42% | 0 | 0 | 0 | 0
776 | 42.47% | 0 | 0 | 0 | 0
777 | 42.53% | 0 | 0 | 0 | 0
778 | 42.58% | 0 | 0 | 0 | 0
779 | 42.64% | 0 | 0 | 0 | 0
780 | 42.69% | 0 | 0 | 0 | 0
781 | 42.75% | 0 | 0 | 0 | 0
782 | 42.8% | 0 | 0 | 0 | 0
783 | 42.86% | 0 | 0 | 0 | 0
784 | 42.91% | 0 | 0 | 0 | 0
785 | 42.97% | 0 | 0 | 0 | 0
786 | 43.02% | 0 | 0 | 0 | 0
787 | 43.08% | 0 | 0 | 0 | 0
788 | 43.13% | 0 | 0 | 0 | 0
789 | 43.19% | 0 | 0 | 0 | 0
790 | 43.24% | 0 | 0 | 0 | 0
791 | 43.3% | 0 | 0 | 0 | 0
792 | 43.35% | 0 | 0 | 0 | 0
793 | 43.4% | 0 | 0 | 0 | 0
794 | 43.46% | 0 | 0 | 0 | 0
795 | 43.51% | 0 | 0 | 0 | 0
796 | 43.57% | 0 | 0 | 0 | 0
797 | 43.62% | 0 | 0 | 0 | 0
798 | 43.68% | 0 | 0 | 0 | 0
799 | 43.73% | 0 | 0 | 0 | 0
800 | 43.79% | 0 | 0 | 0 | 0
801 | 43.84% | 0 | 0 | 0 | 0
802 | 43.9% | 0 | 0 | 0 | 0
803 | 43.95% | 0 | 0 | 0 | 0
804 | 44.01% | 0 | 0 | 0 | 0
805 | 44.06% | 0 | 0 | 0 | 0
806 | 44.12% | 0 | 0 | 0 | 0
807 | 44.17% | 0 | 0 | 0 | 0
808 | 44.23% | 0 | 0 | 0 | 0
809 | 44.28% | 0 | 0 | 0 | 0
810 | 44.33% | 0 | 0 | 0 | 0
811 | 44.39% | 0 | 0 | 0 | 0
812 | 44.44% | 0 | 0 | 0 | 0
813 | 44.5% | 0 | 0 | 0 | 0
814 | 44.55% | 0 | 0 | 0 | 0
815 | 44.61% | 0 | 0 | 0 | 0
816 | 44.66% | 0 | 0 | 0 | 0
817 | 44.72% | 0 | 0 | 0 | 0
818 | 44.77% | 0 | 0 | 0 | 0
819 | 44.83% | 0 | 0 | 0 | 0
820 | 44.88% | 0 | 0 | 0 | 0
821 | 44.94% | 0 | 0 | 0 | 0
822 | 44.99% | 0 | 0 | 0 | 0
823 | 45.05% | 0 | 0 | 0 | 0
824 | 45.1% | 0 | 0 | 0 | 0
825 | 45.16% | 0 | 0 | 0 | 0
826 | 45.21% | 0 | 0 | 0 | 0
827 | 45.27% | 0 | 0 | 0 | 0
828 | 45.32% | 0 | 0 | 0 | 0
829 | 45.37% | 0 | 0 | 0 | 0
830 | 45.43% | 0 | 0 | 0 | 0
831 | 45.48% | 0 | 0 | 0 | 0
832 | 45.54% | 0 | 0 | 0 | 0
833 | 45.59% | 0 | 0 | 0 | 0
834 | 45.65% | 0 | 0 | 0 | 0
835 | 45.7% | 0 | 0 | 0 | 0
836 | 45.76% | 0 | 0 | 0 | 0
837 | 45.81% | 0 | 0 | 0 | 0
838 | 45.87% | 0 | 0 | 0 | 0
839 | 45.92% | 0 | 0 | 0 | 0
840 | 45.98% | 0 | 0 | 0 | 0
841 | 46.03% | 0 | 0 | 0 | 0
842 | 46.09% | 0 | 0 | 0 | 0
843 | 46.14% | 0 | 0 | 0 | 0
844 | 46.2% | 0 | 0 | 0 | 0
845 | 46.25% | 0 | 0 | 0 | 0
846 | 46.31% | 0 | 0 | 0 | 0
847 | 46.36% | 0 | 0 | 0 | 0
848 | 46.41% | 0 | 0 | 0 | 0
849 | 46.47% | 0 | 0 | 0 | 0
850 | 46.52% | 0 | 0 | 0 | 0
851 | 46.58% | 0 | 0 | 0 | 0
852 | 46.63% | 0 | 0 | 0 | 0
853 | 46.69% | 0 | 0 | 0 | 0
854 | 46.74% | 0 | 0 | 0 | 0
855 | 46.8% | 0 | 0 | 0 | 0
856 | 46.85% | 0 | 0 | 0 | 0
857 | 46.91% | 0 | 0 | 0 | 0
858 | 46.96% | 0 | 0 | 0 | 0
859 | 47.02% | 0 | 0 | 0 | 0
860 | 47.07% | 0 | 0 | 0 | 0
861 | 47.13% | 0 | 0 | 0 | 0
862 | 47.18% | 0 | 0 | 0 | 0
863 | 47.24% | 0 | 0 | 0 | 0
864 | 47.29% | 0 | 0 | 0 | 0
865 | 47.35% | 0 | 0 | 0 | 0
866 | 47.4% | 0 | 0 | 0 | 0
867 | 47.45% | 0 | 0 | 0 | 0
868 | 47.51% | 0 | 0 | 0 | 0
869 | 47.56% | 0 | 0 | 0 | 0
870 | 47.62% | 0 | 0 | 0 | 0
871 | 47.67% | 0 | 0 | 0 | 0
872 | 47.73% | 0 | 0 | 0 | 0
873 | 47.78% | 0 | 0 | 0 | 0
874 | 47.84% | 0 | 0 | 0 | 0
875 | 47.89% | 0 | 0 | 0 | 0
876 | 47.95% | 0 | 0 | 0 | 0
877 | 48% | 0 | 0 | 0 | 0
878 | 48.06% | 0 | 0 | 0 | 0
879 | 48.11% | 0 | 0 | 0 | 0
880 | 48.17% | 0 | 0 | 0 | 0
881 | 48.22% | 0 | 0 | 0 | 0
882 | 48.28% | 0 | 0 | 0 | 0
883 | 48.33% | 0 | 0 | 0 | 0
884 | 48.39% | 0 | 0 | 0 | 0
885 | 48.44% | 0 | 0 | 0 | 0
886 | 48.49% | 0 | 0 | 0 | 0
887 | 48.55% | 0 | 0 | 0 | 0
888 | 48.6% | 0 | 0 | 0 | 0
889 | 48.66% | 0 | 0 | 0 | 0
890 | 48.71% | 0 | 0 | 0 | 0
891 | 48.77% | 0 | 0 | 0 | 0
892 | 48.82% | 0 | 0 | 0 | 0
893 | 48.88% | 0 | 0 | 0 | 0
894 | 48.93% | 0 | 0 | 0 | 0
895 | 48.99% | 0 | 0 | 0 | 0
896 | 49.04% | 0 | 0 | 0 | 0
897 | 49.1% | 0 | 0 | 0 | 0
898 | 49.15% | 0 | 0 | 0 | 0
899 | 49.21% | 0 | 0 | 0 | 0
900 | 49.26% | 0 | 0 | 0 | 0
901 | 49.32% | 0 | 0 | 0 | 0
902 | 49.37% | 0 | 0 | 0 | 0
903 | 49.43% | 0 | 0 | 0 | 0
904 | 49.48% | 0 | 0 | 0 | 0
905 | 49.53% | 0 | 0 | 0 | 0
906 | 49.59% | 0 | 0 | 0 | 0
907 | 49.64% | 0 | 0 | 0 | 0
908 | 49.7% | 0 | 0 | 0 | 0
909 | 49.75% | 0 | 0 | 0 | 0
910 | 49.81% | 0 | 0 | 0 | 0
911 | 49.86% | 0 | 0 | 0 | 0
912 | 49.92% | 0 | 0 | 0 | 0
913 | 49.97% | 0 | 0 | 0 | 0
914 | 50.03% | 0 | 0 | 0 | 0
915 | 50.08% | 0 | 0 | 0 | 0
916 | 50.14% | 0 | 0 | 0 | 0
917 | 50.19% | 0 | 0 | 0 | 0
918 | 50.25% | 0 | 0 | 0 | 0
919 | 50.3% | 0 | 0 | 0 | 0
920 | 50.36% | 0 | 0 | 0 | 0
921 | 50.41% | 0 | 0 | 0 | 0
922 | 50.47% | 0 | 0 | 0 | 0
923 | 50.52% | 0 | 0 | 0 | 0
924 | 50.57% | 0 | 0 | 0 | 0
925 | 50.63% | 0 | 0 | 0 | 0
926 | 50.68% | 0 | 0 | 0 | 0
927 | 50.74% | 0 | 0 | 0 | 0
928 | 50.79% | 0 | 0 | 0 | 0
929 | 50.85% | 0 | 0 | 0 | 0
930 | 50.9% | 0 | 0 | 0 | 0
931 | 50.96% | 0 | 0 | 0 | 0
932 | 51.01% | 0 | 0 | 0 | 0
933 | 51.07% | 0 | 0 | 0 | 0
934 | 51.12% | 0 | 0 | 0 | 0
935 | 51.18% | 0 | 0 | 0 | 0
936 | 51.23% | 0 | 0 | 0 | 0
937 | 51.29% | 0 | 0 | 0 | 0
938 | 51.34% | 0 | 0 | 0 | 0
939 | 51.4% | 0 | 0 | 0 | 0
940 | 51.45% | 0 | 0 | 0 | 0
941 | 51.51% | 0 | 0 | 0 | 0
942 | 51.56% | 0 | 0 | 0 | 0
943 | 51.61% | 0 | 0 | 0 | 0
944 | 51.67% | 0 | 0 | 0 | 0
945 | 51.72% | 0 | 0 | 0 | 0
946 | 51.78% | 0 | 0 | 0 | 0
947 | 51.83% | 0 | 0 | 0 | 0
948 | 51.89% | 0 | 0 | 0 | 0
949 | 51.94% | 0 | 0 | 0 | 0
950 | 52% | 0 | 0 | 0 | 0
951 | 52.05% | 0 | 0 | 0 | 0
952 | 52.11% | 0 | 0 | 0 | 0
953 | 52.16% | 0 | 0 | 0 | 0
954 | 52.22% | 0 | 0 | 0 | 0
955 | 52.27% | 0 | 0 | 0 | 0
956 | 52.33% | 0 | 0 | 0 | 0
957 | 52.38% | 0 | 0 | 0 | 0
958 | 52.44% | 0 | 0 | 0 | 0
959 | 52.49% | 0 | 0 | 0 | 0
960 | 52.55% | 0 | 0 | 0 | 0
961 | 52.6% | 0 | 0 | 0 | 0
962 | 52.65% | 0 | 0 | 0 | 0
963 | 52.71% | 0 | 0 | 0 | 0
964 | 52.76% | 0 | 0 | 0 | 0
965 | 52.82% | 0 | 0 | 0 | 0
966 | 52.87% | 0 | 0 | 0 | 0
967 | 52.93% | 0 | 0 | 0 | 0
968 | 52.98% | 0 | 0 | 0 | 0
969 | 53.04% | 0 | 0 | 0 | 0
970 | 53.09% | 0 | 0 | 0 | 0
971 | 53.15% | 0 | 0 | 0 | 0
972 | 53.2% | 0 | 0 | 0 | 0
973 | 53.26% | 0 | 0 | 0 | 0
974 | 53.31% | 0 | 0 | 0 | 0
975 | 53.37% | 0 | 0 | 0 | 0
976 | 53.42% | 0 | 0 | 0 | 0
977 | 53.48% | 0 | 0 | 0 | 0
978 | 53.53% | 0 | 0 | 0 | 0
979 | 53.59% | 0 | 0 | 0 | 0
980 | 53.64% | 0 | 0 | 0 | 0
981 | 53.69% | 0 | 0 | 0 | 0
982 | 53.75% | 0 | 0 | 0 | 0
983 | 53.8% | 0 | 0 | 0 | 0
984 | 53.86% | 0 | 0 | 0 | 0
985 | 53.91% | 0 | 0 | 0 | 0
986 | 53.97% | 0 | 0 | 0 | 0
987 | 54.02% | 0 | 0 | 0 | 0
988 | 54.08% | 0 | 0 | 0 | 0
989 | 54.13% | 0 | 0 | 0 | 0
990 | 54.19% | 0 | 0 | 0 | 0
991 | 54.24% | 0 | 0 | 0 | 0
992 | 54.3% | 0 | 0 | 0 | 0
993 | 54.35% | 0 | 0 | 0 | 0
994 | 54.41% | 0 | 0 | 0 | 0
995 | 54.46% | 0 | 0 | 0 | 0
996 | 54.52% | 0 | 0 | 0 | 0
997 | 54.57% | 0 | 0 | 0 | 0
998 | 54.63% | 0 | 0 | 0 | 0
999 | 54.68% | 0 | 0 | 0 | 0
1000 | 54.73% | 0 | 0 | 0 | 0
1001 | 54.79% | 0 | 0 | 0 | 0
1002 | 54.84% | 0 | 0 | 0 | 0
1003 | 54.9% | 0 | 0 | 0 | 0
1004 | 54.95% | 0 | 0 | 0 | 0
1005 | 55.01% | 0 | 0 | 0 | 0
1006 | 55.06% | 0 | 0 | 0 | 0
1007 | 55.12% | 0 | 0 | 0 | 0
1008 | 55.17% | 0 | 0 | 0 | 0
1009 | 55.23% | 0 | 0 | 0 | 0
1010 | 55.28% | 0 | 0 | 0 | 0
1011 | 55.34% | 0 | 0 | 0 | 0
1012 | 55.39% | 0 | 0 | 0 | 0
1013 | 55.45% | 0 | 0 | 0 | 0
1014 | 55.5% | 0 | 0 | 0 | 0
1015 | 55.56% | 0 | 0 | 0 | 0
1016 | 55.61% | 0 | 0 | 0 | 0
1017 | 55.67% | 0 | 0 | 0 | 0
1018 | 55.72% | 0 | 0 | 0 | 0
1019 | 55.77% | 0 | 0 | 0 | 0
1020 | 55.83% | 0 | 0 | 0 | 0
1021 | 55.88% | 0 | 0 | 0 | 0
1022 | 55.94% | 0 | 0 | 0 | 0
1023 | 55.99% | 0 | 0 | 0 | 0
1024 | 56.05% | 0 | 0 | 0 | 0
1025 | 56.1% | 0 | 0 | 0 | 0
1026 | 56.16% | 0 | 0 | 0 | 0
1027 | 56.21% | 0 | 0 | 0 | 0
1028 | 56.27% | 0 | 0 | 0 | 0
1029 | 56.32% | 0 | 0 | 0 | 0
1030 | 56.38% | 0 | 0 | 0 | 0
1031 | 56.43% | 0 | 0 | 0 | 0
1032 | 56.49% | 0 | 0 | 0 | 0
1033 | 56.54% | 0 | 0 | 0 | 0
1034 | 56.6% | 0 | 0 | 0 | 0
1035 | 56.65% | 0 | 0 | 0 | 0
1036 | 56.7% | 0 | 0 | 0 | 0
1037 | 56.76% | 0 | 0 | 0 | 0
1038 | 56.81% | 0 | 0 | 0 | 0
1039 | 56.87% | 0 | 0 | 0 | 0
1040 | 56.92% | 0 | 0 | 0 | 0
1041 | 56.98% | 0 | 0 | 0 | 0
1042 | 57.03% | 0 | 0 | 0 | 0
1043 | 57.09% | 0 | 0 | 0 | 0
1044 | 57.14% | 0 | 0 | 0 | 0
1045 | 57.2% | 0 | 0 | 0 | 0
1046 | 57.25% | 0 | 0 | 0 | 0
1047 | 57.31% | 0 | 0 | 0 | 0
1048 | 57.36% | 0 | 0 | 0 | 0
1049 | 57.42% | 0 | 0 | 0 | 0
1050 | 57.47% | 0 | 0 | 0 | 0
1051 | 57.53% | 0 | 0 | 0 | 0
1052 | 57.58% | 0 | 0 | 0 | 0
1053 | 57.64% | 0 | 0 | 0 | 0
1054 | 57.69% | 0 | 0 | 0 | 0
1055 | 57.74% | 0 | 0 | 0 | 0
1056 | 57.8% | 0 | 0 | 0 | 0
1057 | 57.85% | 0 | 0 | 0 | 0
1058 | 57.91% | 0 | 0 | 0 | 0
1059 | 57.96% | 0 | 0 | 0 | 0
1060 | 58.02% | 0 | 0 | 0 | 0
1061 | 58.07% | 0 | 0 | 0 | 0
1062 | 58.13% | 0 | 0 | 0 | 0
1063 | 58.18% | 0 | 0 | 0 | 0
1064 | 58.24% | 0 | 0 | 0 | 0
1065 | 58.29% | 0 | 0 | 0 | 0
1066 | 58.35% | 0 | 0 | 0 | 0
1067 | 58.4% | 0 | 0 | 0 | 0
1068 | 58.46% | 0 | 0 | 0 | 0
1069 | 58.51% | 0 | 0 | 0 | 0
1070 | 58.57% | 0 | 0 | 0 | 0
1071 | 58.62% | 0 | 0 | 0 | 0
1072 | 58.68% | 0 | 0 | 0 | 0
1073 | 58.73% | 0 | 0 | 0 | 0
1074 | 58.78% | 0 | 0 | 0 | 0
1075 | 58.84% | 0 | 0 | 0 | 0
1076 | 58.89% | 0 | 0 | 0 | 0
1077 | 58.95% | 0 | 0 | 0 | 0
1078 | 59% | 0 | 0 | 0 | 0
1079 | 59.06% | 0 | 0 | 0 | 0
1080 | 59.11% | 0 | 0 | 0 | 0
1081 | 59.17% | 0 | 0 | 0 | 0
1082 | 59.22% | 0 | 0 | 0 | 0
1083 | 59.28% | 0 | 0 | 0 | 0
1084 | 59.33% | 0 | 0 | 0 | 0
1085 | 59.39% | 0 | 0 | 0 | 0
1086 | 59.44% | 0 | 0 | 0 | 0
1087 | 59.5% | 0 | 0 | 0 | 0
1088 | 59.55% | 0 | 0 | 0 | 0
1089 | 59.61% | 0 | 0 | 0 | 0
1090 | 59.66% | 0 | 0 | 0 | 0
1091 | 59.72% | 0 | 0 | 0 | 0
1092 | 59.77% | 0 | 0 | 0 | 0
1093 | 59.82% | 0 | 0 | 0 | 0
1094 | 59.88% | 0 | 0 | 0 | 0
1095 | 59.93% | 0 | 0 | 0 | 0
1096 | 59.99% | 0 | 0 | 0 | 0
1097 | 60.04% | 0 | 0 | 0 | 0
1098 | 60.1% | 0 | 0 | 0 | 0
1099 | 60.15% | 0 | 0 | 0 | 0
1100 | 60.21% | 0 | 0 | 0 | 0
1101 | 60.26% | 0 | 0 | 0 | 0
1102 | 60.32% | 0 | 0 | 0 | 0
1103 | 60.37% | 0 | 0 | 0 | 0
1104 | 60.43% | 0 | 0 | 0 | 0
1105 | 60.48% | 0 | 0 | 0 | 0
1106 | 60.54% | 0 | 0 | 0 | 0
1107 | 60.59% | 0 | 0 | 0 | 0
1108 | 60.65% | 0 | 0 | 0 | 0
1109 | 60.7% | 0 | 0 | 0 | 0
1110 | 60.76% | 0 | 0 | 0 | 0
1111 | 60.81% | 0 | 0 | 0 | 0
1112 | 60.86% | 0 | 0 | 0 | 0
1113 | 60.92% | 0 | 0 | 0 | 0
1114 | 60.97% | 0 | 0 | 0 | 0
1115 | 61.03% | 0 | 0 | 0 | 0
1116 | 61.08% | 0 | 0 | 0 | 0
1117 | 61.14% | 0 | 0 | 0 | 0
1118 | 61.19% | 0 | 0 | 0 | 0
1119 | 61.25% | 0 | 0 | 0 | 0
1120 | 61.3% | 0 | 0 | 0 | 0
1121 | 61.36% | 0 | 0 | 0 | 0
1122 | 61.41% | 0 | 0 | 0 | 0
1123 | 61.47% | 0 | 0 | 0 | 0
1124 | 61.52% | 0 | 0 | 0 | 0
1125 | 61.58% | 0 | 0 | 0 | 0
1126 | 61.63% | 0 | 0 | 0 | 0
1127 | 61.69% | 0 | 0 | 0 | 0
1128 | 61.74% | 0 | 0 | 0 | 0
1129 | 61.8% | 0 | 0 | 0 | 0
1130 | 61.85% | 0 | 0 | 0 | 0
1131 | 61.9% | 0 | 0 | 0 | 0
1132 | 61.96% | 0 | 0 | 0 | 0
1133 | 62.01% | 0 | 0 | 0 | 0
1134 | 62.07% | 0 | 0 | 0 | 0
1135 | 62.12% | 0 | 0 | 0 | 0
1136 | 62.18% | 0 | 0 | 0 | 0
1137 | 62.23% | 0 | 0 | 0 | 0
1138 | 62.29% | 0 | 0 | 0 | 0
1139 | 62.34% | 0 | 0 | 0 | 0
1140 | 62.4% | 0 | 0 | 0 | 0
1141 | 62.45% | 0 | 0 | 0 | 0
1142 | 62.51% | 0 | 0 | 0 | 0
1143 | 62.56% | 0 | 0 | 0 | 0
1144 | 62.62% | 0 | 0 | 0 | 0
1145 | 62.67% | 0 | 0 | 0 | 0
1146 | 62.73% | 0 | 0 | 0 | 0
1147 | 62.78% | 0 | 0 | 0 | 0
1148 | 62.84% | 0 | 0 | 0 | 0
1149 | 62.89% | 0 | 0 | 0 | 0
1150 | 62.94% | 0 | 0 | 0 | 0
1151 | 63% | 0 | 0 | 0 | 0
1152 | 63.05% | 0 | 0 | 0 | 0
1153 | 63.11% | 0 | 0 | 0 | 0
1154 | 63.16% | 0 | 0 | 0 | 0
1155 | 63.22% | 0 | 0 | 0 | 0
1156 | 63.27% | 0 | 0 | 0 | 0
1157 | 63.33% | 0 | 0 | 0 | 0
1158 | 63.38% | 0 | 0 | 0 | 0
1159 | 63.44% | 0 | 0 | 0 | 0
1160 | 63.49% | 0 | 0 | 0 | 0
1161 | 63.55% | 0 | 0 | 0 | 0
1162 | 63.6% | 0 | 0 | 0 | 0
1163 | 63.66% | 0 | 0 | 0 | 0
1164 | 63.71% | 0 | 0 | 0 | 0
1165 | 63.77% | 0 | 0 | 0 | 0
1166 | 63.82% | 0 | 0 | 0 | 0
1167 | 63.88% | 0 | 0 | 0 | 0
1168 | 63.93% | 0 | 0 | 0 | 0
1169 | 63.98% | 0 | 0 | 0 | 0
1170 | 64.04% | 0 | 0 | 0 | 0
1171 | 64.09% | 0 | 0 | 0 | 0
1172 | 64.15% | 0 | 0 | 0 | 0
1173 | 64.2% | 0 | 0 | 0 | 0
1174 | 64.26% | 0 | 0 | 0 | 0
1175 | 64.31% | 0 | 0 | 0 | 0
1176 | 64.37% | 0 | 0 | 0 | 0
1177 | 64.42% | 0 | 0 | 0 | 0
1178 | 64.48% | 0 | 0 | 0 | 0
1179 | 64.53% | 0 | 0 | 0 | 0
1180 | 64.59% | 0 | 0 | 0 | 0
1181 | 64.64% | 0 | 0 | 0 | 0
1182 | 64.7% | 0 | 0 | 0 | 0
1183 | 64.75% | 0 | 0 | 0 | 0
1184 | 64.81% | 0 | 0 | 0 | 0
1185 | 64.86% | 0 | 0 | 0 | 0
1186 | 64.92% | 0 | 0 | 0 | 0
1187 | 64.97% | 0 | 0 | 0 | 0
1188 | 65.02% | 0 | 0 | 0 | 0
1189 | 65.08% | 0 | 0 | 0 | 0
1190 | 65.13% | 0 | 0 | 0 | 0
1191 | 65.19% | 0 | 0 | 0 | 0
1192 | 65.24% | 0 | 0 | 0 | 0
1193 | 65.3% | 0 | 0 | 0 | 0
1194 | 65.35% | 0 | 0 | 0 | 0
1195 | 65.41% | 0 | 0 | 0 | 0
1196 | 65.46% | 0 | 0 | 0 | 0
1197 | 65.52% | 0 | 0 | 0 | 0
1198 | 65.57% | 0 | 0 | 0 | 0
1199 | 65.63% | 0 | 0 | 0 | 0
1200 | 65.68% | 0 | 0 | 0 | 0
1201 | 65.74% | 0 | 0 | 0 | 0
1202 | 65.79% | 0 | 0 | 0 | 0
1203 | 65.85% | 0 | 0 | 0 | 0
1204 | 65.9% | 0 | 0 | 0 | 0
1205 | 65.96% | 0 | 0 | 0 | 0
1206 | 66.01% | 0 | 0 | 0 | 0
1207 | 66.06% | 0 | 0 | 0 | 0
1208 | 66.12% | 0 | 0 | 0 | 0
1209 | 66.17% | 0 | 0 | 0 | 0
1210 | 66.23% | 0 | 0 | 0 | 0
1211 | 66.28% | 0 | 0 | 0 | 0
1212 | 66.34% | 0 | 0 | 0 | 0
1213 | 66.39% | 0 | 0 | 0 | 0
1214 | 66.45% | 0 | 0 | 0 | 0
1215 | 66.5% | 0 | 0 | 0 | 0
1216 | 66.56% | 0 | 0 | 0 | 0
1217 | 66.61% | 0 | 0 | 0 | 0
1218 | 66.67% | 0 | 0 | 0 | 0
1219 | 66.72% | 0 | 0 | 0 | 0
1220 | 66.78% | 0 | 0 | 0 | 0
1221 | 66.83% | 0 | 0 | 0 | 0
1222 | 66.89% | 0 | 0 | 0 | 0
1223 | 66.94% | 0 | 0 | 0 | 0
1224 | 67% | 0 | 0 | 0 | 0
1225 | 67.05% | 0 | 0 | 0 | 0
1226 | 67.1% | 0 | 0 | 0 | 0
1227 | 67.16% | 0 | 0 | 0 | 0
1228 | 67.21% | 0 | 0 | 0 | 0
1229 | 67.27% | 0 | 0 | 0 | 0
1230 | 67.32% | 0 | 0 | 0 | 0
1231 | 67.38% | 0 | 0 | 0 | 0
1232 | 67.43% | 0 | 0 | 0 | 0
1233 | 67.49% | 0 | 0 | 0 | 0
1234 | 67.54% | 0 | 0 | 0 | 0
1235 | 67.6% | 0 | 0 | 0 | 0
1236 | 67.65% | 0 | 0 | 0 | 0
1237 | 67.71% | 0 | 0 | 0 | 0
1238 | 67.76% | 0 | 0 | 0 | 0
1239 | 67.82% | 0 | 0 | 0 | 0
1240 | 67.87% | 0 | 0 | 0 | 0
1241 | 67.93% | 0 | 0 | 0 | 0
1242 | 67.98% | 0 | 0 | 0 | 0
1243 | 68.04% | 0 | 0 | 0 | 0
1244 | 68.09% | 0 | 0 | 0 | 0
1245 | 68.14% | 0 | 0 | 0 | 0
1246 | 68.2% | 0 | 0 | 0 | 0
1247 | 68.25% | 0 | 0 | 0 | 0
1248 | 68.31% | 0 | 0 | 0 | 0
1249 | 68.36% | 0 | 0 | 0 | 0
1250 | 68.42% | 0 | 0 | 0 | 0
1251 | 68.47% | 0 | 0 | 0 | 0
1252 | 68.53% | 0 | 0 | 0 | 0
1253 | 68.58% | 0 | 0 | 0 | 0
1254 | 68.64% | 0 | 0 | 0 | 0
1255 | 68.69% | 0 | 0 | 0 | 0
1256 | 68.75% | 0 | 0 | 0 | 0
1257 | 68.8% | 0 | 0 | 0 | 0
1258 | 68.86% | 0 | 0 | 0 | 0
1259 | 68.91% | 0 | 0 | 0 | 0
1260 | 68.97% | 0 | 0 | 0 | 0
1261 | 69.02% | 0 | 0 | 0 | 0
1262 | 69.07% | 0 | 0 | 0 | 0
1263 | 69.13% | 0 | 0 | 0 | 0
1264 | 69.18% | 0 | 0 | 0 | 0
1265 | 69.24% | 0 | 0 | 0 | 0
1266 | 69.29% | 0 | 0 | 0 | 0
1267 | 69.35% | 0 | 0 | 0 | 0
1268 | 69.4% | 0 | 0 | 0 | 0
1269 | 69.46% | 0 | 0 | 0 | 0
1270 | 69.51% | 0 | 0 | 0 | 0
1271 | 69.57% | 0 | 0 | 0 | 0
1272 | 69.62% | 0 | 0 | 0 | 0
1273 | 69.68% | 0 | 0 | 0 | 0
1274 | 69.73% | 0 | 0 | 0 | 0
1275 | 69.79% | 0 | 0 | 0 | 0
1276 | 69.84% | 0 | 0 | 0 | 0
1277 | 69.9% | 0 | 0 | 0 | 0
1278 | 69.95% | 0 | 0 | 0 | 0
1279 | 70.01% | 0 | 0 | 0 | 0
1280 | 70.06% | 0 | 0 | 0 | 0
1281 | 70.11% | 0 | 0 | 0 | 0
1282 | 70.17% | 0 | 0 | 0 | 0
1283 | 70.22% | 0 | 0 | 0 | 0
1284 | 70.28% | 0 | 0 | 0 | 0
1285 | 70.33% | 0 | 0 | 0 | 0
1286 | 70.39% | 0 | 0 | 0 | 0
1287 | 70.44% | 0 | 0 | 0 | 0
1288 | 70.5% | 0 | 0 | 0 | 0
1289 | 70.55% | 0 | 0 | 0 | 0
1290 | 70.61% | 0 | 0 | 0 | 0
1291 | 70.66% | 0 | 0 | 0 | 0
1292 | 70.72% | 0 | 0 | 0 | 0
1293 | 70.77% | 0 | 0 | 0 | 0
1294 | 70.83% | 0 | 0 | 0 | 0
1295 | 70.88% | 0 | 0 | 0 | 0
1296 | 70.94% | 0 | 0 | 0 | 0
1297 | 70.99% | 0 | 0 | 0 | 0
1298 | 71.05% | 0 | 0 | 0 | 0
1299 | 71.1% | 0 | 0 | 0 | 0
1300 | 71.15% | 0 | 0 | 0 | 0
1301 | 71.21% | 0 | 0 | 0 | 0
1302 | 71.26% | 0 | 0 | 0 | 0
1303 | 71.32% | 0 | 0 | 0 | 0
1304 | 71.37% | 0 | 0 | 0 | 0
1305 | 71.43% | 0 | 0 | 0 | 0
1306 | 71.48% | 0 | 0 | 0 | 0
1307 | 71.54% | 0 | 0 | 0 | 0
1308 | 71.59% | 0 | 0 | 0 | 0
1309 | 71.65% | 0 | 0 | 0 | 0
1310 | 71.7% | 0 | 0 | 0 | 0
1311 | 71.76% | 0 | 0 | 0 | 0
1312 | 71.81% | 0 | 0 | 0 | 0
1313 | 71.87% | 0 | 0 | 0 | 0
1314 | 71.92% | 0 | 0 | 0 | 0
1315 | 71.98% | 0 | 0 | 0 | 0
1316 | 72.03% | 0 | 0 | 0 | 0
1317 | 72.09% | 0 | 0 | 0 | 0
1318 | 72.14% | 0 | 0 | 0 | 0
1319 | 72.19% | 0 | 0 | 0 | 0
1320 | 72.25% | 0 | 0 | 0 | 0
1321 | 72.3% | 0 | 0 | 0 | 0
1322 | 72.36% | 0 | 0 | 0 | 0
1323 | 72.41% | 0 | 0 | 0 | 0
1324 | 72.47% | 0 | 0 | 0 | 0
1325 | 72.52% | 0 | 0 | 0 | 0
1326 | 72.58% | 0 | 0 | 0 | 0
1327 | 72.63% | 0 | 0 | 0 | 0
1328 | 72.69% | 0 | 0 | 0 | 0
1329 | 72.74% | 0 | 0 | 0 | 0
1330 | 72.8% | 0 | 0 | 0 | 0
1331 | 72.85% | 0 | 0 | 0 | 0
1332 | 72.91% | 0 | 0 | 0 | 0
1333 | 72.96% | 0 | 0 | 0 | 0
1334 | 73.02% | 0 | 0 | 0 | 0
1335 | 73.07% | 0 | 0 | 0 | 0
1336 | 73.13% | 0 | 0 | 0 | 0
1337 | 73.18% | 0 | 0 | 0 | 0
1338 | 73.23% | 0 | 0 | 0 | 0
1339 | 73.29% | 0 | 0 | 0 | 0
1340 | 73.34% | 0 | 0 | 0 | 0
1341 | 73.4% | 0 | 0 | 0 | 0
1342 | 73.45% | 0 | 0 | 0 | 0
1343 | 73.51% | 0 | 0 | 0 | 0
1344 | 73.56% | 0 | 0 | 0 | 0
1345 | 73.62% | 0 | 0 | 0 | 0
1346 | 73.67% | 0 | 0 | 0 | 0
1347 | 73.73% | 0 | 0 | 0 | 0
1348 | 73.78% | 0 | 0 | 0 | 0
1349 | 73.84% | 0 | 0 | 0 | 0
1350 | 73.89% | 0 | 0 | 0 | 0
1351 | 73.95% | 0 | 0 | 0 | 0
1352 | 74% | 0 | 0 | 0 | 0
1353 | 74.06% | 0 | 0 | 0 | 0
1354 | 74.11% | 0 | 0 | 0 | 0
1355 | 74.17% | 0 | 0 | 0 | 0
1356 | 74.22% | 0 | 0 | 0 | 0
1357 | 74.27% | 0 | 0 | 0 | 0
1358 | 74.33% | 0 | 0 | 0 | 0
1359 | 74.38% | 0 | 0 | 0 | 0
1360 | 74.44% | 0 | 0 | 0 | 0
1361 | 74.49% | 0 | 0 | 0 | 0
1362 | 74.55% | 0 | 0 | 0 | 0
1363 | 74.6% | 0 | 0 | 0 | 0
1364 | 74.66% | 0 | 0 | 0 | 0
1365 | 74.71% | 0 | 0 | 0 | 0
1366 | 74.77% | 0 | 0 | 0 | 0
1367 | 74.82% | 0 | 0 | 0 | 0
1368 | 74.88% | 0 | 0 | 0 | 0
1369 | 74.93% | 0 | 0 | 0 | 0
1370 | 74.99% | 0 | 0 | 0 | 0
1371 | 75.04% | 0 | 0 | 0 | 0
1372 | 75.1% | 0 | 0 | 0 | 0
1373 | 75.15% | 0 | 0 | 0 | 0
1374 | 75.21% | 0 | 0 | 0 | 0
1375 | 75.26% | 0 | 0 | 0 | 0
1376 | 75.31% | 0 | 0 | 0 | 0
1377 | 75.37% | 0 | 0 | 0 | 0
1378 | 75.42% | 0 | 0 | 0 | 0
1379 | 75.48% | 0 | 0 | 0 | 0
1380 | 75.53% | 0 | 0 | 0 | 0
1381 | 75.59% | 0 | 0 | 0 | 0
1382 | 75.64% | 0 | 0 | 0 | 0
1383 | 75.7% | 0 | 0 | 0 | 0
1384 | 75.75% | 0 | 0 | 0 | 0
1385 | 75.81% | 0 | 0 | 0 | 0
1386 | 75.86% | 0 | 0 | 0 | 0
1387 | 75.92% | 0 | 0 | 0 | 0
1388 | 75.97% | 0 | 0 | 0 | 0
1389 | 76.03% | 0 | 0 | 0 | 0
1390 | 76.08% | 0 | 0 | 0 | 0
1391 | 76.14% | 0 | 0 | 0 | 0
1392 | 76.19% | 0 | 0 | 0 | 0
1393 | 76.25% | 0 | 0 | 0 | 0
1394 | 76.3% | 0 | 0 | 0 | 0
1395 | 76.35% | 0 | 0 | 0 | 0
1396 | 76.41% | 0 | 0 | 0 | 0
1397 | 76.46% | 0 | 0 | 0 | 0
1398 | 76.52% | 0 | 0 | 0 | 0
1399 | 76.57% | 0 | 0 | 0 | 0
1400 | 76.63% | 0 | 0 | 0 | 0
1401 | 76.68% | 0 | 0 | 0 | 0
1402 | 76.74% | 0 | 0 | 0 | 0
1403 | 76.79% | 0 | 0 | 0 | 0
1404 | 76.85% | 0 | 0 | 0 | 0
1405 | 76.9% | 0 | 0 | 0 | 0
1406 | 76.96% | 0 | 0 | 0 | 0
1407 | 77.01% | 0 | 0 | 0 | 0
1408 | 77.07% | 0 | 0 | 0 | 0
1409 | 77.12% | 0 | 0 | 0 | 0
1410 | 77.18% | 0 | 0 | 0 | 0
1411 | 77.23% | 0 | 0 | 0 | 0
1412 | 77.29% | 0 | 0 | 0 | 0
1413 | 77.34% | 0 | 0 | 0 | 0
1414 | 77.39% | 0 | 0 | 0 | 0
1415 | 77.45% | 0 | 0 | 0 | 0
1416 | 77.5% | 0 | 0 | 0 | 0
1417 | 77.56% | 0 | 0 | 0 | 0
1418 | 77.61% | 0 | 0 | 0 | 0
1419 | 77.67% | 0 | 0 | 0 | 0
1420 | 77.72% | 0 | 0 | 0 | 0
1421 | 77.78% | 0 | 0 | 0 | 0
1422 | 77.83% | 0 | 0 | 0 | 0
1423 | 77.89% | 0 | 0 | 0 | 0
1424 | 77.94% | 0 | 0 | 0 | 0
1425 | 78% | 0 | 0 | 0 | 0
1426 | 78.05% | 0 | 0 | 0 | 0
1427 | 78.11% | 0 | 0 | 0 | 0
1428 | 78.16% | 0 | 0 | 0 | 0
1429 | 78.22% | 0 | 0 | 0 | 0
1430 | 78.27% | 0 | 0 | 0 | 0
1431 | 78.33% | 0 | 0 | 0 | 0
1432 | 78.38% | 0 | 0 | 0 | 0
1433 | 78.43% | 0 | 0 | 0 | 0
1434 | 78.49% | 0 | 0 | 0 | 0
1435 | 78.54% | 0 | 0 | 0 | 0
1436 | 78.6% | 0 | 0 | 0 | 0
1437 | 78.65% | 0 | 0 | 0 | 0
1438 | 78.71% | 0 | 0 | 0 | 0
1439 | 78.76% | 0 | 0 | 0 | 0
1440 | 78.82% | 0 | 0 | 0 | 0
1441 | 78.87% | 0 | 0 | 0 | 0
1442 | 78.93% | 0 | 0 | 0 | 0
1443 | 78.98% | 0 | 0 | 0 | 0
1444 | 79.04% | 0 | 0 | 0 | 0
1445 | 79.09% | 0 | 0 | 0 | 0
1446 | 79.15% | 0 | 0 | 0 | 0
1447 | 79.2% | 0 | 0 | 0 | 0
1448 | 79.26% | 0 | 0 | 0 | 0
1449 | 79.31% | 0 | 0 | 0 | 0
1450 | 79.37% | 0 | 0 | 0 | 0
1451 | 79.42% | 0 | 0 | 0 | 0
1452 | 79.47% | 0 | 0 | 0 | 0
1453 | 79.53% | 0 | 0 | 0 | 0
1454 | 79.58% | 0 | 0 | 0 | 0
1455 | 79.64% | 0 | 0 | 0 | 0
1456 | 79.69% | 0 | 0 | 0 | 0
1457 | 79.75% | 0 | 0 | 0 | 0
1458 | 79.8% | 0 | 0 | 0 | 0
1459 | 79.86% | 0 | 0 | 0 | 0
1460 | 79.91% | 0 | 0 | 0 | 0
1461 | 79.97% | 0 | 0 | 0 | 0
1462 | 80.02% | 0 | 0 | 0 | 0
1463 | 80.08% | 0 | 0 | 0 | 0
1464 | 80.13% | 0 | 0 | 0 | 0
1465 | 80.19% | 0 | 0 | 0 | 0
1466 | 80.24% | 0 | 0 | 0 | 0
1467 | 80.3% | 0 | 0 | 0 | 0
1468 | 80.35% | 0 | 0 | 0 | 0
1469 | 80.41% | 0 | 0 | 0 | 0
1470 | 80.46% | 0 | 0 | 0 | 0
1471 | 80.51% | 0 | 0 | 0 | 0
1472 | 80.57% | 0 | 0 | 0 | 0
1473 | 80.62% | 0 | 0 | 0 | 0
1474 | 80.68% | 0 | 0 | 0 | 0
1475 | 80.73% | 0 | 0 | 0 | 0
1476 | 80.79% | 0 | 0 | 0 | 0
1477 | 80.84% | 0 | 0 | 0 | 0
1478 | 80.9% | 0 | 0 | 0 | 0
1479 | 80.95% | 0 | 0 | 0 | 0
1480 | 81.01% | 0 | 0 | 0 | 0
1481 | 81.06% | 0 | 0 | 0 | 0
1482 | 81.12% | 0 | 0 | 0 | 0
1483 | 81.17% | 0 | 0 | 0 | 0
1484 | 81.23% | 0 | 0 | 0 | 0
1485 | 81.28% | 0 | 0 | 0 | 0
1486 | 81.34% | 0 | 0 | 0 | 0
1487 | 81.39% | 0 | 0 | 0 | 0
1488 | 81.44% | 0 | 0 | 0 | 0
1489 | 81.5% | 0 | 0 | 0 | 0
1490 | 81.55% | 0 | 0 | 0 | 0
1491 | 81.61% | 0 | 0 | 0 | 0
1492 | 81.66% | 0 | 0 | 0 | 0
1493 | 81.72% | 0 | 0 | 0 | 0
1494 | 81.77% | 0 | 0 | 0 | 0
1495 | 81.83% | 0 | 0 | 0 | 0
1496 | 81.88% | 0 | 0 | 0 | 0
1497 | 81.94% | 0 | 0 | 0 | 0
1498 | 81.99% | 0 | 0 | 0 | 0
1499 | 82.05% | 0 | 0 | 0 | 0
1500 | 82.1% | 0 | 0 | 0 | 0
1501 | 82.16% | 0 | 0 | 0 | 0
1502 | 82.21% | 0 | 0 | 0 | 0
1503 | 82.27% | 0 | 0 | 0 | 0
1504 | 82.32% | 0 | 0 | 0 | 0
1505 | 82.38% | 0 | 0 | 0 | 0
1506 | 82.43% | 0 | 0 | 0 | 0
1507 | 82.48% | 0 | 0 | 0 | 0
1508 | 82.54% | 0 | 0 | 0 | 0
1509 | 82.59% | 0 | 0 | 0 | 0
1510 | 82.65% | 0 | 0 | 0 | 0
1511 | 82.7% | 0 | 0 | 0 | 0
1512 | 82.76% | 0 | 0 | 0 | 0
1513 | 82.81% | 0 | 0 | 0 | 0
1514 | 82.87% | 0 | 0 | 0 | 0
1515 | 82.92% | 0 | 0 | 0 | 0
1516 | 82.98% | 0 | 0 | 0 | 0
1517 | 83.03% | 0 | 0 | 0 | 0
1518 | 83.09% | 0 | 0 | 0 | 0
1519 | 83.14% | 0 | 0 | 0 | 0
1520 | 83.2% | 0 | 0 | 0 | 0
1521 | 83.25% | 0 | 0 | 0 | 0
1522 | 83.31% | 0 | 0 | 0 | 0
1523 | 83.36% | 0 | 0 | 0 | 0
1524 | 83.42% | 0 | 0 | 0 | 0
1525 | 83.47% | 0 | 0 | 0 | 0
1526 | 83.52% | 0 | 0 | 0 | 0
1527 | 83.58% | 0 | 0 | 0 | 0
1528 | 83.63% | 0 | 0 | 0 | 0
1529 | 83.69% | 0 | 0 | 0 | 0
1530 | 83.74% | 0 | 0 | 0 | 0
1531 | 83.8% | 0 | 0 | 0 | 0
1532 | 83.85% | 0 | 0 | 0 | 0
1533 | 83.91% | 0 | 0 | 0 | 0
1534 | 83.96% | 0 | 0 | 0 | 0
1535 | 84.02% | 0 | 0 | 0 | 0
1536 | 84.07% | 0 | 0 | 0 | 0
1537 | 84.13% | 0 | 0 | 0 | 0
1538 | 84.18% | 0 | 0 | 0 | 0
1539 | 84.24% | 0 | 0 | 0 | 0
1540 | 84.29% | 0 | 0 | 0 | 0
1541 | 84.35% | 0 | 0 | 0 | 0
1542 | 84.4% | 0 | 0 | 0 | 0
1543 | 84.46% | 0 | 0 | 0 | 0
1544 | 84.51% | 0 | 0 | 0 | 0
1545 | 84.56% | 0 | 0 | 0 | 0
1546 | 84.62% | 0 | 0 | 0 | 0
1547 | 84.67% | 0 | 0 | 0 | 0
1548 | 84.73% | 0 | 0 | 0 | 0
1549 | 84.78% | 0 | 0 | 0 | 0
1550 | 84.84% | 0 | 0 | 0 | 0
1551 | 84.89% | 0 | 0 | 0 | 0
1552 | 84.95% | 0 | 0 | 0 | 0
1553 | 85% | 0 | 0 | 0 | 0
1554 | 85.06% | 0 | 0 | 0 | 0
1555 | 85.11% | 0 | 0 | 0 | 0
1556 | 85.17% | 0 | 0 | 0 | 0
1557 | 85.22% | 0 | 0 | 0 | 0
1558 | 85.28% | 0 | 0 | 0 | 0
1559 | 85.33% | 0 | 0 | 0 | 0
1560 | 85.39% | 0 | 0 | 0 | 0
1561 | 85.44% | 0 | 0 | 0 | 0
1562 | 85.5% | 0 | 0 | 0 | 0
1563 | 85.55% | 0 | 0 | 0 | 0
1564 | 85.6% | 0 | 0 | 0 | 0
1565 | 85.66% | 0 | 0 | 0 | 0
1566 | 85.71% | 0 | 0 | 0 | 0
1567 | 85.77% | 0 | 0 | 0 | 0
1568 | 85.82% | 0 | 0 | 0 | 0
1569 | 85.88% | 0 | 0 | 0 | 0
1570 | 85.93% | 0 | 0 | 0 | 0
1571 | 85.99% | 0 | 0 | 0 | 0
1572 | 86.04% | 0 | 0 | 0 | 0
1573 | 86.1% | 0 | 0 | 0 | 0
1574 | 86.15% | 0 | 0 | 0 | 0
1575 | 86.21% | 0 | 0 | 0 | 0
1576 | 86.26% | 0 | 0 | 0 | 0
1577 | 86.32% | 0 | 0 | 0 | 0
1578 | 86.37% | 0 | 0 | 0 | 0
1579 | 86.43% | 0 | 0 | 0 | 0
1580 | 86.48% | 0 | 0 | 0 | 0
1581 | 86.54% | 0 | 0 | 0 | 0
1582 | 86.59% | 0 | 0 | 0 | 0
1583 | 86.64% | 0 | 0 | 0 | 0
1584 | 86.7% | 0 | 0 | 0 | 0
1585 | 86.75% | 0 | 0 | 0 | 0
1586 | 86.81% | 0 | 0 | 0 | 0
1587 | 86.86% | 0 | 0 | 0 | 0
1588 | 86.92% | 0 | 0 | 0 | 0
1589 | 86.97% | 0 | 0 | 0 | 0
1590 | 87.03% | 0 | 0 | 0 | 0
1591 | 87.08% | 0 | 0 | 0 | 0
1592 | 87.14% | 0 | 0 | 0 | 0
1593 | 87.19% | 0 | 0 | 0 | 0
1594 | 87.25% | 0 | 0 | 0 | 0
1595 | 87.3% | 0 | 0 | 0 | 0
1596 | 87.36% | 0 | 0 | 0 | 0
1597 | 87.41% | 0 | 0 | 0 | 0
1598 | 87.47% | 0 | 0 | 0 | 0
1599 | 87.52% | 0 | 0 | 0 | 0
1600 | 87.58% | 0 | 0 | 0 | 0
1601 | 87.63% | 0 | 0 | 0 | 0
1602 | 87.68% | 0 | 0 | 0 | 0
1603 | 87.74% | 0 | 0 | 0 | 0
1604 | 87.79% | 0 | 0 | 0 | 0
1605 | 87.85% | 0 | 0 | 0 | 0
1606 | 87.9% | 0 | 0 | 0 | 0
1607 | 87.96% | 0 | 0 | 0 | 0
1608 | 88.01% | 0 | 0 | 0 | 0
1609 | 88.07% | 0 | 0 | 0 | 0
1610 | 88.12% | 0 | 0 | 0 | 0
1611 | 88.18% | 0 | 0 | 0 | 0
1612 | 88.23% | 0 | 0 | 0 | 0
1613 | 88.29% | 0 | 0 | 0 | 0
1614 | 88.34% | 0 | 0 | 0 | 0
1615 | 88.4% | 0 | 0 | 0 | 0
1616 | 88.45% | 0 | 0 | 0 | 0
1617 | 88.51% | 0 | 0 | 0 | 0
1618 | 88.56% | 0 | 0 | 0 | 0
1619 | 88.62% | 0 | 0 | 0 | 0
1620 | 88.67% | 0 | 0 | 0 | 0
1621 | 88.72% | 0 | 0 | 0 | 0
1622 | 88.78% | 0 | 0 | 0 | 0
1623 | 88.83% | 0 | 0 | 0 | 0
1624 | 88.89% | 0 | 0 | 0 | 0
1625 | 88.94% | 0 | 0 | 0 | 0
1626 | 89% | 0 | 0 | 0 | 0
1627 | 89.05% | 0 | 0 | 0 | 0
1628 | 89.11% | 0 | 0 | 0 | 0
1629 | 89.16% | 0 | 0 | 0 | 0
1630 | 89.22% | 0 | 0 | 0 | 0
1631 | 89.27% | 0 | 0 | 0 | 0
1632 | 89.33% | 0 | 0 | 0 | 0
1633 | 89.38% | 0 | 0 | 0 | 0
1634 | 89.44% | 0 | 0 | 0 | 0
1635 | 89.49% | 0 | 0 | 0 | 0
1636 | 89.55% | 0 | 0 | 0 | 0
1637 | 89.6% | 0 | 0 | 0 | 0
1638 | 89.66% | 0 | 0 | 0 | 0
1639 | 89.71% | 0 | 0 | 0 | 0
1640 | 89.76% | 0 | 0 | 0 | 0
1641 | 89.82% | 0 | 0 | 0 | 0
1642 | 89.87% | 0 | 0 | 0 | 0
1643 | 89.93% | 0 | 0 | 0 | 0
1644 | 89.98% | 0 | 0 | 0 | 0
1645 | 90.04% | 0 | 0 | 0 | 0
1646 | 90.09% | 0 | 0 | 0 | 0
1647 | 90.15% | 0 | 0 | 0 | 0
1648 | 90.2% | 0 | 0 | 0 | 0
1649 | 90.26% | 0 | 0 | 0 | 0
1650 | 90.31% | 0 | 0 | 0 | 0
1651 | 90.37% | 0 | 0 | 0 | 0
1652 | 90.42% | 0 | 0 | 0 | 0
1653 | 90.48% | 0 | 0 | 0 | 0
1654 | 90.53% | 0 | 0 | 0 | 0
1655 | 90.59% | 0 | 0 | 0 | 0
1656 | 90.64% | 0 | 0 | 0 | 0
1657 | 90.7% | 0 | 0 | 0 | 0
1658 | 90.75% | 0 | 0 | 0 | 0
1659 | 90.8% | 0 | 0 | 0 | 0
1660 | 90.86% | 0 | 0 | 0 | 0
1661 | 90.91% | 0 | 0 | 0 | 0
1662 | 90.97% | 0 | 0 | 0 | 0
1663 | 91.02% | 0 | 0 | 0 | 0
1664 | 91.08% | 0 | 0 | 0 | 0
1665 | 91.13% | 0 | 0 | 0 | 0
1666 | 91.19% | 0 | 0 | 0 | 0
1667 | 91.24% | 0 | 0 | 0 | 0
1668 | 91.3% | 0 | 0 | 0 | 0
1669 | 91.35% | 0 | 0 | 0 | 0
1670 | 91.41% | 0 | 0 | 0 | 0
1671 | 91.46% | 0 | 0 | 0 | 0
1672 | 91.52% | 0 | 0 | 0 | 0
1673 | 91.57% | 0 | 0 | 0 | 0
1674 | 91.63% | 0 | 0 | 0 | 0
1675 | 91.68% | 0 | 0 | 0 | 0
1676 | 91.74% | 0 | 0 | 0 | 0
1677 | 91.79% | 0 | 0 | 0 | 0
1678 | 91.84% | 0 | 0 | 0 | 0
1679 | 91.9% | 0 | 0 | 0 | 0
1680 | 91.95% | 0 | 0 | 0 | 0
1681 | 92.01% | 0 | 0 | 0 | 0
1682 | 92.06% | 0 | 0 | 0 | 0
1683 | 92.12% | 0 | 0 | 0 | 0
1684 | 92.17% | 0 | 0 | 0 | 0
1685 | 92.23% | 0 | 0 | 0 | 0
1686 | 92.28% | 0 | 0 | 0 | 0
1687 | 92.34% | 0 | 0 | 0 | 0
1688 | 92.39% | 0 | 0 | 0 | 0
1689 | 92.45% | 0 | 0 | 0 | 0
1690 | 92.5% | 0 | 0 | 0 | 0
1691 | 92.56% | 0 | 0 | 0 | 0
1692 | 92.61% | 0 | 0 | 0 | 0
1693 | 92.67% | 0 | 0 | 0 | 0
1694 | 92.72% | 0 | 0 | 0 | 0
1695 | 92.78% | 0 | 0 | 0 | 0
1696 | 92.83% | 0 | 0 | 0 | 0
1697 | 92.88% | 0 | 0 | 0 | 0
1698 | 92.94% | 0 | 0 | 0 | 0
1699 | 92.99% | 0 | 0 | 0 | 0
1700 | 93.05% | 0 | 0 | 0 | 0
1701 | 93.1% | 0 | 0 | 0 | 0
1702 | 93.16% | 0 | 0 | 0 | 0
1703 | 93.21% | 0 | 0 | 0 | 0
1704 | 93.27% | 0 | 0 | 0 | 0
1705 | 93.32% | 0 | 0 | 0 | 0
1706 | 93.38% | 0 | 0 | 0 | 0
1707 | 93.43% | 0 | 0 | 0 | 0
1708 | 93.49% | 0 | 0 | 0 | 0
1709 | 93.54% | 0 | 0 | 0 | 0
1710 | 93.6% | 0 | 0 | 0 | 0
1711 | 93.65% | 0 | 0 | 0 | 0
1712 | 93.71% | 0 | 0 | 0 | 0
1713 | 93.76% | 0 | 0 | 0 | 0
1714 | 93.81% | 0 | 0 | 0 | 0
1715 | 93.87% | 0 | 0 | 0 | 0
1716 | 93.92% | 0 | 0 | 0 | 0
1717 | 93.98% | 0 | 0 | 0 | 0
1718 | 94.03% | 0 | 0 | 0 | 0
1719 | 94.09% | 0 | 0 | 0 | 0
1720 | 94.14% | 0 | 0 | 0 | 0
1721 | 94.2% | 0 | 0 | 0 | 0
1722 | 94.25% | 0 | 0 | 0 | 0
1723 | 94.31% | 0 | 0 | 0 | 0
1724 | 94.36% | 0 | 0 | 0 | 0
1725 | 94.42% | 0 | 0 | 0 | 0
1726 | 94.47% | 0 | 0 | 0 | 0
1727 | 94.53% | 0 | 0 | 0 | 0
1728 | 94.58% | 0 | 0 | 0 | 0
1729 | 94.64% | 0 | 0 | 0 | 0
1730 | 94.69% | 0 | 0 | 0 | 0
1731 | 94.75% | 0 | 0 | 0 | 0
1732 | 94.8% | 0 | 0 | 0 | 0
1733 | 94.85% | 0 | 0 | 0 | 0
1734 | 94.91% | 0 | 0 | 0 | 0
1735 | 94.96% | 0 | 0 | 0 | 0
1736 | 95.02% | 0 | 0 | 0 | 0
1737 | 95.07% | 0 | 0 | 0 | 0
1738 | 95.13% | 0 | 0 | 0 | 0
1739 | 95.18% | 0 | 0 | 0 | 0
1740 | 95.24% | 0 | 0 | 0 | 0
1741 | 95.29% | 0 | 0 | 0 | 0
1742 | 95.35% | 0 | 0 | 0 | 0
1743 | 95.4% | 0 | 0 | 0 | 0
1744 | 95.46% | 0 | 0 | 0 | 0
1745 | 95.51% | 0 | 0 | 0 | 0
1746 | 95.57% | 0 | 0 | 0 | 0
1747 | 95.62% | 0 | 0 | 0 | 0
1748 | 95.68% | 0 | 0 | 0 | 0
1749 | 95.73% | 0 | 0 | 0 | 0
1750 | 95.79% | 0 | 0 | 0 | 0
1751 | 95.84% | 0 | 0 | 0 | 0
1752 | 95.89% | 0 | 0 | 0 | 0
1753 | 95.95% | 0 | 0 | 0 | 0
1754 | 96% | 0 | 0 | 0 | 0
1755 | 96.06% | 0 | 0 | 0 | 0
1756 | 96.11% | 0 | 0 | 0 | 0
1757 | 96.17% | 0 | 0 | 0 | 0
1758 | 96.22% | 0 | 0 | 0 | 0
1759 | 96.28% | 0 | 0 | 0 | 0
1760 | 96.33% | 0 | 0 | 0 | 0
1761 | 96.39% | 0 | 0 | 0 | 0
1762 | 96.44% | 0 | 0 | 0 | 0
1763 | 96.5% | 0 | 0 | 0 | 0
1764 | 96.55% | 0 | 0 | 0 | 0
1765 | 96.61% | 0 | 0 | 0 | 0
1766 | 96.66% | 0 | 0 | 0 | 0
1767 | 96.72% | 0 | 0 | 0 | 0
1768 | 96.77% | 0 | 0 | 0 | 0
1769 | 96.83% | 0 | 0 | 0 | 0
1770 | 96.88% | 0 | 0 | 0 | 0
1771 | 96.93% | 0 | 0 | 0 | 0
1772 | 96.99% | 0 | 0 | 0 | 0
1773 | 97.04% | 0 | 0 | 0 | 0
1774 | 97.1% | 0 | 0 | 0 | 0
1775 | 97.15% | 0 | 0 | 0 | 0
1776 | 97.21% | 0 | 0 | 0 | 0
1777 | 97.26% | 0 | 0 | 0 | 0
1778 | 97.32% | 0 | 0 | 0 | 0
1779 | 97.37% | 0 | 0 | 0 | 0
1780 | 97.43% | 0 | 0 | 0 | 0
1781 | 97.48% | 0 | 0 | 0 | 0
1782 | 97.54% | 0 | 0 | 0 | 0
1783 | 97.59% | 0 | 0 | 0 | 0
1784 | 97.65% | 0 | 0 | 0 | 0
1785 | 97.7% | 0 | 0 | 0 | 0
1786 | 97.76% | 0 | 0 | 0 | 0
1787 | 97.81% | 0 | 0 | 0 | 0
1788 | 97.87% | 0 | 0 | 0 | 0
1789 | 97.92% | 0 | 0 | 0 | 0
1790 | 97.97% | 0 | 0 | 0 | 0
1791 | 98.03% | 0 | 0 | 0 | 0
1792 | 98.08% | 0 | 0 | 0 | 0
1793 | 98.14% | 0 | 0 | 0 | 0
1794 | 98.19% | 0 | 0 | 0 | 0
1795 | 98.25% | 0 | 0 | 0 | 0
1796 | 98.3% | 0 | 0 | 0 | 0
1797 | 98.36% | 0 | 0 | 0 | 0
1798 | 98.41% | 0 | 0 | 0 | 0
1799 | 98.47% | 0 | 0 | 0 | 0
1800 | 98.52% | 0 | 0 | 0 | 0
1801 | 98.58% | 0 | 0 | 0 | 0
1802 | 98.63% | 0 | 0 | 0 | 0
1803 | 98.69% | 0 | 0 | 0 | 0
1804 | 98.74% | 0 | 0 | 0 | 0
1805 | 98.8% | 0 | 0 | 0 | 0
1806 | 98.85% | 0 | 0 | 0 | 0
1807 | 98.91% | 0 | 0 | 0 | 0
1808 | 98.96% | 0 | 0 | 0 | 0
1809 | 99.01% | 0 | 0 | 0 | 0
1810 | 99.07% | 0 | 0 | 0 | 0
1811 | 99.12% | 0 | 0 | 0 | 0
1812 | 99.18% | 0 | 0 | 0 | 0
1813 | 99.23% | 0 | 0 | 0 | 0
1814 | 99.29% | 0 | 0 | 0 | 0
1815 | 99.34% | 0 | 0 | 0 | 0
1816 | 99.4% | 0 | 0 | 0 | 0
1817 | 99.45% | 0 | 0 | 0 | 0
1818 | 99.51% | 0 | 0 | 0 | 0
1819 | 99.56% | 0 | 0 | 0 | 0
1820 | 99.62% | 0 | 0 | 0 | 0
1821 | 99.67% | 0 | 0 | 0 | 0
1822 | 99.73% | 0 | 0 | 0 | 0
1823 | 99.78% | 0 | 0 | 0 | 0
1824 | 99.84% | 0 | 0 | 0 | 0
1825 | 99.89% | 0 | 0 | 0 | 0
1826 | 99.95% | 0 | 0 | 0 | 0
1827 | 100% | 0 | 0 | 0 | 0

## Données brutes
Données brutes (kWh) |  |  |  |  | En dehors des données CCCG, toutes les données jusqu'au 31/08/2016 sont celles utilisées par les GRT pour présenter des résultats en Concertation Gaz. Les données du 01/09/2016 jusqu'au 31/12/2016 ont été exportés depuis les plateformes publiques des opérateurs d'infrastrutures. | [27 empty] | 43.11% |  | 64.51% |  | 64.51% |  | 72.34%
|  | PIR | [6 empty] | Données PIR | [6 empty] | PITTM |  |  | Données PITTM | PITS | [6 empty] | Production | Consommation | [13 empty] | Nord Sud |  | Données PITS - souscriptions de capacités fermes
| Date | Dunkerque | Taisnières H | Taisnières B | Obergailbach | Jura | Oltingue | PIRINEOS | Capa tech Dk | Hypothèse de souscription DK | Capa sous Th | Capa Tech Th | Capa sous Ober | Capac Tech Ober | Capacité technique pirineos | Fos | Montoir | Dunkerque LNG | Capacité DK LNG | Nord Ouest | Nord Est | Nord B | Nord Atlantique | Sud Atlantique | Sud Est | Lussagnet | LACQ | Conso Nord | Conso Sud | Conso TIGF | Conso CCCG Nord | Conso CCCG Sud | CCCG Amont NS1 | CCCG Aval NS1 | CCCG Amont NS2 | CCCG Aval NS2 | CCCG Amont NS3 | CCCG Aval NS3 | CCCG Amont NS4 | CCCG Aval NS4 | CCCG France | Nord Sud | Maintenance NS | Soutirage Nord Ouest | Injection Nord Ouest | Soutirage Nord Est | Injection Nord Est | Soutirage Nord B | Injection Nord B | Soutirage Nord Atlantique | Injection Nord Atlantique | Soutirage Sud Atlantique | Injection Sud Atlantique | Soutirage Sud Est | Injection Sud Est | Soutirage Lussagnet | Injection Lussagnet
| 2012-01-01 | 583829879 | 333625098 | 205984616 | 203485944 | -8587955 | -135762533 | -98354792 | 619389587 | 570000000 | 550629806.6304 | 588469978 | 461800000 | 648314382 | -175000000 | 225885099 | 88416517 | 0 | 250000000 | -103251000 | 7818406 | -27519777 | 49454969 | 28476886 | -6376715 | 93665420 | 16169600 | 955593159 | 416510650 | 92722009 | 1509870 | 230564 | 0 | 1740434 | 1740434 | 0 | 1740434 | 0 | 1740434 | 0 | 1740434 |  | 0 | 363822063 | 284276880 | 299393577 | 230235388 | 305082785 | 93329344 | 293706363 | 169559146 | 122108518 | 87304010 | 832776780 | 104738679 | 403041976 | 271906010
| 2012-01-02 | 588827642 | 293918403 | 186911669 | 270053064 | -9202449 | -133918089 | -98354792 | 619389587 | 570000000 | 550629806.6304 | 588469978 | 461800000 | 648314382 | -175000000 | 306456015 | 88416517 | 0 | 250000000 | -44284862 | 38317403 | 6923448 | 123949473 | 47724322 | -8890665 | 105021009 | 15680715 | 1261861593 | 515425090 | 128446499 | 10099177 | 232647 | 4522816.8357 | 5809007.1643 | 10328394.1591 | 3429.8409 | 10328394.1591 | 3429.8409 | 10328394.1591 | 3429.8409 | 10331824 |  | 0 | 363822063 | 284276880 | 299393577 | 230235388 | 305082785 | 93329344 | 293706363 | 169559146 | 122108518 | 87304010 | 832776780 | 104738679 | 403041976 | 271906010
| 2012-01-03 | 588209176 | 326433978 | 177633166 | 238480471 | -8903137 | -135762533 | -98354792 | 619389587 | 570000000 | 550629806.6304 | 588469978 | 461800000 | 648314382 | -175000000 | 258359067 | 88416517 | 0 | 250000000 | 2903976 | 70204952 | 12484796 | 126311030 | 85221113 | 6335289 | 166902099 | 15968660 | 1307680030 | 554589007 | 130118267 | 10023637 | 231077 | 4792692.8267 | 5462021.1733 | 10240781.7534 | 13932.2466 | 10240781.7534 | 13932.2466 | 10240781.7534 | 13932.2466 | 10254714 |  | 0 | 363822063 | 284276880 | 299393577 | 230235388 | 305082785 | 93329344 | 293706363 | 169559146 | 122108518 | 87304010 | 832776780 | 104738679 | 403041976 | 271906010
| 2012-01-04 | 595837852 | 423215851 | 187644349 | 239508056 | -9276707 | -140710477 | -97754792 | 619389587 | 570000000 | 550629806.6304 | 588469978 | 461800000 | 648314382 | -175000000 | 260388690 | 126075404 | 0 | 250000000 | 8168000 | 66154004 | 22081465 | 116806237 | 30920999 | 3834057 | 167743373 | 16013737 | 1339851994 | 558538582 | 128082241 | 1583823 | 651027 | 0 | 2234850 | 2220312.2413 | 14537.7587 | 2220312.2413 | 14537.7587 | 2220312.2413 | 14537.7587 | 2234850 |  | 0 | 363822063 | 284276880 | 299393577 | 230235388 | 305082785 | 93329344 | 293706363 | 169559146 | 122108518 | 87304010 | 832776780 | 104738679 | 403041976 | 271906010
| 2012-01-05 | 590147365 | 387124529 | 187036028 | 295785072 | -9591363 | -135762477 | -97554792 | 619389587 | 570000000 | 550629806.6304 | 588469978 | 461800000 | 648314382 | -175000000 | 257005985 | 126075404 | 0 | 250000000 | 3276009 | 57926348 | 17865376 | 123877908 | 65578705 | 7927468 | 161804818 | 15517171 | 1358843778 | 579273365 | 130741098 | 13852971 | 11789270 | 9412435.4278 | 16229805.5722 | 17284280.3167 | 8357960.6833 | 17284280.3167 | 8357960.6833 | 17284280.3167 | 8357960.6833 | 25642241 |  | 0 | 363822063 | 284276880 | 299393577 | 230235388 | 305082785 | 93329344 | 293706363 | 169559146 | 122108518 | 87304010 | 832776780 | 104738679 | 403041976 | 271906010
| 2012-01-06 | 577694004 | 341305119 | 185211542 | 287311537 | -10486138 | -131512477 | -97554792 | 619389587 | 570000000 | 550629806.6304 | 588469978 | 461800000 | 648314382 | -175000000 | 263094854 | 88416517 | 0 | 250000000 | 19766560 | 129489700 | 34401717 | 156184356 | 73386331 | 21157365 | 205601893 | 16533976 | 1394328233 | 590790362 | 136484691 | 13873869 | 313412 | 7793610.466 | 6393670.534 | 14187281 | 0 | 14187281 | 0 | 14187281 | 0 | 14187281 |  | 0 | 363822063 | 284276880 | 299393577 | 230235388 | 305082785 | 93329344 | 293706363 | 169559146 | 122108518 | 87304010 | 832776780 | 104738679 | 403041976 | 271906010
| 2012-01-07 | 592553058 | 356385318 | 188620984 | 319321516 | -11227882 | -123828310 | -97554792 | 619389587 | 570000000 | 550629806.6304 | 588469978 | 461800000 | 648314382 | -175000000 | 234003591 | 88416517 | 0 | 250000000 | -4171000 | 23464947 | 7228134 | 117636328 | 52988246 | -2000000 | 198701305 | 15983642 | 1191459241 | 547281701 | 124190278 | 1351500 | 4017812 | 0 | 5369312 | 4007961.4837 | 1361350.5163 | 4007961.4837 | 1361350.5163 | 4007961.4837 | 1361350.5163 | 5369312 |  | 0 | 363822063 | 284276880 | 299393577 | 230235388 | 305082785 | 93329344 | 293706363 | 169559146 | 122108518 | 87304010 | 832776780 | 104738679 | 403041976 | 271906010
| 2012-01-08 | 593053058 | 352534699 | 182322601 | 328211969 | -10969849 | -130762477 | -97554792 | 619389587 | 570000000 | 550629806.6304 | 588469978 | 461800000 | 648314382 | -175000000 | 234003591 | 88416517 | 0 | 250000000 | -4150000 | 18217189 | 6602658 | 115084328 | 32266233 | -2000000 | 195248243 | 15894025 | 1203583609 | 530183442 | 120676457 | 9080985 | 2733097 | 1562312.4093 | 10251769.5907 | 10356605.6116 | 1457476.3884 | 10356605.6116 | 1457476.3884 | 11306096.0775 | 507985.9225 | 11814082 |  | 0 | 363822063 | 284276880 | 299393577 | 230235388 | 305082785 | 93329344 | 293706363 | 169559146 | 122108518 | 87304010 | 832776780 | 104738679 | 403041976 | 271906010
| 2012-01-09 | 593184457 | 346984992 | 192737413 | 399426948 | -9995184 | -130762477 | -97554792 | 619389587 | 570000000 | 550629806.6304 | 588469978 | 461800000 | 648314382 | -175000000 | 294892280 | 88416517 | 0 | 250000000 | 36531865 | -8899428 | 14296189 | 149444550 | 73859409 | -2000000 | 218958083 | 14913113 | 1354152958 | 625964957 | 148875327 | 87271800 | 40977685 | 54365223.1451 | 73884261.8549 | 83145444.2816 | 45104040.7184 | 83145444.2816 | 45104040.7184 | 97574977.041 | 30674507.959 | 128249485 |  | 0 | 363822063 | 284276880 | 299393577 | 230235388 | 305082785 | 93329344 | 293706363 | 169559146 | 122108518 | 87304010 | 832776780 | 104738679 | 403041976 | 271906010
| 2012-01-10 | 589600209 | 338747746 | 191211199 | 450016155 | -10033226 | -130762477 | -97554792 | 619389587 | 570000000 | 550629806.6304 | 588469978 | 461800000 | 648314382 | -175000000 | 294892280 | 88416517 | 0 | 250000000 | 10100001 | -35681980 | 6999440 | 133161988 | 98061175 | -2000000 | 226178255 | 14412387 | 1324258454 | 626999704 | 163463449 | 88292767 | 41259857 | 51172583.7624 | 78380040.2376 | 84869612.7227 | 44683011.2773 | 84869612.7227 | 44683011.2773 | 98414863.062 | 31137760.938 | 129552624 |  | 0 | 363822063 | 284276880 | 299393577 | 230235388 | 305082785 | 93329344 | 293706363 | 169559146 | 122108518 | 87304010 | 832776780 | 104738679 | 403041976 | 271906010
| 2012-01-11 | 595151445 | 362065719 | 184001597 | 446396054 | -9062223 | -120762477 | -97554792 | 619389587 | 570000000 | 550629806.6304 | 588469978 | 461800000 | 648314382 | -175000000 | 257949731 | 88416517 | 0 | 250000000 | 12421999 | 29532263 | 8203694 | 131094032 | 81263581 | 3000000 | 234747890 | 15257886 | 1358849378 | 630788844 | 173741566 | 83115170 | 29626820 | 48286132.4002 | 64455857.5998 | 73998661.1057 | 38743328.8943 | 73998661.1057 | 38743328.8943 | 84925964.4647 | 27816025.5353 | 112741990 |  | 0 | 363822063 | 284276880 | 299393577 | 230235388 | 305082785 | 93329344 | 293706363 | 169559146 | 122108518 | 87304010 | 832776780 | 104738679 | 403041976 | 271906010
| 2012-01-12 | 590772445 | 347812427 | 187101986 | 432989350 | -9232548 | -120762477 | -97554792 | 619389587 | 570000000 | 550629806.6304 | 588469978 | 461800000 | 648314382 | -175000000 | 240885099 | 126075404 | 0 | 250000000 | -10460936 | 24937228 | 11765285 | 122023460 | 92570473 | 63000000 | 247332465 | 15654124 | 1421512301 | 659792636 | 182838203 | 83438301 | 31248552 | 47724107.1775 | 66962745.8225 | 73843827.1183 | 40843025.8817 | 73843827.1183 | 40843025.8817 | 85572373.6655 | 29114479.3345 | 114686853 |  | 0 | 363822063 | 284276880 | 299393577 | 230235388 | 305082785 | 93329344 | 293706363 | 169559146 | 122108518 | 87304010 | 832776780 | 104738679 | 403041976 | 271906010
| 2012-01-13 | 590388457 | 332172070 | 184121628 | 444947566 | -8625590 | -120762477 | -97554792 | 619389587 | 570000000 | 550629806.6304 | 588469978 | 461800000 | 648314382 | -175000000 | 240885099 | 126075404 | 0 | 250000000 | 10323997 | 17911477 | 24621997 | 168499132 | 88691711 | 34000000 | 246575013 | 15250231 | 1490833498 | 668224525 | 181294761 | 86792972 | 44272386 | 50538552.6067 | 80526805.3933 | 84469830.9007 | 46595527.0993 | 84469830.9007 | 46595527.0993 | 96740283.3203 | 34325074.6797 | 131065358 |  | 0 | 363822063 | 284276880 | 299393577 | 230235388 | 305082785 | 93329344 | 293706363 | 169559146 | 122108518 | 87304010 | 832776780 | 104738679 | 403041976 | 271906010
| 2012-01-14 | 584087724 | 304157995 | 200526566 | 399793349 | -9485560 | -120762477 | -97554792 | 619389587 | 570000000 | 550629806.6304 | 588469978 | 461800000 | 648314382 | -175000000 | 181233393 | 126075404 | 0 | 250000000 | 2926099 | 30663539 | 16056373 | 251360460 | 69979367 | 108400000 | 240005637 | 15550045 | 1499667640 | 628264672 | 175467782 | 34181496 | 14649735 | 11371223.6494 | 37460007.3506 | 35976442.703 | 12854788.297 | 35976442.703 | 12854788.297 | 35976442.703 | 12854788.297 | 48831231 |  | 0 | 363822063 | 284276880 | 299393577 | 230235388 | 305082785 | 93329344 | 293706363 | 169559146 | 122108518 | 87304010 | 832776780 | 104738679 | 403041976 | 271906010
| 2012-01-15 | 585087724 | 285021213 | 194132728 | 408155330 | -9494331 | -120762477 | -97554792 | 619389587 | 570000000 | 550629806.6304 | 588469978 | 461800000 | 648314382 | -175000000 | 181233393 | 116075404 | 0 | 250000000 | -1218510 | 101464642 | 21405520 | 251788460 | 74393107 | 109400000 | 240741974 | 15456867 | 1554921252 | 645421856 | 175295540 | 16940616 | 5246196 | 10758156.7451 | 11428655.2549 | 18685047.8854 | 3501764.1146 | 18685047.8854 | 3501764.1146 | 18751934.5981 | 3434877.4019 | 22186812 |  | 0 | 363822063 | 284276880 | 299393577 | 230235388 | 305082785 | 93329344 | 293706363 | 169559146 | 122108518 | 87304010 | 832776780 | 104738679 | 403041976 | 271906010
| 2012-01-16 | 577692633 | 282585577 | 157011918 | 405807039 | -16377123 | -120762477 | -97554792 | 619389587 | 570000000 | 550629806.6304 | 588469978 | 461800000 | 648314382 | -175000000 | 251873653 | 116075404 | 0 | 250000000 | 144339865 | 237783367 | 95068105 | 261437019 | 104182862 | 87972224 | 266179363 | 15499213 | 1834622865 | 755799839 | 190610902 | 107831326 | 41928910 | 67946649.055 | 81813586.945 | 103151082.5451 | 46609153.4549 | 103151082.5451 | 46609153.4549 | 122961733.7102 | 26798502.2898 | 149760236 |  | 0 | 363822063 | 284276880 | 299393577 | 230235388 | 305082785 | 93329344 | 293706363 | 169559146 | 122108518 | 87304010 | 832776780 | 104738679 | 403041976 | 271906010
| 2012-01-17 | 577797980 | 271039095 | 177443567 | 413827180 | -16458552 | -120762477 | -97554792 | 619389587 | 570000000 | 550629806.6304 | 588469978 | 461800000 | 648314382 | -175000000 | 218011071 | 126075404 | 0 | 250000000 | 146034177 | 235461754 | 83246356 | 258956542 | 98410027 | 158525212 | 240703075 | 15563601 | 1861150406 | 771100913 | 177761806 | 108267375 | 48344701 | 73205359.6516 | 83406716.3484 | 108835195.5402 | 47776880.4598 | 108835195.5402 | 47776880.4598 | 122994177.18 | 33617898.82 | 156612076 |  | 0 | 363822063 | 284276880 | 299393577 | 230235388 | 305082785 | 93329344 | 293706363 | 169559146 | 122108518 | 87304010 | 832776780 | 104738679 | 403041976 | 271906010
| 2012-01-18 | 595371908 | 289090646 | 177357394 | 440521500 | -13595690 | -120762477 | -97554792 | 619389587 | 570000000 | 550629806.6304 | 588469978 | 461800000 | 648314382 | -175000000 | 173970526 | 126075404 | 0 | 250000000 | 35134442 | 158642411 | 59580531 | 253092962 | 93829322 | 210296998 | 228565512 | 15936751 | 1692771342 | 750170313 | 165636919 | 98124279 | 40812757 | 60845930.1991 | 78091105.8009 | 94352914.7874 | 44584121.2126 | 94352914.7874 | 44584121.2126 | 106824362.778 | 32112673.222 | 138937036 |  | 0 | 363822063 | 284276880 | 299393577 | 230235388 | 305082785 | 93329344 | 293706363 | 169559146 | 122108518 | 87304010 | 832776780 | 104738679 | 403041976 | 271906010
| 2012-01-19 | 595684278 | 341587748 | 181245962 | 435257893 | -9781145 | -120762477 | -97554792 | 619389587 | 570000000 | 550629806.6304 | 588469978 | 461800000 | 648314382 | -175000000 | 169055655 | 88416517 | 0 | 250000000 | 27178178 | 61349529 | 13100811 | 117555757 | 85415357 | 133442388 | 211778710 | 15756999 | 1419918536 | 652186369 | 143990403 | 85801060 | 28570357 | 51519652.7589 | 62851764.2411 | 76627267.9951 | 37744149.0049 | 76627267.9951 | 37744149.0049 | 87281116.4524 | 27090300.5476 | 114371417 |  | 0 | 363822063 | 284276880 | 299393577 | 230235388 | 305082785 | 93329344 | 293706363 | 169559146 | 122108518 | 87304010 | 832776780 | 104738679 | 403041976 | 271906010
| 2012-01-20 | 595288458 | 319591286 | 176256569 | 400350215 | -9516659 | -119169837 | -97554792 | 619389587 | 570000000 | 550629806.6304 | 588469978 | 461800000 | 648314382 | -175000000 | 169055655 | 88416517 | 0 | 250000000 | 13614218 | 40075263 | 37441351 | 147238600 | 86286705 | 27032690 | 196201834 | 16137945 | 1398875264 | 575385918 | 129157808 | 61153550 | 11354102 | 40633316.5041 | 31874335.4959 | 62002362.4298 | 10505289.5702 | 62002362.4298 | 10505289.5702 | 62002362.4298 | 10505289.5702 | 72507652 |  | 0 | 363822063 | 284276880 | 299393577 | 230235388 | 305082785 | 93329344 | 293706363 | 169559146 | 122108518 | 87304010 | 832776780 | 104738679 | 403041976 | 271906010
| 2012-01-21 | 577312107 | 266521618 | 188577086 | 279122292 | -6948563 | -119169894 | -97554792 | 619389587 | 570000000 | 550629806.6304 | 588469978 | 461800000 | 648314382 | -175000000 | 169055655 | 88416517 | 0 | 250000000 | -6229039 | 85437154 | 5095648 | 79072164 | 65495888 | 549990 | 183466264 | 15759287 | 1145708001 | 497976399 | 116088401 | 718723 | 136486 | 0 | 855209 | 854918.9348 | 290.0652 | 854918.9348 | 290.0652 | 854918.9348 | 290.0652 | 855209 |  | 0 | 363822063 | 284276880 | 299393577 | 230235388 | 305082785 | 93329344 | 293706363 | 169559146 | 122108518 | 87304010 | 832776780 | 104738679 | 403041976 | 271906010
| 2012-01-22 | 577844857 | 256549978 | 190335006 | 285442635 | -6880227 | -119169894 | -97554792 | 619389587 | 570000000 | 550629806.6304 | 588469978 | 461800000 | 648314382 | -175000000 | 217152603 | 88416517 | 0 | 250000000 | -7118375 | 103875272 | 10369567 | 79072764 | 33980801 | 566770 | 161788848 | 16418103 | 1172755754 | 479508598 | 111010249 | 2690821 | 1398862 | 306763.229 | 3782919.771 | 3983111.456 | 106571.544 | 3983111.456 | 106571.544 | 4021225.5846 | 68457.4154 | 4089683 |  | 0 | 363822063 | 284276880 | 299393577 | 230235388 | 305082785 | 93329344 | 293706363 | 169559146 | 122108518 | 87304010 | 832776780 | 104738679 | 403041976 | 271906010
| 2012-01-23 | 577183662 | 303333827 | 181322071 | 374198389 | -7580176 | -119169893 | -97554792 | 619389587 | 570000000 | 550629806.6304 | 588469978 | 461800000 | 648314382 | -175000000 | 181233393 | 135811490 | 0 | 250000000 | 20945865 | 94562888 | 37000924 | 125438389 | 86039072 | 34758477 | 210051993 | 16492520 | 1383627972 | 579936883 | 130252326 | 59337968 | 40432847 | 41239081.051 | 58531733.949 | 59583358.1901 | 40187456.8099 | 59583358.1901 | 40187456.8099 | 73014629.1995 | 26756185.8005 | 99770815 |  | 0 | 363822063 | 284276880 | 299393577 | 230235388 | 305082785 | 93329344 | 293706363 | 169559146 | 122108518 | 87304010 | 832776780 | 104738679 | 403041976 | 271906010
| 2012-01-24 | 594898270 | 279705912 | 171493344 | 355862371 | -7372738 | -119169837 | -97554792 | 619389587 | 570000000 | 550629806.6304 | 588469978 | 461800000 | 648314382 | -175000000 | 181233393 | 140811490 | 0 | 250000000 | -36632673 | 237656421 | 49001805 | 115955120 | 78926927 | 61583048 | 204222746 | 16926669 | 1454309607 | 603412213 | 137595610 | 84819701 | 47514784 | 59846202.4565 | 72488282.5435 | 81631717.1335 | 50702767.8665 | 81631717.1335 | 50702767.8665 | 94545702.2763 | 37788782.7237 | 132334485 |  | 0 | 363822063 | 284276880 | 299393577 | 230235388 | 305082785 | 93329344 | 293706363 | 169559146 | 122108518 | 87304010 | 832776780 | 104738679 | 403041976 | 271906010
| 2012-01-25 | 526548807 | 265971104 | 177803932 | 267162960 | -7366682 | -119169837 | -97554792 | 619389587 | 570000000 | 550629806.6304 | 588469978 | 461800000 | 648314382 | -175000000 | 181233393 | 140811490 | 0 | 250000000 | 19054221 | 236596465 | 39951180 | 179820812 | 87478899 | 47609362 | 202225852 | 16789305 | 1363222962 | 585698779 | 143184233 | 79316414 | 42037639 | 53033219.2857 | 68320833.7143 | 76153517.6746 | 45200535.3254 | 76153517.6746 | 45200535.3254 | 89937058.487 | 31416994.513 | 121354053 |  | 0 | 363822063 | 284276880 | 299393577 | 230235388 | 305082785 | 93329344 | 293706363 | 169559146 | 122108518 | 87304010 | 832776780 | 104738679 | 403041976 | 271906010
| 2012-01-26 | 527192557 | 211883233 | 183026795 | 393452593 | -7659173 | -119169837 | -97554792 | 619389587 | 570000000 | 550629806.6304 | 588469978 | 461800000 | 648314382 | -175000000 | 181233393 | 140811490 | 0 | 250000000 | 22708856 | 235411592 | 18902319 | 122968512 | 63310082 | 15624362 | 191506506 | 16548739 | 1401758723 | 569300559 | 146051287 | 45564547 | 30145242 | 32386629.6121 | 43323159.3879 | 47634235.7912 | 28075553.2088 | 47634235.7912 | 28075553.2088 | 47810926.7544 | 27898862.2456 | 75709789 |  | 0 | 363822063 | 284276880 | 299393577 | 230235388 | 305082785 | 93329344 | 293706363 | 169559146 | 122108518 | 87304010 | 832776780 | 104738679 | 403041976 | 271906010
| 2012-01-27 | 553051919 | 301801484 | 182535393 | 360409129 | -8643197 | -119169837 | -98354792 | 619389587 | 570000000 | 550629806.6304 | 588469978 | 461800000 | 648314382 | -175000000 | 181233393 | 88416517 | 0 | 250000000 | -1628948 | 237033153 | 31075540 | 218835584 | 73953902 | 40638911 | 210026837 | 16681959 | 1498928231 | 601423169 | 147082069 | 87980278 | 48439466 | 52702238.362 | 83717505.638 | 86215794.4373 | 50203949.5627 | 86215794.4373 | 50203949.5627 | 98717373.4795 | 37702370.5205 | 136419744 |  | 0 | 363822063 | 284276880 | 299393577 | 230235388 | 305082785 | 93329344 | 293706363 | 169559146 | 122108518 | 87304010 | 832776780 | 104738679 | 403041976 | 271906010
| 2012-01-28 | 575929792 | 271437993 | 178862169 | 296561522 | -14712505 | -119169837 | -98354792 | 619389587 | 570000000 | 550629806.6304 | 588469978 | 461800000 | 648314382 | -175000000 | 181233393 | 88416517 | 0 | 250000000 | 14920442 | 235051683 | 29917229 | 222699812 | 90819274 | 10109335 | 214116855 | 16361434 | 1420626553 | 588746410 | 154485047 | 34637650 | 32642365 | 13584168.823 | 53695846.177 | 39695314.4812 | 27584700.5188 | 39695314.4812 | 27584700.5188 | 39695314.4812 | 27584700.5188 | 67280015 |  | 0 | 363822063 | 284276880 | 299393577 | 230235388 | 305082785 | 93329344 | 293706363 | 169559146 | 122108518 | 87304010 | 832776780 | 104738679 | 403041976 | 271906010
| 2012-01-29 | 579761462 | 271567650 | 152652395 | 295706498 | -12595371 | -119169837 | -98354792 | 619389587 | 570000000 | 550629806.6304 | 588469978 | 461800000 | 648314382 | -175000000 | 181233393 | 88416517 | 0 | 250000000 | 51652442 | 237872769 | 79993964 | 239433812 | 91717794 | 31609335 | 232961586 | 15528140 | 1541403187 | 622473880 | 172330670 | 23261940 | 5601434 | 7775346.7007 | 21088027.2993 | 25099941.1044 | 3763432.8956 | 25099941.1044 | 3763432.8956 | 25265875.8136 | 3597498.1864 | 28863374 |  | 0 | 363822063 | 284276880 | 299393577 | 230235388 | 305082785 | 93329344 | 293706363 | 169559146 | 122108518 | 87304010 | 832776780 | 104738679 | 403041976 | 271906010
| 2012-01-30 | 576901521 | 313877557 | 169717881 | 411331542 | -13004192 | -119259837 | -98354792 | 619389587 | 570000000 | 550629806.6304 | 570000000 | 461800000 | 648314382 | -175000000 | 181233393 | 98416517 | 0 | 250000000 | 144547442 | 235223848 | 104356739 | 258533660 | 95421991 | 113281862 | 279334217 | 15194902 | 1852537125 | 759588461 | 184551445 | 105342148 | 52821609 | 63386774.9841 | 94776982.0159 | 98970208.8876 | 59193548.1124 | 98970208.8876 | 59193548.1124 | 118761583.0875 | 39402173.9125 | 158163757 |  | 0 | 363822063 | 284276880 | 299393577 | 230235388 | 305082785 | 93329344 | 293706363 | 169559146 | 122108518 | 87304010 | 832776780 | 104738679 | 403041976 | 271906010
| 2012-01-31 | 580702152 | 233797244 | 156643731 | 385163779 | -16918517 | -119259837 | -98354792 | 619389587 | 570000000 | 550629806.6304 | 570000000 | 461800000 | 648314382 | -175000000 | 181233393 | 98416517 | 0 | 250000000 | 323774442 | 227816700 | 124499093 | 248577884 | 101939389 | 191124712 | 283926460 | 14949775 | 1962714126 | 805793042 | 188644394 | 113678486 | 54920179 | 70942284.2794 | 97656380.7206 | 107082555.5953 | 61516109.4047 | 107082555.5953 | 61516109.4047 | 128600999.4767 | 39997665.5233 | 168598665 |  | 0 | 363822063 | 284276880 | 299393577 | 230235388 | 305082785 | 93329344 | 293706363 | 169559146 | 122108518 | 87304010 | 832776780 | 104738679 | 403041976 | 271906010
| 2012-02-01 | 572403773 | 284025530 | 127320210 | 212531430 | -19221881 | -128647362 | -94754792 | 619389587 | 570000000 | 550629806.6304 | 570000000 | 461800000 | 648314382 | -175000000 | 187055237 | 98416517 | 0 | 250000000 | 323485547 | 236033459 | 178801442 | 255763746 | 102777136 | 467128778 | 312176584 | 14342955 | 2164938462 | 861580846 | 210768246 | 115932297 | 56269486 | 74556757.8796 | 97645025.1204 | 109234733.8929 | 62967049.1071 | 109234733.8929 | 62967049.1071 | 130019098.6214 | 42182684.3786 | 172201783 |  | 0 | 363822063 | 284276880 | 299393577 | 230235388 | 305082785 | 93329344 | 293706363 | 169559146 | 122108518 | 87304010 | 832776780 | 104738679 | 403041976 | 271906010
| 2012-02-02 | 586796080 | 271887942 | 135304378 | 303604110 | -23207825 | -128647419 | -93854792 | 619389587 | 570000000 | 550629806.6304 | 570000000 | 461800000 | 648314382 | -175000000 | 149168761 | 135899461 | 0 | 250000000 | 330222797 | 241095654 | 245290163 | 262564786 | 109437807 | 471319629 | 341400746 | 15019550 | 2304247307 | 936320265 | 241909137 | 127110731 | 63777236 | 82965791.504 | 107922175.496 | 122273253.7232 | 68614713.2768 | 122273253.7232 | 68614713.2768 | 144147100.6183 | 46740866.3817 | 190887967 |  | 0 | 363822063 | 284276880 | 299393577 | 230235388 | 305082785 | 93329344 | 293706363 | 169559146 | 122108518 | 87304010 | 832776780 | 104738679 | 403041976 | 271906010
| 2012-02-03 | 596769989 | 239240456 | 144387188 | 322113714 | -28192769 | -134407362 | -92854792 | 619389587 | 570000000 | 550629806.6304 | 570000000 | 461800000 | 648314382 | -175000000 | 154990645 | 135899461 | 0 | 250000000 | 345548330 | 252281150 | 236763615 | 276601911 | 112969000 | 520578827 | 372500562 | 14789379 | 2277904715 | 968323203 | 255567434 | 123019826 | 53404520 | 73461894.8375 | 102962451.1625 | 110271550.6591 | 66152795.3409 | 110271550.6591 | 66152795.3409 | 133020435.4916 | 43403910.5084 | 176424346 |  | 0 | 363822063 | 284276880 | 299393577 | 230235388 | 305082785 | 93329344 | 293706363 | 169559146 | 122108518 | 87304010 | 832776780 | 104738679 | 403041976 | 271906010
| 2012-02-04 | 568670860 | 231839114 | 145484079 | 401811160 | -32469913 | -136743584 | -92454792 | 619389587 | 570000000 | 550629806.6304 | 588469978 | 461800000 | 648314382 | -175000000 | 168350908 | 135899461 | 0 | 250000000 | 347719513 | 243666888 | 233536569 | 266518931 | 105540134 | 292470756 | 371678855 | 14725866 | 2122573252 | 899197500 | 241276242 | 97967886 | 6168347 | 48953019.3876 | 55183213.6124 | 81530397.0908 | 22605835.9092 | 81530397.0908 | 22605835.9092 | 100662871.2105 | 3473361.7895 | 104136233 |  | 0 | 363822063 | 284276880 | 299393577 | 230235388 | 305082785 | 93329344 | 293706363 | 169559146 | 122108518 | 87304010 | 832776780 | 104738679 | 403041976 | 271906010
| 2012-02-05 | 582598374 | 245421038 | 144967117 | 406863581 | -31458743 | -136743527 | -92454792 | 619389587 | 570000000 | 550629806.6304 | 0 | 461800000 | 648314382 | -175000000 | 213298025 | 135899461 | 0 | 250000000 | 318424613 | 256512752 | 227535083 | 284182470 | 108365493 | 253118433 | 354133702 | 14569619 | 2125894985 | 894697330 | 233123878 | 99493989 | 10433856 | 56198947.6396 | 53728897.3604 | 89861338.3764 | 20066506.6236 | 89861338.3764 | 20066506.6236 | 109173191.6018 | 754653.3982 | 109927845 |  | 0 | 363822063 | 284276880 | 299393577 | 230235388 | 305082785 | 93329344 | 293706363 | 169559146 | 122108518 | 87304010 | 832776780 | 104738679 | 403041976 | 271906010
| 2012-02-06 | 599441528 | 368008215 | 154097980 | 405114208 | -23563783 | -235081523 | -91454792 | 619389587 | 570000000 | 550629806.6304 | 570000000 | 461800000 | 648314382 | -175000000 | 207686714 | 135899461 | 0 | 250000000 | 327800933 | 242725947 | 217706985 | 286157334 | 118004130 | 276932331 | 369721278 | 14816812 | 2237161463 | 960883370 | 242173666 | 130629273 | 21478176 | 75922469.0914 | 76184979.9086 | 121260360.9537 | 30847088.0463 | 121260360.9537 | 30847088.0463 | 141664892.7089 | 10442556.2911 | 152107449 |  | 0 | 363822063 | 284276880 | 299393577 | 230235388 | 305082785 | 93329344 | 293706363 | 169559146 | 122108518 | 87304010 | 832776780 | 104738679 | 403041976 | 271906010
| 2012-02-07 | 599988093 | 370709168 | 141094779 | 436406237 | -26849929 | -244041523 | -87141749 | 619389587 | 570000000 | 550629806.6304 | 570000000 | 461800000 | 648314382 | -175000000 | 293459605 | 135899461 | 0 | 250000000 | 343082917 | 233631650 | 239499360 | 286815067 | 124124541 | 233590872 | 372245853 | 14839877 | 2375020189 | 1007888039 | 258693875 | 123553138 | 31488363 | 67143880.9614 | 87897620.0386 | 115059116.3595 | 39982384.6405 | 115059116.3595 | 39982384.6405 | 134211453.5089 | 20830047.4911 | 155041501 |  | 0 | 363822063 | 284276880 | 299393577 | 230235388 | 305082785 | 93329344 | 293706363 | 169559146 | 122108518 | 87304010 | 832776780 | 104738679 | 403041976 | 271906010
| 2012-02-08 | 604377506 | 483072641 | 152068998 | 461368614 | -22803019 | -232591465 | -69463304 | 619389587 | 570000000 | 550629806.6304 | 570000000 | 461800000 | 648314382 | -175000000 | 328338420 | 135899461 | 0 | 250000000 | 308270275 | 233581650 | 235422791 | 284776531 | 123644728 | 169911081 | 373075951 | 15572075 | 2389453254 | 1002741416 | 278967987 | 148280557 | 33295755 | 86190253.8476 | 95386058.1524 | 135489920.3458 | 46086391.6542 | 135489920.3458 | 46086391.6542 | 159328326.2022 | 22247985.7978 | 181576312 |  | 0 | 363822063 | 284276880 | 299393577 | 230235388 | 305082785 | 93329344 | 293706363 | 169559146 | 122108518 | 87304010 | 832776780 | 104738679 | 403041976 | 271906010
| 2012-02-09 | 610519590 | 418239005 | 144990257 | 446414150 | -17563006 | -243630748 | -79571089 | 619389587 | 570000000 | 550629806.6304 | 570000000 | 461800000 | 648314382 | -175000000 | 328338420 | 91691203 | 0 | 250000000 | 343694513 | 267700025 | 253948578 | 285291392 | 122964736 | 228934444 | 370928466 | 15381076 | 2311486659 | 973961545 | 275240246 | 145853302 | 39300546 | 84437021.695 | 100716826.305 | 134812819.6752 | 50341028.3248 | 134812819.6752 | 50341028.3248 | 158167162.6165 | 26986685.3835 | 185153848 |  | 0 | 363822063 | 284276880 | 299393577 | 230235388 | 305082785 | 93329344 | 293706363 | 169559146 | 122108518 | 87304010 | 832776780 | 104738679 | 403041976 | 271906010
| 2012-02-10 | 597800010 | 426213588 | 158757391 | 473565911 | -24639695 | -249390806 | -89026089 | 619389587 | 570000000 | 550629806.6304 | 570000000 | 461800000 | 648314382 | -175000000 | 327864573 | 91691203 | 0 | 250000000 | 350531490 | 270004383 | 228766480 | 287632601 | 120315637 | 207344368 | 369655528 | 15437117 | 2281165659 | 980491330 | 261670731 | 145305394 | 49447971 | 82354139.2376 | 112399225.7624 | 130956392.1688 | 63796972.8312 | 130956392.1688 | 63796972.8312 | 153666859.2395 | 41086505.7605 | 194753365 |  | 0 | 363822063 | 284276880 | 299393577 | 230235388 | 305082785 | 93329344 | 293706363 | 169559146 | 122108518 | 87304010 | 832776780 | 104738679 | 403041976 | 271906010
| 2012-02-11 | 598368566 | 403915615 | 155894482 | 478142873 | -23569678 | -248609889 | -92454792 | 619389587 | 570000000 | 550629806.6304 | 570000000 | 461800000 | 648314382 | -175000000 | 285120319 | 91691203 | 0 | 250000000 | 325552910 | 257134543 | 217388377 | 280254470 | 105824822 | 272381890 | 355480459 | 14986217 | 2220538603 | 965597513 | 257860936 | 121507904 | 45950025 | 74044876.7507 | 93413052.2493 | 107601937.8644 | 59855991.1356 | 107601937.8644 | 59855991.1356 | 128005201.0418 | 39452727.9582 | 167457929 |  | 0 | 363822063 | 284276880 | 299393577 | 230235388 | 305082785 | 93329344 | 293706363 | 169559146 | 122108518 | 87304010 | 832776780 | 104738679 | 403041976 | 271906010
| 2012-02-12 | 597967529 | 415467290 | 158906255 | 476180024 | -21570020 | -239109889 | -92454792 | 619389587 | 570000000 | 550629806.6304 | 570000000 | 461800000 | 648314382 | -175000000 | 297298057 | 91691203 | 0 | 250000000 | 258179315 | 256334355 | 185249004 | 252177180 | 109114546 | 252000851 | 348838029 | 15190162 | 2084318873 | 943275030 | 255241834 | 114146921 | 44893640 | 74802256.5229 | 84238304.4771 | 105808618.3931 | 53231942.6069 | 105808618.3931 | 53231942.6069 | 127327498.4927 | 31713062.5073 | 159040561 |  | 0 | 363822063 | 284276880 | 299393577 | 230235388 | 305082785 | 93329344 | 293706363 | 169559146 | 122108518 | 87304010 | 832776780 | 104738679 | 403041976 | 271906010
| 2012-02-13 | 591898600 | 421961834 | 179246006 | 442401112 | -20265127 | -255030749 | -94704792 | 619389587 | 570000000 | 550629806.6304 | 570000000 | 461800000 | 648314382 | -175000000 | 304456015 | 91691203 | 0 | 250000000 | 229588113 | 250116587 | 130620494 | 240675182 | 107153144 | 216345183 | 335654689 | 15540436 | 1962962449 | 927165022 | 245057039 | 127464792 | 43217881 | 79620164.7454 | 91062508.2546 | 120589377.0757 | 50093295.9243 | 120589377.0757 | 50093295.9243 | 142537319.2507 | 28145353.7493 | 170682673 |  | 0 | 363822063 | 284276880 | 299393577 | 230235388 | 305082785 | 93329344 | 293706363 | 169559146 | 122108518 | 87304010 | 832776780 | 104738679 | 403041976 | 271906010
| 2012-02-14 | 594237477 | 403667160 | 177311884 | 369518452 | -14876968 | -232870748 | -95054792 | 619389587 | 570000000 | 550629806.6304 | 570000000 | 461800000 | 648314382 | -175000000 | 350289049 | 91691203 | 0 | 250000000 | 202784810 | 254992114 | 76783785 | 246316174 | 110064803 | 121261496 | 276752315 | 14102769 | 1804168957 | 838872492 | 216138648 | 118273615 | 50166952 | 77103812.3404 | 91336754.6596 | 112544640.1998 | 55895926.8002 | 112544640.1998 | 55895926.8002 | 133521211.2592 | 34919355.7408 | 168440567 |  | 0 | 363822063 | 284276880 | 299393577 | 230235388 | 305082785 | 93329344 | 293706363 | 169559146 | 122108518 | 87304010 | 832776780 | 104738679 | 403041976 | 271906010
| 2012-02-15 | 593561569 | 400205177 | 173933327 | 319035508 | -10041816 | -245670805 | -95054792 | 619389587 | 570000000 | 550629806.6304 | 570000000 | 461800000 | 648314382 | -175000000 | 282256881 | 91691203 | 0 | 250000000 | 157449024 | 237730898 | 50932787 | 246965757 | 105055134 | 106798813 | 243618620 | 15171495 | 1680739982 | 780248307 | 193756248 | 119748225 | 56154009 | 76593439.2684 | 99308794.7316 | 113799892.0802 | 62102341.9198 | 113799892.0802 | 62102341.9198 | 134438007.7709 | 41464226.2291 | 175902234 |  | 0 | 363822063 | 284276880 | 299393577 | 230235388 | 305082785 | 93329344 | 293706363 | 169559146 | 122108518 | 87304010 | 832776780 | 104738679 | 403041976 | 271906010
| 2012-02-16 | 597780774 | 392897563 | 183853027 | 359963415 | -11314036 | -249097948 | -95054792 | 619389587 | 570000000 | 550629806.6304 | 570000000 | 461800000 | 648314382 | -175000000 | 257901406 | 126075404 | 0 | 250000000 | 78383443 | 228065148 | 50683583 | 222532292 | 101828519 | 90673000 | 225375662 | 15626581 | 1607111500 | 722944030 | 176054399 | 116747486 | 52736996 | 76326227.1419 | 93158254.8581 | 112021913.7347 | 57462568.2653 | 112021913.7347 | 57462568.2653 | 132726640.7257 | 36757841.2743 | 169484482 |  | 0 | 363822063 | 284276880 | 299393577 | 230235388 | 305082785 | 93329344 | 293706363 | 169559146 | 122108518 | 87304010 | 832776780 | 104738679 | 403041976 | 271906010
| 2012-02-17 | 592852516 | 355999021 | 182261761 | 377369641 | -6866321 | -205110748 | -95054792 | 619389587 | 570000000 | 550629806.6304 | 570000000 | 461800000 | 648314382 | -175000000 | 258911638 | 91691203 | 0 | 250000000 | 53793569 | 208310098 | 34179716 | 214547906 | 102430215 | 40673634 | 215907946 | 15279874 | 1509957359 | 683278676 | 168976939 | 119778993 | 42055700 | 81336457.4085 | 80498235.5915 | 118168910.1894 | 43665782.8106 | 118168910.1894 | 43665782.8106 | 140154546.6189 | 21680146.3811 | 161834693 |  | 0 | 363822063 | 284276880 | 299393577 | 230235388 | 305082785 | 93329344 | 293706363 | 169559146 | 122108518 | 87304010 | 832776780 | 104738679 | 403041976 | 271906010
| 2012-02-18 | 581257102 | 357718926 | 189815207 | 369717659 | -5434182 | -155983499 | -98047012 | 619389587 | 570000000 | 550629806.6304 | 570000000 | 461800000 | 648314382 | -175000000 | 293384619 | 91691203 | 0 | 250000000 | 2774254 | 183082649 | 2041053 | 144548919 | 67798422 | 1109000 | 201254298 | 15566406 | 1382998668 | 610775355 | 149793817 | 106769020 | 35822211 | 73753941.0478 | 68837289.9522 | 106810618.3568 | 35780612.6432 | 106810618.3568 | 35780612.6432 | 123224155.139 | 19367075.861 | 142591231 |  | 0 | 363822063 | 284276880 | 299393577 | 230235388 | 305082785 | 93329344 | 293706363 | 169559146 | 122108518 | 87304010 | 832776780 | 104738679 | 403041976 | 271906010
| 2012-02-19 | 578263539 | 293102737 | 175321581 | 365103644 | -5728212 | -111271277 | -98047012 | 619389587 | 570000000 | 550629806.6304 | 570000000 | 461800000 | 648314382 | -175000000 | 281206881 | 91691203 | 0 | 250000000 | 53390920 | 180039094 | 48908692 | 227430627 | 54129418 | -23214459 | 206753964 | 15394365 | 1528292331 | 623235699 | 154232345 | 94387783 | 25711712 | 60707446.6546 | 59392048.3454 | 92936176.5951 | 27163318.4049 | 92936176.5951 | 27163318.4049 | 102503958.1826 | 17595536.8174 | 120099495 |  | 0 | 363822063 | 284276880 | 299393577 | 230235388 | 305082785 | 93329344 | 293706363 | 169559146 | 122108518 | 87304010 | 832776780 | 104738679 | 403041976 | 271906010
| 2012-02-20 | 574903462 | 268922157 | 177246865 | 382971103 | -7019623 | -112937944 | -98047012 | 619389587 | 570000000 | 550629806.6304 | 570000000 | 461800000 | 648314382 | -175000000 | 323842518 | 91691203 | 0 | 250000000 | 228229566 | 198621738 | 75406647 | 246224064 | 87148183 | -10000000 | 227773295 | 15618136 | 1759833118 | 742222118 | 183598003 | 133353046 | 40333422 | 80905244.1262 | 92781223.8738 | 127930446.3673 | 45756021.6327 | 127930446.3673 | 45756021.6327 | 149575206.7507 | 24111261.2493 | 173686468 |  | 0 | 363822063 | 284276880 | 299393577 | 230235388 | 305082785 | 93329344 | 293706363 | 169559146 | 122108518 | 87304010 | 832776780 | 104738679 | 403041976 | 271906010
| 2012-02-21 | 587149766 | 321631088 | 173999024 | 363786005 | -9598427 | -112937944 | -98047012 | 619389587 | 570000000 | 550629806.6304 | 570000000 | 461800000 | 648314382 | -175000000 | 325442518 | 126075404 | 0 | 250000000 | 121101464 | 200380299 | 64008963 | 243047414 | 88501580 | 47109000 | 253031583 | 13336667 | 1722672285 | 757481329 | 190601082 | 120691610 | 56205794 | 78725183.3824 | 98172220.6176 | 115516544.3999 | 61380859.6001 | 115516544.3999 | 61380859.6001 | 136081286.1161 | 40816117.8839 | 176897404 |  | 0 | 363822063 | 284276880 | 299393577 | 230235388 | 305082785 | 93329344 | 293706363 | 169559146 | 122108518 | 87304010 | 832776780 | 104738679 | 403041976 | 271906010
| 2012-02-22 | 592103778 | 341821272 | 169860989 | 389752252 | -5132316 | -115937944 | -98047012 | 619389587 | 570000000 | 550629806.6304 | 570000000 | 461800000 | 648314382 | -175000000 | 326042518 | 91691203 | 0 | 250000000 | 73354694 | 188915682 | 55952103 | 229071661 | 86346049 | 12860325 | 229207153 | 14120515 | 1622784823 | 719002097 | 182043491 | 115935759 | 50439610 | 74299436.2653 | 92075932.7347 | 110804392.3393 | 55570976.6607 | 110804392.3393 | 55570976.6607 | 131571596.7773 | 34803772.2227 | 166375369 |  | 0 | 363822063 | 284276880 | 299393577 | 230235388 | 305082785 | 93329344 | 293706363 | 169559146 | 122108518 | 87304010 | 832776780 | 104738679 | 403041976 | 271906010
| 2012-02-23 | 585729604 | 332597497 | 190261529 | 358652153 | -5141148 | -115937944 | -98047012 | 619389587 | 570000000 | 550629806.6304 | 570000000 | 461800000 | 648314382 | -175000000 | 326042518 | 91691203 | 0 | 250000000 | 5598571 | 163518422 | 13950748 | 182220773 | 87324539 | -20000000 | 182313190 | 15566723 | 1428868615 | 669149547 | 158589598 | 113915871 | 43528613 | 73408565.4734 | 84035918.5266 | 109578285.3525 | 47866198.6475 | 109578285.3525 | 47866198.6475 | 129657358.9126 | 27787125.0874 | 157444484 |  | 0 | 363822063 | 284276880 | 299393577 | 230235388 | 305082785 | 93329344 | 293706363 | 169559146 | 122108518 | 87304010 | 832776780 | 104738679 | 403041976 | 271906010
| 2012-02-24 | 587905923 | 333554665 | 199760852 | 243859878 | -6026168 | -115937944 | -98047012 | 619389587 | 570000000 | 550629806.6304 | 570000000 | 461800000 | 648314382 | -175000000 | 323442518 | 91691203 | 0 | 250000000 | -8376746 | 145975489 | 5916662 | 186338315 | 70535625 | -69891000 | 156583850 | 15899090 | 1290832189 | 592216216 | 131251738 | 102806251 | 47043620 | 65069364.2341 | 84780506.7659 | 101240753.157 | 48609117.843 | 101240753.157 | 48609117.843 | 117097823.6585 | 32752047.3415 | 149849871 |  | 0 | 363822063 | 284276880 | 299393577 | 230235388 | 305082785 | 93329344 | 293706363 | 169559146 | 122108518 | 87304010 | 832776780 | 104738679 | 403041976 | 271906010
| 2012-02-25 | 571262710 | 304221749 | 198354718 | 195435955 | -6315377 | -115937944 | -98047012 | 619389587 | 570000000 | 550629806.6304 | 588469978 | 461800000 | 648314382 | -175000000 | 269590993 | 91691203 | 0 | 250000000 | -627746 | 132898639 | 5403478 | 152406014 | 51710525 | -11093457 | 125939651 | 15794126 | 1170560626 | 500299262 | 118891947 | 63359795 | 18274478 | 40265133.4065 | 41369139.5935 | 67005515.1 | 14628757.9 | 67005515.1 | 14628757.9 | 67005515.1 | 14628757.9 | 81634273 |  | 0 | 363822063 | 284276880 | 299393577 | 230235388 | 305082785 | 93329344 | 293706363 | 169559146 | 122108518 | 87304010 | 832776780 | 104738679 | 403041976 | 271906010
| 2012-02-26 | 564556927 | 287763999 | 188457105 | 181609763 | -5018775 | -115938001 | -98047012 | 619389587 | 570000000 | 550629806.6304 | 588469978 | 461800000 | 648314382 | -175000000 | 269590993 | 126075404 | 0 | 250000000 | -626746 | 147802513 | 12139613 | 175173483 | 60062173 | -33891000 | 122199767 | 15684860 | 1203996271 | 509994280 | 116936524 | 19772402 | 9172766 | 13562532.9943 | 15382635.0057 | 21786604.2715 | 7158563.7285 | 21786604.2715 | 7158563.7285 | 21786604.2715 | 7158563.7285 | 28945168 |  | 0 | 363822063 | 284276880 | 299393577 | 230235388 | 305082785 | 93329344 | 293706363 | 169559146 | 122108518 | 87304010 | 832776780 | 104738679 | 403041976 | 271906010
| 2012-02-27 | 580433040 | 289005944 | 185156681 | 355090862 | -4671445 | -115938001 | -98047012 | 619389587 | 570000000 | 550629806.6304 | 588469978 | 461800000 | 648314382 | -175000000 | 269385582 | 91691203 | 0 | 250000000 | 2743806 | 148773257 | 22814754 | 202669590 | 86536799 | -9091000 | 145809461 | 15964813 | 1392504325 | 610185034 | 140097777 | 101510791 | 38995913 | 57840358.9906 | 82666345.0094 | 91328786.45 | 49177917.55 | 91328786.45 | 49177917.55 | 105981639.3176 | 34525064.6824 | 140506704 |  | 0 | 363822063 | 284276880 | 299393577 | 230235388 | 305082785 | 93329344 | 293706363 | 169559146 | 122108518 | 87304010 | 832776780 | 104738679 | 403041976 | 271906010
| 2012-02-28 | 594786261 | 338667910 | 194767678 | 321917123 | -3929379 | -122865144 | -98047012 | 619389587 | 570000000 | 550629806.6304 | 588469978 | 461800000 | 648314382 | -175000000 | 229890993 | 91691203 | 0 | 250000000 | -7020004 | 101830550 | 5899907 | 153471089 | 76467324 | 22309000 | 137094260 | 15874047 | 1313475371 | 579119885 | 136174281 | 95124739 | 37166557 | 52712613.3464 | 79578682.6536 | 84845301.3413 | 47445994.6587 | 84845301.3413 | 47445994.6587 | 98984018.3296 | 33307277.6704 | 132291296 |  | 0 | 363822063 | 284276880 | 299393577 | 230235388 | 305082785 | 93329344 | 293706363 | 169559146 | 122108518 | 87304010 | 832776780 | 104738679 | 403041976 | 271906010
| 2012-02-29 | 589430629 | 340349813 | 191963829 | 293354882 | -6344037 | -122865144 | -98047012 | 619389587 | 570000000 | 550629806.6304 | 588469978 | 461800000 | 648314382 | -175000000 | 253434619 | 91691203 | 0 | 250000000 | -7694859 | 44796302 | 469284 | 151282653 | 45343639 | -15077000 | 128455154 | 15987023 | 1222574452 | 530846119 | 121667141 | 86651713 | 27770497 | 52036274.5478 | 62385935.4522 | 77493914.9572 | 36928295.0428 | 77493914.9572 | 36928295.0428 | 88226930.281 | 26195279.719 | 114422210 |  | 0 | 363822063 | 284276880 | 299393577 | 230235388 | 305082785 | 93329344 | 293706363 | 169559146 | 122108518 | 87304010 | 832776780 | 104738679 | 403041976 | 271906010
| 2012-03-01 | 569347999 | 260261321 | 125729567 | 234037572 | -5387092 | -118329760 | -99740672 | 619389587 | 570000000 | 550629806.6304 | 588469978 | 461800000 | 648314382 | -175000000 | 318925658 | 88416517 | 0 | 250000000 | -9850140 | 178534783 | 40161711 | 135549847 | 23325570 | -68188315 | 107015270 | 16020867 | 1205946542 | 489040974 | 115899023 | 75312462 | 14232041 | 53849301.3921 | 35695201.6079 | 75700659.8344 | 13843843.1656 | 75700659.8344 | 13843843.1656 | 75700659.8344 | 13843843.1656 | 89544503 |  | 0 | 363822063 | 284276880 | 299393577 | 230235388 | 305082785 | 93329344 | 293706363 | 169559146 | 122108518 | 87304010 | 832776780 | 104738679 | 403041976 | 271906010
| 2012-03-02 | 588280715 | 293322000 | 126457883 | 179306779 | -6821624 | -118329759 | -99740674 | 619389587 | 570000000 | 550629806.6304 | 588469978 | 461800000 | 648314382 | -175000000 | 318925658 | 88416517 | 0 | 250000000 | -492588 | 176255105 | 21854067 | 117822287 | 1048731 | -70618033 | 95753559 | 16412430 | 1195104991 | 443732146 | 106709652 | 67198836 | 84536 | 45469286.4769 | 21814085.5231 | 67283372 | 0 | 67283372 | 0 | 67283372 | 0 | 67283372 |  | 0 | 363822063 | 284276880 | 299393577 | 230235388 | 305082785 | 93329344 | 293706363 | 169559146 | 122108518 | 87304010 | 832776780 | 104738679 | 403041976 | 271906010
| 2012-03-03 | 575863562 | 317299320 | 145952441 | 174772705 | -10962595 | -116163092 | -99740673 | 619389587 | 570000000 | 550629806.6304 | 588469978 | 461800000 | 648314382 | -175000000 | 278925658 | 88416517 | 0 | 250000000 | -1973000 | 114726192 | -2006446 | 56104825 | -3195669 | -70609663 | 89453022 | 16361067 | 1054974861 | 405415820 | 100306157 | 602211 | 216053 | 0 | 818264 | 818264 | 0 | 818264 | 0 | 818264 | 0 | 818264 |  | 0 | 363822063 | 284276880 | 299393577 | 230235388 | 305082785 | 93329344 | 293706363 | 169559146 | 122108518 | 87304010 | 832776780 | 104738679 | 403041976 | 271906010
| 2012-03-04 | 576863562 | 299273211 | 146471059 | 161184325 | -11001456 | -118329759 | -99740673 | 619389587 | 570000000 | 550629806.6304 | 588469978 | 461800000 | 648314382 | -175000000 | 278925658 | 88416517 | 0 | 250000000 | -638000 | 170960282 | -1697727 | 99769011 | 2293312 | -69597846 | 99952878 | 16532604 | 1161765707 | 420153608 | 117813144 | 5094452 | 2827731 | 1449972.7585 | 6472210.2415 | 7725818.9762 | 196364.0238 | 7725818.9762 | 196364.0238 | 7725818.9762 | 196364.0238 | 7922183 |  | 0 | 363822063 | 284276880 | 299393577 | 230235388 | 305082785 | 93329344 | 293706363 | 169559146 | 122108518 | 87304010 | 832776780 | 104738679 | 403041976 | 271906010
| 2012-03-05 | 584161997 | 260252173 | 92978181 | 158833237 | -11896548 | -118371426 | -99740673 | 619389587 | 570000000 | 550629806.6304 | 588469978 | 461800000 | 648314382 | -175000000 | 291103396 | 126075404 | 0 | 250000000 | 197167504 | 181468194 | 115158861 | 201480786 | 50478085 | -776915 | 132362320 | 16528652 | 1513526078 | 595034375 | 147570785 | 70541152 | 49933467 | 48908441.1222 | 71566177.8778 | 83103326.5911 | 37371292.4089 | 83103326.5911 | 37371292.4089 | 83103326.5911 | 37371292.4089 | 120474619 |  | 0 | 363822063 | 284276880 | 299393577 | 230235388 | 305082785 | 93329344 | 293706363 | 169559146 | 122108518 | 87304010 | 832776780 | 104738679 | 403041976 | 271906010
| 2012-03-06 | 587187409 | 276256620 | 124261500 | 187948434 | -11199332 | -118371426 | -99740673 | 619389587 | 570000000 | 550629806.6304 | 588469978 | 461800000 | 648314382 | -175000000 | 248330341 | 126075404 | 0 | 250000000 | 196639117 | 196597726 | 101349504 | 227627072 | 88158147 | 65698199 | 132054985 | 16757156 | 1523024870 | 632239217 | 156053238 | 73742002 | 52824098 | 51744275.3127 | 74821824.6873 | 85894482.3426 | 40671617.6574 | 85894482.3426 | 40671617.6574 | 85894482.3426 | 40671617.6574 | 126566100 |  | 0 | 363822063 | 284276880 | 299393577 | 230235388 | 305082785 | 93329344 | 293706363 | 169559146 | 122108518 | 87304010 | 832776780 | 104738679 | 403041976 | 271906010
| 2012-03-07 | 587342539 | 304634609 | 119510483 | 185248373 | -12646426 | -118371426 | -99740673 | 619389587 | 570000000 | 550629806.6304 | 588469978 | 461800000 | 648314382 | -175000000 | 247370500 | 88416517 | 0 | 250000000 | 187183832 | 190330395 | 91165388 | 210540402 | 86145423 | 21204881 | 125638467 | 16675495 | 1556043103 | 599275965 | 147441654 | 71789840 | 48507934 | 48233091.3226 | 72064682.6774 | 82293758.0014 | 38004015.9986 | 82293758.0014 | 38004015.9986 | 82293758.0014 | 38004015.9986 | 120297774 |  | 0 | 363822063 | 284276880 | 299393577 | 230235388 | 305082785 | 93329344 | 293706363 | 169559146 | 122108518 | 87304010 | 832776780 | 104738679 | 403041976 | 271906010
| 2012-03-08 | 590256483 | 302429351 | 132342436 | 224663452 | -11795901 | -118371426 | -99740674 | 619389587 | 570000000 | 550629806.6304 | 588469978 | 461800000 | 648314382 | -175000000 | 247370500 | 88416517 | 0 | 250000000 | 144285543 | 207268436 | 79955550 | 191223013 | 83356513 | 11109000 | 125607727 | 16619749 | 1460017187 | 600381105 | 148028847 | 73440887 | 35834392 | 42746073.3041 | 66529205.6959 | 74080097.7308 | 35195181.2692 | 74080097.7308 | 35195181.2692 | 74513748.1753 | 34761530.8247 | 109275279 |  | 0 | 363822063 | 284276880 | 299393577 | 230235388 | 305082785 | 93329344 | 293706363 | 169559146 | 122108518 | 87304010 | 832776780 | 104738679 | 403041976 | 271906010
| 2012-03-09 | 576860261 | 338278989 | 175957654 | 241700681 | -10004634 | -118371426 | -99740673 | 619389587 | 570000000 | 550629806.6304 | 588469978 | 461800000 | 648314382 | -175000000 | 273982047 | 88416517 | 0 | 250000000 | 74676783 | 203395969 | 13444746 | 180099370 | 43769542 | 8109000 | 113585152 | 16793631 | 1331336483 | 568282303 | 139022822 | 76715718 | 28757393 | 38199374.3713 | 67273736.6287 | 64319441.0195 | 41153669.9805 | 64319441.0195 | 41153669.9805 | 78429322.0237 | 27043788.9763 | 105473111 |  | 0 | 363822063 | 284276880 | 299393577 | 230235388 | 305082785 | 93329344 | 293706363 | 169559146 | 122108518 | 87304010 | 832776780 | 104738679 | 403041976 | 271906010
| 2012-03-10 | 590592573 | 324684161 | 164918212 | 203033668 | -12659907 | -118371426 | -99740674 | 619389587 | 570000000 | 550629806.6304 | 588469978 | 461800000 | 648314382 | -175000000 | 278083247 | 88416517 | 0 | 250000000 | -11234334 | 183458790 | 22282952 | 96253971 | 11862373 | -39891000 | 97093238 | 16752020 | 1059449113 | 477329900 | 120721596 | 704923 | 3842132 | 0 | 4547055 | 3353399.3909 | 1193655.6091 | 3353399.3909 | 1193655.6091 | 3353399.3909 | 1193655.6091 | 4547055 |  | 0 | 363822063 | 284276880 | 299393577 | 230235388 | 305082785 | 93329344 | 293706363 | 169559146 | 122108518 | 87304010 | 832776780 | 104738679 | 403041976 | 271906010
| 2012-03-11 | 591439573 | 345883181 | 174775771 | 193202043 | -13233477 | -118371426 | -99740674 | 619389587 | 570000000 | 550629806.6304 | 588469978 | 461800000 | 648314382 | -175000000 | 278083247 | 88416517 | 0 | 250000000 | -9306036 | 171243001 | -987348 | 55027143 | -10024332 | -49105560 | 95050216 | 14876894 | 1041462193 | 441367003 | 111833623 | 3807980 | 126330 | 426166.6315 | 3508143.3685 | 3934310 | 0 | 3934310 | 0 | 3934310 | 0 | 3934310 |  | 0 | 363822063 | 284276880 | 299393577 | 230235388 | 305082785 | 93329344 | 293706363 | 169559146 | 122108518 | 87304010 | 832776780 | 104738679 | 403041976 | 271906010
| 2012-03-12 | 596930267 | 307693896 | 147809312 | 237714269 | -11875323 | -118371426 | -99740674 | 619389587 | 570000000 | 550629806.6304 | 588469978 | 461800000 | 648314382 | -175000000 | 351836389 | 88416517 | 0 | 250000000 | -6000746 | 178755443 | 30332202 | 162788825 | -9029406 | -57600000 | 64906490 | 9762759 | 1142296091 | 443364838 | 109953624 | 61345029 | 104009 | 36254025.0686 | 25195012.9314 | 61449038 | 0 | 61449038 | 0 | 61449038 | 0 | 61449038 |  | 0 | 363822063 | 284276880 | 299393577 | 230235388 | 305082785 | 93329344 | 293706363 | 169559146 | 122108518 | 87304010 | 832776780 | 104738679 | 403041976 | 271906010
| 2012-03-13 | 590754885 | 321194341 | 60080581 | 219230599 | -13657424 | -115777981 | -99740674 | 619389587 | 570000000 | 550629806.6304 | 588469978 | 461800000 | 648314382 | -175000000 | 351836389 | 88416517 | 0 | 250000000 | -11174195 | 74376564 | 86380893 | 52110838 | 16661906 | -18681428 | 40646583 | 10279701 | 1159629152 | 414346790 | 99944339 | 42634113 | 122613 | 26503487.3991 | 16253238.6009 | 42756726 | 0 | 42756726 | 0 | 42756726 | 0 | 42756726 |  | 1 | 363822063 | 284276880 | 299393577 | 230235388 | 305082785 | 93329344 | 293706363 | 169559146 | 122108518 | 87304010 | 832776780 | 104738679 | 403041976 | 271906010
| 2012-03-14 | 592756157 | 297417782 | 56162434 | 145438199 | -11050934 | -118371426 | -99740675 | 619389587 | 570000000 | 550629806.6304 | 588469978 | 461800000 | 648314382 | -175000000 | 337678370 | 88416517 | 0 | 250000000 | 716546 | 150996518 | 86325060 | 48773403 | 23976835 | -31853088 | 23746180 | 10560442 | 1155470337 | 403676199 | 88617593 | 45116412 | 122991 | 23496407.8889 | 21742995.1111 | 45239403 | 0 | 45239403 | 0 | 45239403 | 0 | 45239403 |  | 1 | 363822063 | 284276880 | 299393577 | 230235388 | 305082785 | 93329344 | 293706363 | 169559146 | 122108518 | 87304010 | 832776780 | 104738679 | 403041976 | 271906010
| 2012-03-15 | 578388868 | 302288123 | 145396052 | 169427480 | -11372797 | -113739426 | -99740674 | 619389587 | 570000000 | 550629806.6304 | 588469978 | 461800000 | 648314382 | -175000000 | 337678800 | 88416517 | 0 | 250000000 | 8937947 | 103857226 | 10898719 | 24730034 | 18754163 | -59000000 | 18572590 | 9844214 | 1027586685 | 390098486 | 82206747 | 26172273 | 24864 | 18922852.7412 | 7274284.2588 | 26197137 | 0 | 26197137 | 0 | 26197137 | 0 | 26197137 |  | 1 | 363822063 | 284276880 | 299393577 | 230235388 | 305082785 | 93329344 | 293706363 | 169559146 | 122108518 | 87304010 | 832776780 | 104738679 | 403041976 | 271906010
| 2012-03-16 | 576883350 | 294899289 | 143347834 | 186757701 | -4249136 | -106371426 | -99740674 | 619389587 | 570000000 | 550629806.6304 | 588469978 | 461800000 | 648314382 | -175000000 | 337678800 | 88416517 | 0 | 250000000 | -10565657 | 37220702 | 20910 | 10277614 | -42982690 | -64632166 | 14545146 | 10302498 | 920786408 | 366909675 | 87586502 | 1245234 | 145585 | 0 | 1390819 | 1390819 | 0 | 1390819 | 0 | 1390819 | 0 | 1390819 |  | 0 | 363822063 | 284276880 | 299393577 | 230235388 | 305082785 | 93329344 | 293706363 | 169559146 | 122108518 | 87304010 | 832776780 | 104738679 | 403041976 | 271906010
| 2012-03-17 | 582674944 | 288000699 | 157099216 | 173953774 | -3262376 | -106371426 | -99687129 | 619389587 | 570000000 | 550629806.6304 | 588469978 | 461800000 | 648314382 | -175000000 | 267730864 | 126075404 | 0 | 250000000 | -12523397 | 14057645 | -20443234 | 21360474 | -43292748 | -61968517 | 5583505 | 10572410 | 944412017 | 343758150 | 80455830 | 1314950 | 129929 | 0 | 1444879 | 1444879 | 0 | 1444879 | 0 | 1444879 | 0 | 1444879 |  | 0 | 363822063 | 284276880 | 299393577 | 230235388 | 305082785 | 93329344 | 293706363 | 169559146 | 122108518 | 87304010 | 832776780 | 104738679 | 403041976 | 271906010
| 2012-03-18 | 583975463 | 287586317 | 149603867 | 183471638 | -4645171 | -111003426 | -99687129 | 619389587 | 570000000 | 550629806.6304 | 588469978 | 461800000 | 648314382 | -175000000 | 267730864 | 126075404 | 0 | 250000000 | -18025752 | 157928040 | 1335029 | 36216497 | -6272489 | -48891000 | 31718629 | 10841119 | 1057915907 | 421774370 | 108255433 | 5769599 | 502764 | 1021458.0844 | 5250904.9156 | 6238254.5578 | 34108.4422 | 6238254.5578 | 34108.4422 | 6238254.5578 | 34108.4422 | 6272363 |  | 0 | 363822063 | 284276880 | 299393577 | 230235388 | 305082785 | 93329344 | 293706363 | 169559146 | 122108518 | 87304010 | 832776780 | 104738679 | 403041976 | 271906010
| 2012-03-19 | 572219632 | 325143218 | 143546564 | 147071725 | -10210431 | -111003427 | -99687129 | 619389587 | 570000000 | 550629806.6304 | 588469978 | 461800000 | 648314382 | -175000000 | 329501062 | 44208259 | 0 | 250000000 | 165153116 | 184333003 | 34709500 | 155314914 | 28382016 | -35695812 | 51972775 | 10823148 | 1277317234 | 518045298 | 130032549 | 56229298 | 22185980 | 44005109.6668 | 34410168.3332 | 57970232.0332 | 20445045.9668 | 57970232.0332 | 20445045.9668 | 57970232.0332 | 20445045.9668 | 78415278 |  | 0 | 363822063 | 284276880 | 299393577 | 230235388 | 305082785 | 93329344 | 293706363 | 169559146 | 122108518 | 87304010 | 832776780 | 104738679 | 403041976 | 271906010
| 2012-03-20 | 593781723 | 322718184 | 130265454 | 212810435 | -5528898 | -111003425 | -98550085 | 619389587 | 570000000 | 550629806.6304 | 570000000 | 461800000 | 600000000 | -175000000 | 331501062 | 44208259 | 0 | 250000000 | 104684203 | 186568896 | 46145189 | 107457787 | 25694203 | -31890665 | 49746463 | 10450655 | 1231634858 | 503509032 | 128678618 | 54944706 | 28654985 | 45398642.0571 | 38201048.9429 | 59059380.0087 | 24540310.9913 | 59059380.0087 | 24540310.9913 | 59485441.1638 | 24114249.8362 | 83599691 |  | 0 | 363822063 | 284276880 | 299393577 | 230235388 | 305082785 | 93329344 | 293706363 | 169559146 | 122108518 | 87304010 | 832776780 | 104738679 | 403041976 | 271906010
| 2012-03-21 | 599678128 | 320030038 | 160356129 | 186471128 | -8815672 | -113298626 | -98550085 | 619389587 | 570000000 | 550629806.6304 | 570000000 | 461800000 | 600000000 | -175000000 | 336501062 | 44208259 | 0 | 250000000 | 3443947 | 152175842 | 4793543 | 112779714 | 6985232 | -65693758 | 49566561 | 11041838 | 1106782462 | 435933798 | 128052394 | 37530613 | 13292199 | 28062780.5011 | 22760031.4989 | 34718878.1017 | 16103933.8983 | 34718878.1017 | 16103933.8983 | 38353716.3986 | 12469095.6014 | 50822812 |  | 0 | 363822063 | 284276880 | 299393577 | 230235388 | 305082785 | 93329344 | 293706363 | 169559146 | 122108518 | 87304010 | 832776780 | 104738679 | 403041976 | 271906010
| 2012-03-22 | 600873542 | 298264418 | 153757320 | 203224969 | -5183928 | -113298626 | -99687129 | 619389587 | 570000000 | 550629806.6304 | 570000000 | 461800000 | 600000000 | -175000000 | 366514127 | 44208259 | 0 | 250000000 | -13734129 | 30287904 | -8512002 | 92524831 | -36366991 | -64912784 | 32114417 | 10318623 | 949434840 | 383400552 | 115908314 | 11378017 | 126516 | 6027320.6965 | 5477212.3035 | 11504533 | 0 | 11504533 | 0 | 11504533 | 0 | 11504533 |  | 0 | 363822063 | 284276880 | 299393577 | 230235388 | 305082785 | 93329344 | 293706363 | 169559146 | 122108518 | 87304010 | 832776780 | 104738679 | 403041976 | 271906010
| 2012-03-23 | 600173777 | 302551337 | 149774432 | 133535746 | -4892020 | -113298626 | -99687129 | 619389587 | 570000000 | 550629806.6304 | 570000000 | 461800000 | 600000000 | -175000000 | 358856538 | 44208259 | 0 | 250000000 | -32298619 | 44305850 | -5478124 | 74674257 | -44430108 | -65818383 | 14451931 | 12286217 | 857516908 | 353553712 | 95923519 | 5870395 | 129056 | 2074572.9434 | 3924878.0566 | 5999451 | 0 | 5999451 | 0 | 5999451 | 0 | 5999451 |  | 0 | 363822063 | 284276880 | 299393577 | 230235388 | 305082785 | 93329344 | 293706363 | 169559146 | 122108518 | 87304010 | 832776780 | 104738679 | 403041976 | 271906010
| 2012-03-24 | 573701154 | 291443910 | 126624375 | 99513605 | -4129573 | -107869401 | -96329893 | 619389587 | 570000000 | 550629806.6304 | 570000000 | 461800000 | 600000000 | -175000000 | 319765537 | 42366248 | 0 | 250000000 | -84668396 | 63544545 | 1946167 | 52695954 | -40307547 | -63348732 | -48705145 | 12170486 | 703100409 | 298987965 | 69533815 | 106714 | 124224 | 0 | 230938 | 230938 | 0 | 230938 | 0 | 230938 | 0 | 230938 |  | 0 | 363822063 | 284276880 | 299393577 | 230235388 | 305082785 | 93329344 | 293706363 | 169559146 | 122108518 | 87304010 | 832776780 | 104738679 | 403041976 | 271906010
| 2012-03-25 | 589012671 | 280923700 | 115290984 | 102212918 | -3749849 | -113298626 | -99687129 | 619389587 | 570000000 | 550629806.6304 | 570000000 | 461800000 | 600000000 | -175000000 | 334964127 | 44208259 | 0 | 250000000 | -54350423 | 49898656 | 8781193 | 32427314 | -37794117 | -64608237 | -54143710 | 12112536 | 733281552 | 302072233 | 65268900 | 164804 | 130577 | 0 | 295381 | 295381 | 0 | 295381 | 0 | 295381 | 0 | 295381 |  | 0 | 363822063 | 284276880 | 299393577 | 230235388 | 305082785 | 93329344 | 293706363 | 169559146 | 122108518 | 87304010 | 832776780 | 104738679 | 403041976 | 271906010
| 2012-03-26 | 564538113 | 208692046 | 110407299 | 89069851 | -3439445 | -106371426 | -99687129 | 619389587 | 570000000 | 550629806.6304 | 570000000 | 461800000 | 600000000 | -175000000 | 369964127 | 59208259 | 0 | 250000000 | -54483860 | 110677166 | 25328087 | 91752560 | -33213991 | -62704753 | -27765684 | 11273294 | 806892984 | 325647890 | 69119080 | 5589869 | 126771 | 1802296.019 | 3914343.981 | 5716640 | 0 | 5716640 | 0 | 5716640 | 0 | 5716640 |  | 1 | 363822063 | 284276880 | 299393577 | 230235388 | 305082785 | 93329344 | 293706363 | 169559146 | 122108518 | 87304010 | 832776780 | 104738679 | 403041976 | 271906010
| 2012-03-27 | 581192408 | 248402477 | 100894936 | 102632298 | -3523943 | -113298626 | -99687129 | 619389587 | 570000000 | 550629806.6304 | 570000000 | 461800000 | 600000000 | -175000000 | 369973968 | 59208259 | 0 | 250000000 | 12395830 | 69085366 | 20356797 | 39237597 | -33438247 | -62919323 | -89629558 | 10405537 | 807712710 | 322745043 | 66057986 | 12305079 | 64521 | 6668322.4959 | 5701277.5041 | 12369600 | 0 | 12369600 | 0 | 12369600 | 0 | 12369600 |  | 1 | 363822063 | 284276880 | 299393577 | 230235388 | 305082785 | 93329344 | 293706363 | 169559146 | 122108518 | 87304010 | 832776780 | 104738679 | 403041976 | 271906010
| 2012-03-28 | 571245721 | 243381317 | 106024992 | 60400127 | -3980421 | -113298683 | -99687129 | 619389587 | 570000000 | 550629806.6304 | 570000000 | 461800000 | 600000000 | -175000000 | 372973968 | 59208259 | 0 | 250000000 | 13909719 | 95258955 | 15346531 | 44364315 | -32251818 | -65469338 | -102592467 | 11273520 | 775421819 | 318877461 | 64395412 | 167260 | 4129008 | 0 | 4296268 | 3166313.5425 | 1129954.4575 | 3166313.5425 | 1129954.4575 | 3166313.5425 | 1129954.4575 | 4296268 |  | 1 | 363822063 | 284276880 | 299393577 | 230235388 | 305082785 | 93329344 | 293706363 | 169559146 | 122108518 | 87304010 | 832776780 | 104738679 | 403041976 | 271906010
| 2012-03-29 | 567313532 | 187078775 | 88556340 | 47546278 | -3870510 | -113298683 | -99687129 | 619389587 | 570000000 | 550629806.6304 | 570000000 | 461800000 | 600000000 | -175000000 | 373014127 | 44208259 | 0 | 250000000 | 27939378 | 100263673 | 37269363 | 86109414 | -21922427 | -63561675 | -110552588 | 12141372 | 787049541 | 305165279 | 63223180 | 851652 | 8276 | 0 | 859928 | 859928 | 0 | 859928 | 0 | 859928 | 0 | 859928 |  | 1 | 363822063 | 284276880 | 299393577 | 230235388 | 305082785 | 93329344 | 293706363 | 169559146 | 122108518 | 87304010 | 832776780 | 104738679 | 403041976 | 271906010
| 2012-03-30 | 572027292 | 243331763 | 68845640 | 24775476 | -4286941 | -128298683 | -99687129 | 619389587 | 570000000 | 550629806.6304 | 570000000 | 461800000 | 570000000 | -175000000 | 373014127 | 44208259 | 0 | 250000000 | 6241189 | 101042473 | 54178473 | 76147944 | -24867121 | -63469520 | -128226959 | 12141101 | 805381384 | 298726052 | 59890975 | 310241 | 8276 | 0 | 318517 | 318517 | 0 | 318517 | 0 | 318517 | 0 | 318517 |  | 1 | 363822063 | 284276880 | 299393577 | 230235388 | 305082785 | 93329344 | 293706363 | 169559146 | 122108518 | 87304010 | 832776780 | 104738679 | 403041976 | 271906010
| 2012-03-31 | 578870360 | 249342855 | 74556109 | 88677881 | -4451358 | -118098626 | -98553993 | 619389587 | 570000000 | 550629806.6304 | 570000000 | 461800000 | 570000000 | -175000000 | 339957574 | 44208259 | 0 | 250000000 | -14763657 | 103704471 | 47417483 | 26581900 | -37853425 | -62538309 | -151323425 | 14455991 | 847597027 | 276476564 | 51999639 | 736556 | 152051 | 0 | 888607 | 888607 | 0 | 888607 | 0 | 888607 | 0 | 888607 |  | 1 | 363822063 | 284276880 | 299393577 | 230235388 | 305082785 | 93329344 | 293706363 | 169559146 | 122108518 | 87304010 | 832776780 | 104738679 | 403041976 | 271906010
| 2012-04-01 | 513473940 | 279889187 | 104624079 | 307505638 | -6257269 | -99042322 | -100217817 | 619389587 | 570000000 | 550629806.6304 | 570000000 | 461800000 | 570000000 | -175000000 | 258359067 | 44576661 | 0 | 250000000 | -5292863 | 5839947 | 33528510 | -16237093 | -20027179 | -38948012 | -92953501 | 14159381 | 861142048 | 280993468 | 50519774 | 914119 | 485801 | 30155.8019 | 1369764.1981 | 1392879.2181 | 7040.7819 | 1392879.2181 | 7040.7819 | 1392879.2181 | 7040.7819 | 1399920 | 310961631 | 1 | 175358069 | 145894674 | 199443447 | 182307002 | 264643926 | 88280471 | 235136645 | 169559146 | 277878516 | 192563335 | 522162378 | 92894474 | 430913904 | 266941200
| 2012-04-02 | 564369626 | 249427711 | 115187865 | 328789773 | -4272858 | -95269922 | -103658481 | 619389587 | 570000000 | 550629806.6304 | 500000000 | 461800000 | 570000000 | -175000000 | 341931777 | 44576661 | 0 | 250000000 | 58821321 | -40331975 | 30584000 | -15346430 | -43582212 | -45833338 | -83319856 | 14188314 | 890350534 | 315343231 | 61567613 | 11168675 | 12054429 | 4537194.1965 | 18685909.8035 | 14698487.0487 | 8524616.9513 | 14698487.0487 | 8524616.9513 | 14698487.0487 | 8524616.9513 | 23223104 | 312123366 | 1 | 175358069 | 145894674 | 199443447 | 182307002 | 264643926 | 88280471 | 235136645 | 169559146 | 277878516 | 192563335 | 522162378 | 92894474 | 430913904 | 266941200
| 2012-04-03 | 566080766 | 275771948 | 125900235 | 317478355 | -4166487 | -87197122 | -105054854 | 619389587 | 570000000 | 550629806.6304 | 500000000 | 461800000 | 570000000 | -175000000 | 347543088 | 89153321 | 0 | 250000000 | -9346515 | -19026145 | 204124 | -73701025 | -75819476 | -30670025 | -71336737 | 14998712 | 869188763 | 315310983 | 80009767 | 32754064 | 13970671 | 9926439.0764 | 36798295.9236 | 33679669.9487 | 13045065.0513 | 33679669.9487 | 13045065.0513 | 34756200.4233 | 11968534.5767 | 46724735 | 314879360 | 1 | 175358069 | 145894674 | 199443447 | 182307002 | 264643926 | 88280471 | 235136645 | 169559146 | 277878516 | 192563335 | 522162378 | 92894474 | 430913904 | 266941200
| 2012-04-04 | 580844999 | 284554064 | 120944994 | 301901422 | -4037488 | -87197122 | -105054854 | 619389587 | 570000000 | 550629806.6304 | 500000000 | 461800000 | 570000000 | -175000000 | 297041292 | 89153321 | 0 | 250000000 | 35471989 | -32368154 | 11331000 | -68207038 | -14814225 | -32335181 | -50749298 | 12667074 | 929918253 | 349455935 | 87438479 | 39656353 | 17929789 | 7335961.7393 | 50250180.2607 | 32058989.8734 | 25527152.1266 | 32058989.8734 | 25527152.1266 | 43208974.935 | 14377167.065 | 57586142 | 315446703 | 1 | 175358069 | 145894674 | 199443447 | 182307002 | 264643926 | 88280471 | 235136645 | 169559146 | 277878516 | 192563335 | 522162378 | 92894474 | 430913904 | 266941200
| 2012-04-05 | 573682775 | 258397026 | 110014646 | 306525066 | -3765739 | -87197122 | -59310317 | 619389587 | 570000000 | 550629806.6304 | 500000000 | 461800000 | 570000000 | -60000000 | 274596050 | 137031957 | 0 | 250000000 | -15864295 | -31219284 | 22716874 | -44926370 | -92307603 | 1886823 | 0 | 7552915 | 999724953 | 335088855 | 84955192 | 55613264 | 20777939 | 22966858.0262 | 53424344.9738 | 51066290.3939 | 25324912.6061 | 51066290.3939 | 25324912.6061 | 63840761.4699 | 12550441.5301 | 76391203 | 294662838 | 1 | 175358069 | 145894674 | 199443447 | 182307002 | 264643926 | 88280471 | 235136645 | 169559146 | 277878516 | 192563335 | 522162378 | 92894474 | 430913904 | 266941200
| 2012-04-06 | 572480553 | 240717011 | 116212950 | 288575440 | -3953528 | -87197178 | -105404854 | 619389587 | 570000000 | 550629806.6304 | 500000000 | 461800000 | 570000000 | -175000000 | 274596050 | 137031957 | 0 | 250000000 | 1362638 | -13184518 | 26999554 | -91256928 | -42190936 | -1446530 | -56947069 | 14051615 | 906006097 | 297101937 | 76512515 | 1729079 | 9152 | 0 | 1738231 | 1738231 | 0 | 1738231 | 0 | 1738231 | 0 | 1738231 | 290788489 | 1 | 175358069 | 145894674 | 199443447 | 182307002 | 264643926 | 88280471 | 235136645 | 169559146 | 277878516 | 192563335 | 522162378 | 92894474 | 430913904 | 266941200
| 2012-04-07 | 578501819 | 245934063 | 112920253 | 274015348 | -3799870 | -92197122 | -105404854 | 619389587 | 570000000 | 550629806.6304 | 570000000 | 461800000 | 570000000 | -175000000 | 213707361 | 137031957 | 0 | 250000000 | -6385720 | -17299546 | 22432168 | -90189751 | -18423569 | -27351917 | -15807691 | 14472594 | 871152676 | 288572490 | 78622632 | 1819895 | 9152 | 0 | 1829047 | 1829047 | 0 | 1829047 | 0 | 1829047 | 0 | 1829047 | 304322496 | 1 | 175358069 | 145894674 | 199443447 | 182307002 | 264643926 | 88280471 | 235136645 | 169559146 | 277878516 | 192563335 | 522162378 | 92894474 | 430913904 | 266941200
| 2012-04-08 | 580238735 | 256561983 | 116508061 | 268060502 | -3326341 | -87197122 | -105404854 | 619389587 | 570000000 | 550629806.6304 | 570000000 | 461800000 | 570000000 | -175000000 | 213707361 | 137031957 | 0 | 250000000 | -16396728 | -20195432 | 12946731 | -91064417 | -13225308 | -11597990 | -10903932 | 14976332 | 843512967 | 315287116 | 79946845 | 233702 | 9152 | 0 | 242854 | 242854 | 0 | 242854 | 0 | 242854 | 0 | 242854 | 309157432 | 1 | 175358069 | 145894674 | 199443447 | 182307002 | 264643926 | 88280471 | 235136645 | 169559146 | 277878516 | 192563335 | 522162378 | 92894474 | 430913904 | 266941200
| 2012-04-09 | 575755772 | 246556935 | 113843522 | 279351571 | -3993491 | -80269922 | -105404854 | 619389587 | 570000000 | 550629806.6304 | 570000000 | 461800000 | 570000000 | -175000000 | 238062837 | 137031957 | 0 | 250000000 | -11482339 | -63171598 | 11424235 | -91145881 | -8192839 | -1500000 | -54609291 | 15144774 | 858583853 | 310030864 | 75169825 | 2856526 | 778198 | 190491.4816 | 3444232.5184 | 3589299.1082 | 45424.8918 | 3589299.1082 | 45424.8918 | 3589299.1082 | 45424.8918 | 3634724 | 309148987 | 1 | 175358069 | 145894674 | 199443447 | 182307002 | 264643926 | 88280471 | 235136645 | 169559146 | 277878516 | 192563335 | 522162378 | 92894474 | 430913904 | 266941200
| 2012-04-10 | 577399447 | 249679311 | 112304093 | 297763992 | -4656762 | -80269922 | -105165228 | 619389587 | 570000000 | 550629806.6304 | 570000000 | 461800000 | 570000000 | -175000000 | 260508079 | 137031957 | 0 | 250000000 | 55427643 | -17071236 | 31525947 | -88433962 | -27923821 | -24 | -32503016 | 11462307 | 1002283667 | 379856461 | 93615268 | 42691663 | 21008695 | 20213983.3903 | 43486374.6097 | 44521870.4774 | 19178487.5226 | 44521870.4774 | 19178487.5226 | 45083691.5371 | 18616666.4629 | 63700358 | 316691631 | 1 | 175358069 | 145894674 | 199443447 | 182307002 | 264643926 | 88280471 | 235136645 | 169559146 | 277878516 | 192563335 | 522162378 | 92894474 | 430913904 | 266941200
| 2012-04-11 | 560218927 | 261957434 | 112959490 | 356569063 | -3691283 | -87197122 | -105165228 | 619389587 | 570000000 | 550629806.6304 | 570000000 | 461800000 | 570000000 | -175000000 | 294175943 | 137031957 | 0 | 250000000 | 81158120 | -21812785 | 35119824 | -71559040 | -8491788 | -24 | -22287029 | 10196026 | 1044686119 | 388181095 | 99322953 | 77279479 | 28907412 | 42344313.7878 | 63842577.2122 | 67048603.4397 | 39138287.5603 | 67048603.4397 | 39138287.5603 | 79290211.4529 | 26896679.5471 | 106186891 | 318691632 | 1 | 175358069 | 145894674 | 199443447 | 182307002 | 264643926 | 88280471 | 235136645 | 169559146 | 277878516 | 192563335 | 522162378 | 92894474 | 430913904 | 266941200
| 2012-04-12 | 574015860 | 275331436 | 100922076 | 329427083 | -4611376 | -87197178 | -106165228 | 619389587 | 570000000 | 550629806.6304 | 570000000 | 461800000 | 570000000 | -175000000 | 217512568 | 137031957 | 0 | 250000000 | 92673554 | -28634338 | 53332081 | -59895115 | 3696918 | 7726981 | 42253914 | 10196105 | 1061454976 | 389943184 | 96390741 | 103613332 | 34641555 | 53646218.7653 | 84608668.2347 | 88502989.0876 | 49751897.9124 | 88502989.0876 | 49751897.9124 | 106706804.4376 | 31548082.5624 | 138254887 | 308822600 | 1 | 175358069 | 145894674 | 199443447 | 182307002 | 264643926 | 88280471 | 235136645 | 169559146 | 277878516 | 192563335 | 522162378 | 92894474 | 430913904 | 266941200
| 2012-04-13 | 572760839 | 277017179 | 115002663 | 314151504 | -6217366 | -88697122 | -107165228 | 619389587 | 570000000 | 550629806.6304 | 570000000 | 461800000 | 570000000 | -175000000 | 217512568 | 122082525 | 0 | 250000000 | 58659182 | -13291395 | 29681947 | -78679654 | 4047035 | 8274855 | 38249064 | 15321544 | 997156927 | 378961412 | 96564788 | 84669081 | 33326190 | 49955926.4937 | 68039344.5063 | 76990820.6676 | 41004450.3324 | 76990820.6676 | 41004450.3324 | 90963211.3657 | 27032059.6343 | 117995271 | 309612331 | 1 | 175358069 | 145894674 | 199443447 | 182307002 | 264643926 | 88280471 | 235136645 | 169559146 | 277878516 | 192563335 | 522162378 | 92894474 | 430913904 | 266941200
| 2012-04-14 | 571662516 | 265349494 | 122810608 | 311817980 | -6547577 | -87197122 | -104275228 | 619389587 | 570000000 | 550629806.6304 | 570000000 | 461800000 | 570000000 | -175000000 | 217512568 | 94153321 | 0 | 250000000 | 17953641 | -30745044 | 4284000 | -83201477 | -9436318 | 0 | 7839296 | 15321752 | 846142009 | 328846969 | 89429699 | 130957 | 16962 | 0 | 147919 | 147919 | 0 | 147919 | 0 | 147919 | 0 | 147919 | 317341632 | 0 | 175358069 | 145894674 | 199443447 | 182307002 | 264643926 | 88280471 | 235136645 | 169559146 | 277878516 | 192563335 | 522162378 | 92894474 | 430913904 | 266941200
| 2012-04-15 | 569376779 | 258091358 | 111284431 | 316135672 | -6460639 | -87197122 | -104275228 | 619389587 | 570000000 | 550629806.6304 | 570000000 | 461800000 | 570000000 | -175000000 | 217512568 | 94153321 | 0 | 250000000 | 52090000 | -32490443 | 21288000 | -76094195 | -7330171 | -117648 | 26169112 | 15296329 | 969262803 | 378001058 | 98513756 | 4246814 | 1805306 | 605936.433 | 5446183.567 | 5789254.3228 | 262865.6772 | 5789254.3228 | 262865.6772 | 5940350.342 | 111769.658 | 6052120 | 317341632 | 0 | 175358069 | 145894674 | 199443447 | 182307002 | 264643926 | 88280471 | 235136645 | 169559146 | 277878516 | 192563335 | 522162378 | 92894474 | 430913904 | 266941200
| 2012-04-16 | 570944890 | 302697938 | 101036000 | 353290573 | -6675755 | -81769922 | -104275228 | 619389587 | 570000000 | 550629806.6304 | 400000000 | 461800000 | 570000000 | -175000000 | 27564071 | 94153321 | 0 | 250000000 | 87183204 | 32972159 | 65783404 | -7702548 | 14315778 | 165905820 | 157643979 | 15715936 | 1203116615 | 505413416 | 124100661 | 101324025 | 45468102 | 63177703.3885 | 83614423.6115 | 91870229.2564 | 54921897.7436 | 91870229.2564 | 54921897.7436 | 112843306.1138 | 33948820.8862 | 146792127 | 319131632 | 1 | 175358069 | 145894674 | 199443447 | 182307002 | 264643926 | 88280471 | 235136645 | 169559146 | 277878516 | 192563335 | 522162378 | 92894474 | 430913904 | 266941200
| 2012-04-17 | 579214210 | 304776937 | 93741564 | 376277999 | -7309510 | -88697122 | -104275229 | 619389587 | 570000000 | 550629806.6304 | 570000000 | 461800000 | 570000000 | -175000000 | 0 | 89153321 | 0 | 250000000 | 80966352 | -23573228 | 70079350 | 9817163 | 25856160 | 194923264 | 130764397 | 16032260 | 1208824527 | 449975309 | 112060244 | 91899691 | 45845987 | 63465809.7659 | 74279868.2341 | 82211050.0548 | 55534627.9452 | 82211050.0548 | 55534627.9452 | 99284788.8684 | 38460889.1316 | 137745678 | 320961632 | 1 | 175358069 | 145894674 | 199443447 | 182307002 | 264643926 | 88280471 | 235136645 | 169559146 | 277878516 | 192563335 | 522162378 | 92894474 | 430913904 | 266941200
| 2012-04-18 | 574911146 | 275994213 | 105300909 | 377671583 | -7107372 | -87197122 | -102725229 | 619389587 | 570000000 | 550629806.6304 | 570000000 | 461800000 | 570000000 | -175000000 | 0 | 44576661 | 0 | 250000000 | 87998868 | -15692546 | 64201510 | -4357969 | 26902874 | 168376925 | 124928907 | 16032237 | 1141285073 | 403165790 | 108548021 | 69700889 | 31507541 | 57196848.9557 | 44011581.0443 | 69738185.1784 | 31470244.8216 | 69738185.1784 | 31470244.8216 | 69925998.5876 | 31282431.4124 | 101208430 | 284996510 | 1 | 175358069 | 145894674 | 199443447 | 182307002 | 264643926 | 88280471 | 235136645 | 169559146 | 277878516 | 192563335 | 522162378 | 92894474 | 430913904 | 266941200
| 2012-04-19 | 569246379 | 280287086 | 111745428 | 406885592 | -6445345 | -87197122 | -101725229 | 619389587 | 570000000 | 550629806.6304 | 570000000 | 461800000 | 570000000 | -175000000 | 0 | 0 | 0 | 250000000 | 60500000 | 32765567 | 49218781 | 16903449 | 8501498 | 85779368 | 154924482 | 16380168 | 1076408924 | 383968134 | 112082173 | 87187578 | 11537487 | 58241294.331 | 40483770.669 | 74706592.7994 | 24018472.2006 | 74706592.7994 | 24018472.2006 | 87943677.7837 | 10781387.2163 | 98725065 | 320961631 | 1 | 175358069 | 145894674 | 199443447 | 182307002 | 264643926 | 88280471 | 235136645 | 169559146 | 277878516 | 192563335 | 522162378 | 92894474 | 430913904 | 266941200
| 2012-04-20 | 575575398 | 285013250 | 111981090 | 405964911 | -6869605 | -87197122 | -103015229 | 619389587 | 570000000 | 550629806.6304 | 570000000 | 461800000 | 570000000 | -175000000 | 0 | 22288330 | 0 | 250000000 | 33001352 | 16355903 | 34708478 | -7097940 | 12460672 | 78161519 | 135849017 | 15629997 | 1039502996 | 354977245 | 101440378 | 85034498 | 8582 | 49738647.9181 | 35304432.0819 | 72024621.5232 | 13018458.4768 | 72024621.5232 | 13018458.4768 | 85043080 | 0 | 85043080 | 325461632 | 1 | 175358069 | 145894674 | 199443447 | 182307002 | 264643926 | 88280471 | 235136645 | 169559146 | 277878516 | 192563335 | 522162378 | 92894474 | 430913904 | 266941200
| 2012-04-21 | 545356910 | 275262153 | 115989770 | 371734001 | -7069821 | -87197122 | -104065229 | 619389587 | 570000000 | 550629806.6304 | 570000000 | 461800000 | 570000000 | -175000000 | 0 | 137031957 | 0 | 250000000 | -51401298 | -11085296 | 14713921 | -72905956 | 11234396 | 45200000 | 117776089 | 15630029 | 880364375 | 318479104 | 87216513 | 34126 | 8582 | 0 | 42708 | 42708 | 0 | 42708 | 0 | 42708 | 0 | 42708 | 325461633 | 1 | 175358069 | 145894674 | 199443447 | 182307002 | 264643926 | 88280471 | 235136645 | 169559146 | 277878516 | 192563335 | 522162378 | 92894474 | 430913904 | 266941200
| 2012-04-22 | 546466441 | 282327288 | 118810539 | 371485262 | -6116768 | -87197122 | -104065229 | 619389587 | 570000000 | 550629806.6304 | 570000000 | 461800000 | 570000000 | -175000000 | 69007181 | 89153321 | 0 | 250000000 | 5653700 | -36256960 | 15159703 | -73388231 | 19826655 | -4825902 | 123672912 | 15532106 | 887993446 | 318357572 | 90091513 | 5264798 | 8582 | 867634.1085 | 4405745.8915 | 5254609.0698 | 18770.9302 | 5254609.0698 | 18770.9302 | 5267957.2868 | 5422.7132 | 5273380 | 304498776 | 1 | 175358069 | 145894674 | 199443447 | 182307002 | 264643926 | 88280471 | 235136645 | 169559146 | 277878516 | 192563335 | 522162378 | 92894474 | 430913904 | 266941200
| 2012-04-23 | 509980162 | 277498242 | 112226278 | 379558577 | -6317111 | -80269922 | -104315229 | 619389587 | 570000000 | 550629806.6304 | 570000000 | 461800000 | 570000000 | -175000000 | 153168762 | 89153321 | 0 | 250000000 | 63122713 | 26596880 | 41044032 | -8576747 | -37261377 | 2273215 | 154634879 | 15320575 | 1117081431 | 370546360 | 107988415 | 86699329 | 1910558 | 48658861.4044 | 39951025.5956 | 79328639.4738 | 9281247.5262 | 79328639.4738 | 9281247.5262 | 88098465.7386 | 511421.2614 | 88609887 | 306602049 | 1 | 175358069 | 145894674 | 199443447 | 182307002 | 264643926 | 88280471 | 235136645 | 169559146 | 277878516 | 192563335 | 522162378 | 92894474 | 430913904 | 266941200
| 2012-04-24 | 499742752 | 279395657 | 118053806 | 381779489 | -6837130 | -98954775 | -104315229 | 500000000 | 570000000 | 550629806.6304 | 570000000 | 461800000 | 570000000 | -175000000 | 230895855 | 89153321 | 0 | 250000000 | 39522119 | 62745294 | 41665146 | 2290661 | -82513447 | -2043963 | 128865469 | 14718834 | 1056406658 | 408471470 | 111637662 | 68529391 | 28309692 | 46184779.7984 | 50654303.2016 | 70610317.5881 | 26228765.4119 | 70610317.5881 | 26228765.4119 | 70610317.5881 | 26228765.4119 | 96839083 | 309499529 | 1 | 175358069 | 145894674 | 199443447 | 182307002 | 264643926 | 88280471 | 235136645 | 169559146 | 277878516 | 192563335 | 522162378 | 92894474 | 430913904 | 266941200
| 2012-04-25 | 528538730 | 268528907 | 114403732 | 371856681 | -7136954 | -90165922 | -104315229 | 619389587 | 570000000 | 550629806.6304 | 510000000 | 461800000 | 570000000 | -175000000 | 230895855 | 89153321 | 0 | 250000000 | -4004648 | 17908014 | 25495808 | -41937031 | -117693421 | -1500000 | 99587513 | 14603650 | 978107962 | 361712389 | 92602621 | 465704 | 7054696 | 0 | 7520400 | 4688354.7962 | 2832045.2038 | 4688354.7962 | 2832045.2038 | 4688354.7962 | 2832045.2038 | 7520400 | 314500284 | 1 | 175358069 | 145894674 | 199443447 | 182307002 | 264643926 | 88280471 | 235136645 | 169559146 | 277878516 | 192563335 | 522162378 | 92894474 | 430913904 | 266941200
| 2012-04-26 | 499986534 | 279994350 | 119449685 | 390140330 | -7691259 | -98954775 | -104315229 | 500000000 | 570000000 | 550629806.6304 | 570000000 | 461800000 | 570000000 | -175000000 | 235838782 | 137031957 | 0 | 250000000 | -24998308 | 7342511 | 17332000 | -71804922 | -56829867 | -3157293 | 21252662 | 16412046 | 893303176 | 335370432 | 83271650 | 22079397 | 29108841 | 0 | 51188238 | 26307384.6654 | 24880853.3346 | 26307384.6654 | 24880853.3346 | 26399635.3687 | 24788602.6313 | 51188238 | 325461631 | 1 | 175358069 | 145894674 | 199443447 | 182307002 | 264643926 | 88280471 | 235136645 | 169559146 | 277878516 | 192563335 | 522162378 | 92894474 | 430913904 | 266941200
| 2012-04-27 | 561128383 | 250081848 | 127457617 | 382313327 | -7524241 | -90165922 | -104215229 | 619389587 | 570000000 | 550629806.6304 | 570000000 | 461800000 | 570000000 | -175000000 | 263369823 | 137031957 | 0 | 250000000 | -20435080 | -30892482 | -8397445 | -103312445 | -122956075 | -2947001 | 21585611 | 16411895 | 845948142 | 294456934 | 78139046 | 46112029 | 27284229 | 8897320.4477 | 64498937.5523 | 35447415.2471 | 37948842.7529 | 35447415.2471 | 37948842.7529 | 47281830.7793 | 26114427.2207 | 73396258 | 325461632 | 1 | 175358069 | 145894674 | 199443447 | 182307002 | 264643926 | 88280471 | 235136645 | 169559146 | 277878516 | 192563335 | 522162378 | 92894474 | 430913904 | 266941200
| 2012-04-28 | 552275713 | 235636137 | 137581131 | 373691723 | -6876317 | -90165922 | -104615229 | 619389587 | 570000000 | 550629806.6304 | 588469978 | 461800000 | 648314382 | -175000000 | 306446693 | 137031957 | 0 | 250000000 | -44873648 | -136639476 | -40840297 | -119062356 | -162617952 | -59948077 | -3230370 | 15819020 | 705236079 | 207696727 | 74137431 | 121928 | 8813 | 0 | 130741 | 130741 | 0 | 130741 | 0 | 130741 | 0 | 130741 | 321050824 | 1 | 175358069 | 145894674 | 199443447 | 182307002 | 264643926 | 88280471 | 235136645 | 169559146 | 277878516 | 192563335 | 522162378 | 92894474 | 430913904 | 266941200
| 2012-04-29 | 552280489 | 272819496 | 138584336 | 376209197 | -5425212 | -81967122 | -104615229 | 619389587 | 570000000 | 550629806.6304 | 588469978 | 461800000 | 648314382 | -175000000 | 263804309 | 159595452 | 0 | 250000000 | -90356521 | -137895843 | -40643498 | -121267091 | -162000927 | -18921692 | -7666387 | 16106686 | 648430880 | 215980335 | 68824900 | 175233 | 8813 | 0 | 184046 | 184046 | 0 | 184046 | 0 | 184046 | 0 | 184046 | 323154613 | 1 | 175358069 | 145894674 | 199443447 | 182307002 | 264643926 | 88280471 | 235136645 | 169559146 | 277878516 | 192563335 | 522162378 | 92894474 | 430913904 | 266941200
| 2012-04-30 | 547466773 | 262372567 | 143770808 | 366413806 | -7034976 | -80269922 | -104415229 | 619389587 | 570000000 | 550629806.6304 | 588469978 | 461800000 | 648314382 | -175000000 | 265032597 | 44576661 | 0 | 250000000 | -12381143 | -70910333 | -50426776 | -120953635 | -109915604 | -15904860 | 22512102 | 16092962 | 635427197 | 250002244 | 82020556 | 338895 | 9299 | 0 | 348194 | 348194 | 0 | 348194 | 0 | 348194 | 0 | 348194 | 280502831 | 1 | 175358069 | 145894674 | 199443447 | 182307002 | 264643926 | 88280471 | 235136645 | 169559146 | 277878516 | 192563335 | 522162378 | 92894474 | 430913904 | 266941200
| 2012-05-01 | 479966015 | 239853085 | 144993150 | 387472041 | 1041305 | -78449216 | -108701118 | 619389587 | 570000000 | 550629806.6304 | 588469978 | 461800000 | 648314382 | -175000000 | 191262118 | 44576661 | 0 | 250000000 | -34510933 | -112057577 | -56192895 | -108911971 | 1156521 | -28800775 | -23850821 | 15852139 | 577821672 | 229296223 | 67343968 | 206205 | 391811 | 0 | 598016 | 595653.8009 | 2362.1991 | 595653.8009 | 2362.1991 | 595653.8009 | 2362.1991 | 598016 | 266002831 | 1 | 175358069 | 190777977 | 199443447 | 227190305 | 264643926 | 88280471 | 235136645 | 169559146 | 277878516 | 192563335 | 522162378 | 92894474 | 430913904 | 266941200
| 2012-05-02 | 480120039 | 243318827 | 132465580 | 411217773 | 176342 | -87360816 | -106150118 | 619389587 | 570000000 | 550629806.6304 | 588469978 | 461800000 | 648314382 | -167135816 | 223736086 | 44576661 | 0 | 250000000 | -60008498 | -21409586 | -32543144 | -61695344 | -73941896 | -2092970 | -41432843 | 15643137 | 754392023 | 267965148 | 61531341 | 15860445 | 8739294 | 0 | 24599739 | 19034691.9072 | 5565047.0928 | 19034691.9072 | 5565047.0928 | 19034691.9072 | 5565047.0928 | 24599739 | 310337266 | 1 | 175358069 | 190777977 | 199443447 | 227190305 | 264643926 | 88280471 | 235136645 | 169559146 | 277878516 | 192563335 | 522162378 | 92894474 | 430913904 | 266941200
| 2012-05-03 | 494079475 | 259572342 | 129522616 | 385667558 | 411345 | -87360816 | -108451118 | 619389587 | 570000000 | 550629806.6304 | 588469978 | 461800000 | 648314382 | -175000000 | 223736086 | 44576661 | 0 | 250000000 | -48333388 | -43226993 | -18781999 | -83711428 | -107552455 | -1703730 | -31803204 | 15506182 | 692658862 | 250172516 | 52334050 | 8395971 | 5707089 | 598.1195 | 14102461.8805 | 11634620.7693 | 2468439.2307 | 11634620.7693 | 2468439.2307 | 11634620.7693 | 2468439.2307 | 14103060 | 310627979 | 1 | 175358069 | 190777977 | 199443447 | 227190305 | 264643926 | 88280471 | 235136645 | 169559146 | 277878516 | 192563335 | 522162378 | 92894474 | 430913904 | 266941200
| 2012-05-04 | 505578590 | 199492439 | 131684491 | 348126614 | 192649 | -87360816 | -108451118 | 619389587 | 570000000 | 550629806.6304 | 588469978 | 461800000 | 648314382 | -175000000 | 246181329 | 44576661 | 0 | 250000000 | -26426245 | -54804436 | -24621145 | -64147161 | -154633066 | -19393500 | -27701276 | 13604242 | 651509725 | 229541791 | 53305960 | 108689 | 508765 | 0 | 617454 | 614142.9259 | 3311.0741 | 614142.9259 | 3311.0741 | 614142.9259 | 3311.0741 | 617454 | 310649640 | 1 | 175358069 | 190777977 | 199443447 | 227190305 | 264643926 | 88280471 | 235136645 | 169559146 | 277878516 | 192563335 | 522162378 | 92894474 | 430913904 | 266941200
| 2012-05-05 | 505220443 | 225344716 | 125872100 | 322687370 | 201045 | -94800816 | -108568501 | 619389587 | 570000000 | 550629806.6304 | 588469978 | 461800000 | 648314382 | -175000000 | 158788150 | 129350090 | 0 | 250000000 | -12885888 | -124949294 | -24160381 | -113189891 | -105233063 | -1754876 | -35308884 | 15814747 | 648095867 | 213474105 | 48414438 | 108930 | 0 | 0 | 108930 | 108930 | 0 | 108930 | 0 | 108930 | 0 | 108930 | 310875376 | 1 | 175358069 | 190777977 | 199443447 | 227190305 | 264643926 | 88280471 | 235136645 | 169559146 | 277878516 | 192563335 | 522162378 | 92894474 | 430913904 | 266941200
| 2012-05-06 | 506138841 | 213930053 | 140817890 | 334418238 | 209668 | -94800816 | -108568501 | 619389587 | 570000000 | 550629806.6304 | 588469978 | 461800000 | 648314382 | -175000000 | 158788150 | 87311311 | 0 | 250000000 | -13136942 | -76853204 | -14242770 | -87355574 | -91765171 | -3007206 | -30196992 | 15703237 | 689955138 | 214347114 | 49493311 | 125057 | 20146 | 0 | 145203 | 145203 | 0 | 145203 | 0 | 145203 | 0 | 145203 | 310961632 | 1 | 175358069 | 190777977 | 199443447 | 227190305 | 264643926 | 88280471 | 235136645 | 169559146 | 277878516 | 192563335 | 522162378 | 92894474 | 430913904 | 266941200
| 2012-05-07 | 502519705 | 219092029 | 142683599 | 339830917 | -141084 | -80946416 | -108568501 | 619389587 | 570000000 | 550629806.6304 | 588469978 | 461800000 | 648314382 | -175000000 | 125120287 | 87311311 | 0 | 250000000 | -16183692 | -71430452 | -27052122 | -78882308 | -15884288 | -2983305 | -20710821 | 15566404 | 649948438 | 221355534 | 46594249 | 425484 | 2256136 | 0 | 2681620 | 2540411.1888 | 141208.8112 | 2540411.1888 | 141208.8112 | 2540411.1888 | 141208.8112 | 2681620 | 310961632 | 1 | 175358069 | 190777977 | 199443447 | 227190305 | 264643926 | 88280471 | 235136645 | 169559146 | 277878516 | 192563335 | 522162378 | 92894474 | 430913904 | 266941200
| 2012-05-08 | 506146037 | 236225958 | 136200666 | 340080297 | -316465 | -84904816 | -107818501 | 619389587 | 570000000 | 550629806.6304 | 588469978 | 461800000 | 648314382 | -175000000 | 125120287 | 87311311 | 0 | 250000000 | -28161075 | -109028461 | -53315809 | -98020579 | -63436790 | -7986874 | -40066668 | 15802531 | 567738308 | 213481597 | 38532590 | 1821872 | 4373070 | 185024.7695 | 6009917.2305 | 5012347.065 | 1182594.935 | 5012347.065 | 1182594.935 | 5012347.065 | 1182594.935 | 6194942 | 311399157 | 1 | 175358069 | 190777977 | 199443447 | 227190305 | 264643926 | 88280471 | 235136645 | 169559146 | 277878516 | 192563335 | 522162378 | 92894474 | 430913904 | 266941200
| 2012-05-09 | 523165365 | 250480455 | 142466939 | 336296994 | -12489 | -84904816 | -107318501 | 619389587 | 570000000 | 550629806.6304 | 588469978 | 461800000 | 648314382 | -175000000 | 125120287 | 129350090 | 0 | 250000000 | -20028656 | -149267206 | -55262165 | -135917629 | -57620376 | -3439786 | -41056977 | 15823002 | 588292860 | 215968920 | 40238192 | 19482102 | 8416140 | 5528190.0024 | 22370051.9976 | 23967107.4442 | 3931134.5558 | 23967107.4442 | 3931134.5558 | 23967107.4442 | 3931134.5558 | 27898242 | 310961632 | 1 | 175358069 | 190777977 | 199443447 | 227190305 | 264643926 | 88280471 | 235136645 | 169559146 | 277878516 | 192563335 | 522162378 | 92894474 | 430913904 | 266941200
| 2012-05-10 | 520922074 | 250434984 | 136324732 | 349230854 | -114323 | -84904816 | -108568501 | 619389587 | 570000000 | 550629806.6304 | 588469978 | 461800000 | 648314382 | -175000000 | 125120287 | 80843806 | 0 | 250000000 | -54722833 | -146780107 | -63007159 | -129011092 | -81934630 | -2558315 | -39409695 | 13796525 | 514680584 | 194019209 | 37779382 | 3731012 | 5091994 | 0 | 8823006 | 8333300.1167 | 489705.8833 | 8333300.1167 | 489705.8833 | 8333300.1167 | 489705.8833 | 8823006 | 308850032 | 1 | 175358069 | 190777977 | 199443447 | 227190305 | 264643926 | 88280471 | 235136645 | 169559146 | 277878516 | 192563335 | 522162378 | 92894474 | 430913904 | 266941200
| 2012-05-11 | 507024193 | 257388149 | 138080003 | 345786177 | -313015 | -84904872 | -108068501 | 619389587 | 570000000 | 550629806.6304 | 588469978 | 461800000 | 648314382 | -175000000 | 125120287 | 87311311 | 0 | 250000000 | -57249145 | -151825658 | -64097871 | -135886195 | -88383633 | -3452147 | -52296546 | 13167474 | 531059802 | 179207494 | 35347303 | 201158 | 2497682 | 0 | 2698840 | 2593147.9819 | 105692.0181 | 2593147.9819 | 105692.0181 | 2593147.9819 | 105692.0181 | 2698840 | 310961632 | 1 | 175358069 | 190777977 | 199443447 | 227190305 | 264643926 | 88280471 | 235136645 | 169559146 | 277878516 | 192563335 | 522162378 | 92894474 | 430913904 | 266941200
| 2012-05-12 | 505799310 | 245015560 | 132579155 | 348178910 | -100454 | -84904808 | -101487868 | 619389587 | 570000000 | 550629806.6304 | 588469978 | 461800000 | 648314382 | -175000000 | 124942549 | 43655655 | 0 | 250000000 | -49189036 | -133787391 | -53143699 | -112603623 | -115279389 | -3778632 | -64941418 | 15421112 | 535410808 | 162701058 | 30062733 | 124758 | 1133809 | 0 | 1258567 | 1227044.2082 | 31522.7918 | 1227044.2082 | 31522.7918 | 1227044.2082 | 31522.7918 | 1258567 | 310001795 | 1 | 175358069 | 190777977 | 199443447 | 227190305 | 264643926 | 88280471 | 235136645 | 169559146 | 277878516 | 192563335 | 522162378 | 92894474 | 430913904 | 266941200
| 2012-05-13 | 505821858 | 256304759 | 131074635 | 341390678 | -737104 | -84904801 | -101487868 | 619389587 | 570000000 | 550629806.6304 | 588469978 | 461800000 | 648314382 | -175000000 | 124942549 | 43655655 | 0 | 250000000 | -48884200 | -111420708 | -46914560 | -99009625 | -83595880 | -3761171 | -62396366 | 15812373 | 562250786 | 174640931 | 31730927 | 168186 | 0 | 0 | 168186 | 167663.9727 | 522.0273 | 167663.9727 | 522.0273 | 167663.9727 | 522.0273 | 168186 | 304927370 | 1 | 175358069 | 190777977 | 199443447 | 227190305 | 264643926 | 88280471 | 235136645 | 169559146 | 277878516 | 192563335 | 522162378 | 92894474 | 430913904 | 266941200
| 2012-05-14 | 492970434 | 262013381 | 133326928 | 346710891 | 1321977 | -97978324 | -102160794 | 500000000 | 570000000 | 550629806.6304 | 450000000 | 461800000 | 648314382 | -175000000 | 112942549 | 87311311 | 0 | 250000000 | -51814100 | -75318050 | -37612214 | -101574582 | -42275093 | -3054015 | -49377927 | 15959566 | 602112181 | 212366274 | 40819645 | 383508 | 2735228 | 0 | 3118736 | 2973719.5393 | 145016.4607 | 2973719.5393 | 145016.4607 | 2973719.5393 | 145016.4607 | 3118736 | 310961632 | 1 | 175358069 | 190777977 | 199443447 | 227190305 | 264643926 | 88280471 | 235136645 | 169559146 | 277878516 | 192563335 | 522162378 | 92894474 | 430913904 | 266941200
| 2012-05-15 | 497569496 | 237928679 | 123456286 | 338102533 | 1256687 | -103033380 | -107149201 | 500000000 | 570000000 | 550629806.6304 | 450000000 | 461800000 | 648314382 | -175000000 | 94238180 | 87311311 | 0 | 250000000 | -49405319 | -31163197 | -20022791 | -66912844 | -26573232 | -3730068 | -25224599 | 15971178 | 722407544 | 236469011 | 46003149 | 1205687 | 10521656 | 0 | 11727343 | 7440774.9706 | 4286568.0294 | 7440774.9706 | 4286568.0294 | 7440774.9706 | 4286568.0294 | 11727343 | 310200471 | 1 | 175358069 | 190777977 | 199443447 | 227190305 | 264643926 | 88280471 | 235136645 | 169559146 | 277878516 | 192563335 | 522162378 | 92894474 | 430913904 | 266941200
| 2012-05-16 | 494791043 | 284767972 | 122939617 | 343028406 | 1515452 | -100066319 | -107149201 | 500000000 | 570000000 | 550629806.6304 | 450000000 | 461800000 | 648314382 | -175000000 | 125120287 | 87311311 | 0 | 250000000 | -27432888 | -31042023 | -10434798 | -99522684 | -21963044 | -3712398 | -27992547 | 15662618 | 699569781 | 257608939 | 45087229 | 1006074 | 7120608 | 0 | 8126682 | 7113583.7154 | 1013098.2846 | 7113583.7154 | 1013098.2846 | 7113583.7154 | 1013098.2846 | 8126682 | 309327604 | 1 | 175358069 | 190777977 | 199443447 | 227190305 | 264643926 | 88280471 | 235136645 | 169559146 | 277878516 | 192563335 | 522162378 | 92894474 | 430913904 | 266941200
| 2012-05-17 | 509841337 | 279815021 | 128457736 | 330158825 | 1096014 | -84916800 | -106649201 | 619389587 | 570000000 | 550629806.6304 | 588469978 | 461800000 | 648314382 | -175000000 | 125120287 | 87311311 | 0 | 250000000 | -99947022 | -93773945 | -46483952 | -116707525 | -92668488 | -3702314 | -8947996 | 15437258 | 598689858 | 199743747 | 35724926 | 199112 | 6786280 | 0 | 6985392 | 6212877.965 | 772514.035 | 6212877.965 | 772514.035 | 6212877.965 | 772514.035 | 6985392 | 310948632 | 1 | 175358069 | 190777977 | 199443447 | 227190305 | 264643926 | 88280471 | 235136645 | 169559146 | 277878516 | 192563335 | 522162378 | 92894474 | 430913904 | 266941200
| 2012-05-18 | 520492564 | 246326656 | 123063162 | 396667839 | 1011060 | -84916800 | -106949201 | 619389587 | 570000000 | 550629806.6304 | 588469978 | 461800000 | 648314382 | -175000000 | 212496409 | 87311311 | 0 | 250000000 | -110046161 | -101778512 | -46657051 | -140229434 | -160125143 | -3542260 | -43944377 | 15408171 | 566571345 | 198243263 | 39720487 | 154888 | 7296507 | 0 | 7451395 | 6605379.3328 | 846015.6672 | 6605379.3328 | 846015.6672 | 6605379.3328 | 846015.6672 | 7451395 | 310003512 | 1 | 175358069 | 190777977 | 199443447 | 227190305 | 264643926 | 88280471 | 235136645 | 169559146 | 277878516 | 192563335 | 522162378 | 92894474 | 430913904 | 266941200
| 2012-05-19 | 517264019 | 259036066 | 134623790 | 345930282 | 843232 | -84916808 | -108451119 | 619389587 | 570000000 | 550629806.6304 | 588469978 | 461800000 | 648314382 | -175000000 | 158788150 | 87311311 | 0 | 250000000 | -133543804 | -131487332 | -72809907 | -151241836 | -153652198 | -3518024 | -30868177 | 15749086 | 499327214 | 175149851 | 38563708 | 333757 | 6717535 | 0 | 7051292 | 6443754.5328 | 607537.4672 | 6443754.5328 | 607537.4672 | 6443754.5328 | 607537.4672 | 7051292 | 307502475 | 0 | 175358069 | 190777977 | 199443447 | 227190305 | 264643926 | 88280471 | 235136645 | 169559146 | 277878516 | 192563335 | 522162378 | 92894474 | 430913904 | 266941200
| 2012-05-20 | 514792209 | 246342547 | 134781265 | 343739051 | 701570 | -84916808 | -108451119 | 619389587 | 570000000 | 550629806.6304 | 588469978 | 461800000 | 648314382 | -175000000 | 158788150 | 0 | 0 | 250000000 | -112629804 | -64958196 | -75927286 | -138841977 | -121214349 | -3492880 | -15961703 | 15646222 | 496862988 | 178085541 | 49614085 | 1666689 | 2287293 | 211418.4326 | 3742563.5674 | 3844930.895 | 109051.105 | 3844930.895 | 109051.105 | 3844930.895 | 109051.105 | 3953982 | 283398681 | 0 | 175358069 | 190777977 | 199443447 | 227190305 | 264643926 | 88280471 | 235136645 | 169559146 | 277878516 | 192563335 | 522162378 | 92894474 | 430913904 | 266941200
| 2012-05-21 | 497492892 | 297206578 | 132234971 | 343106577 | 940261 | -97983129 | -108351119 | 500000000 | 570000000 | 550629806.6304 | 450000000 | 461800000 | 648314382 | -175000000 | 200642729 | 0 | 0 | 250000000 | -100422269 | -47719420 | -49920828 | -132478011 | -50063245 | -2773138 | 21931380 | 15655767 | 661485021 | 235155081 | 73269553 | 30582935 | 5632553 | 24886159.1245 | 11329328.8755 | 35373837.2534 | 841650.7466 | 35373837.2534 | 841650.7466 | 35373837.2534 | 841650.7466 | 36215488 | 209932326 | 1 | 175358069 | 190777977 | 199443447 | 227190305 | 264643926 | 88280471 | 235136645 | 169559146 | 277878516 | 192563335 | 522162378 | 92894474 | 430913904 | 266941200
| 2012-05-22 | 498785572 | 343088775 | 133947399 | 321829746 | 1005645 | -103038178 | -50867746 | 500000000 | 570000000 | 550629806.6304 | 450000000 | 461800000 | 648314382 | -51000000 | 289622083 | 0 | 0 | 250000000 | -117657328 | -58853850 | -53272892 | -121643612 | -77038795 | -47059090 | -69897475 | 15236050 | 607425572 | 256803540 | 63548768 | 17738073 | 18938869 | 10104184.8378 | 26572757.1622 | 26196297.2204 | 10480644.7796 | 26196297.2204 | 10480644.7796 | 26196297.2204 | 10480644.7796 | 36676942 | 234958069 | 1 | 175358069 | 190777977 | 199443447 | 227190305 | 264643926 | 88280471 | 235136645 | 169559146 | 277878516 | 192563335 | 522162378 | 92894474 | 430913904 | 266941200
| 2012-05-23 | 494679172 | 346165858 | 133981473 | 354319891 | 842064 | -103038178 | -107951119 | 500000000 | 570000000 | 550629806.6304 | 450000000 | 461800000 | 648314382 | -172096203 | 200642729 | 0 | 0 | 250000000 | -94739359 | -154898848 | -63152927 | -121334167 | -67292668 | -2745748 | -6035744 | 16210550 | 530047260 | 219472464 | 51868053 | 10339447 | 9812556 | 4049081.6936 | 16102921.3064 | 16879184.2246 | 3272818.7754 | 16879184.2246 | 3272818.7754 | 16879184.2246 | 3272818.7754 | 20152003 | 226962622 | 1 | 175358069 | 190777977 | 199443447 | 227190305 | 264643926 | 88280471 | 235136645 | 169559146 | 277878516 | 192563335 | 522162378 | 92894474 | 430913904 | 266941200
| 2012-05-24 | 496199136 | 303694348 | 138825831 | 344487123 | 673733 | -103038178 | -107751119 | 500000000 | 570000000 | 550629806.6304 | 450000000 | 461800000 | 648314382 | -127258049 | 257472172 | 0 | 0 | 250000000 | -101763721 | -143722221 | -66405119 | -125653808 | -70487284 | -11728377 | -61535630 | 14918738 | 466622267 | 196668329 | 41206321 | 81158 | 8945856 | 0 | 9027014 | 7032116.1653 | 1994897.8347 | 7032116.1653 | 1994897.8347 | 7032116.1653 | 1994897.8347 | 9027014 | 210200116 | 1 | 175358069 | 190777977 | 199443447 | 227190305 | 264643926 | 88280471 | 235136645 | 169559146 | 277878516 | 192563335 | 522162378 | 92894474 | 430913904 | 266941200
| 2012-05-25 | 476324834 | 292871898 | 130121045 | 377135655 | 629259 | -103038234 | -107651119 | 500000000 | 570000000 | 550629806.6304 | 450000000 | 461800000 | 648314382 | -126983978 | 257472172 | 0 | 0 | 250000000 | -139579181 | -171587465 | -68040683 | -95602971 | -75933501 | -33715782 | -67597296 | 15201112 | 431236133 | 175627968 | 35418726 | 170134 | 7245517 | 0 | 7415651 | 6785722.187 | 629928.813 | 6785722.187 | 629928.813 | 6785722.187 | 629928.813 | 7415651 | 215674430 | 1 | 175358069 | 190777977 | 199443447 | 227190305 | 264643926 | 88280471 | 235136645 | 169559146 | 277878516 | 192563335 | 522162378 | 92894474 | 430913904 | 266941200
| 2012-05-26 | 512173154 | 250443880 | 136461063 | 371037726 | 484744 | -90185662 | -108700109 | 583000000 | 570000000 | 550629806.6304 | 588469978 | 461800000 | 618000000 | -175000000 | 290628366 | 0 | 0 | 250000000 | -127587112 | -165106565 | -86120227 | -129315939 | -153392489 | -13101979 | -116574779 | 16848670 | 375815013 | 146815174 | 29279808 | 328980 | 7388770 | 0 | 7717750 | 7056558.2945 | 661191.7055 | 7056558.2945 | 661191.7055 | 7056558.2945 | 661191.7055 | 7717750 | 254995000 | 0 | 175358069 | 190777977 | 199443447 | 227190305 | 264643926 | 88280471 | 235136645 | 169559146 | 277878516 | 192563335 | 522162378 | 92894474 | 430913904 | 266941200
| 2012-05-27 | 513236522 | 306402417 | 142742854 | 344589223 | 462383 | -109178746 | -108700109 | 590000000 | 570000000 | 550629806.6304 | 588469978 | 461800000 | 648000000 | -175000000 | 200642729 | 44576661 | 0 | 250000000 | -131000416 | -162929768 | -86743227 | -147927591 | -129964338 | -3365991 | -120006144 | 16436492 | 352968309 | 137756593 | 27210084 | 95724 | 5589616 | 0 | 5685340 | 5311475.2818 | 373864.7182 | 5311475.2818 | 373864.7182 | 5311475.2818 | 373864.7182 | 5685340 | 307704735 | 0 | 175358069 | 190777977 | 199443447 | 227190305 | 264643926 | 88280471 | 235136645 | 169559146 | 277878516 | 192563335 | 522162378 | 92894474 | 430913904 | 266941200
| 2012-05-28 | 508255683 | 277557058 | 131998048 | 362443302 | 498960 | -85129780 | -108699460 | 590000000 | 570000000 | 550629806.6304 | 588469978 | 461800000 | 648000000 | -175000000 | 168339318 | 44576661 | 0 | 250000000 | -124706195 | -158722763 | -80415423 | -139961196 | -80344094 | -3208422 | -129524937 | 16398237 | 380815420 | 150486011 | 28843870 | 5372969 | 7484970 | 0 | 12857939 | 11958366.7406 | 899572.2594 | 11958366.7406 | 899572.2594 | 11958366.7406 | 899572.2594 | 12857939 | 312020741 | 0 | 175358069 | 190777977 | 199443447 | 227190305 | 264643926 | 88280471 | 235136645 | 169559146 | 277878516 | 192563335 | 522162378 | 92894474 | 430913904 | 266941200
| 2012-05-29 | 504552905 | 259580879 | 127613049 | 340844022 | 961836 | -90184773 | -108699460 | 550000000 | 570000000 | 550629806.6304 | 588469978 | 461800000 | 648000000 | -175000000 | 168339318 | 44576661 | 0 | 250000000 | -143844416 | -124109951 | -68662078 | -117597493 | -49197308 | -3063186 | -49507036 | 16563646 | 434246865 | 177195301 | 35688231 | 173765 | 4519356 | 0 | 4693121 | 4354429.5445 | 338691.4555 | 4354429.5445 | 338691.4555 | 4354429.5445 | 338691.4555 | 4693121 | 215975933 | 1 | 175358069 | 190777977 | 199443447 | 227190305 | 264643926 | 88280471 | 235136645 | 169559146 | 277878516 | 192563335 | 522162378 | 92894474 | 430913904 | 266941200
| 2012-05-30 | 524438432 | 278289114 | 110338895 | 259355788 | 1062577 | -90184773 | -108949460 | 550000000 | 570000000 | 550629806.6304 | 588469978 | 461800000 | 648000000 | -175000000 | 134671454 | 44576661 | 0 | 250000000 | -144375684 | -120000000 | -52755277 | -107188707 | -17243359 | -3169931 | -48298538 | 15923702 | 457731030 | 181043738 | 35647244 | 15538945 | 3342813 | 395603.2022 | 18486154.7978 | 18345779.468 | 535978.532 | 18345779.468 | 535978.532 | 18345779.468 | 535978.532 | 18881758 | 227033225 | 1 | 175358069 | 190777977 | 199443447 | 227190305 | 264643926 | 88280471 | 235136645 | 169559146 | 277878516 | 192563335 | 522162378 | 92894474 | 430913904 | 266941200
| 2012-05-31 | 527140343 | 281649234 | 117391194 | 223994913 | 1120855 | -91864773 | -108449460 | 600000000 | 570000000 | 550629806.6304 | 588469978 | 461800000 | 648000000 | -175000000 | 134671454 | 44576661 | 0 | 250000000 | -129933198 | -112651342 | -59789981 | -107967806 | -34522961 | -3137777 | -45205941 | 16128059 | 469801707 | 183686699 | 35856066 | 24292653 | 9162416 | 11061771.9516 | 22393297.0484 | 30784986.1151 | 2670082.8849 | 30784986.1151 | 2670082.8849 | 30784986.1151 | 2670082.8849 | 33455069 | 250817064 | 1 | 175358069 | 190777977 | 199443447 | 227190305 | 264643926 | 88280471 | 235136645 | 169559146 | 277878516 | 192563335 | 522162378 | 92894474 | 430913904 | 266941200
| 2012-06-01 | 460227629 | 245870400 | 120957218 | 299170536 | -143677 | -86347678 | -104643469 | 600000000 | 570000000 | 550629806.6304 | 588469978 | 461800000 | 648000000 | -169408456 | 264567325 | 40861939 | 0 | 250000000 | -27412262 | -63174257 | -66001294 | -137602483 | -150703640 | -22225203 | -147250507 | 15512545 | 457160651 | 179143440 | 33341037 | 31176524 | 13885300 | 20714633.3095 | 24347190.6905 | 38048271.3833 | 7013552.6167 | 38048271.3833 | 7013552.6167 | 38048271.3833 | 7013552.6167 | 45061824 | 349310559 | 1 | 175358069 | 190777977 | 199443447 | 227190305 | 264643926 | 88280471 | 235136645 | 169559146 | 277878516 | 192563335 | 522162378 | 92894474 | 430913904 | 266941200
| 2012-06-02 | 446941725 | 145107903 | 117240954 | 300494067 | -163838 | -91903179 | -105615840 | 620000000 | 570000000 | 550629806.6304 | 588469978 | 461800000 | 648000000 | -175000000 | 264567325 | 44576661 | 0 | 250000000 | -21199533 | -50930463 | -73459227 | -137045531 | -158705021 | -38712716 | -153118998 | 16907850 | 364894251 | 144118463 | 27019789 | 555524 | 6680480 | 0 | 7236004 | 5930795.352 | 1305208.648 | 5930795.352 | 1305208.648 | 5930795.352 | 1305208.648 | 7236004 | 335481461 | 1 | 175358069 | 190777977 | 199443447 | 227190305 | 264643926 | 88280471 | 235136645 | 169559146 | 277878516 | 192563335 | 522162378 | 92894474 | 430913904 | 266941200
| 2012-06-03 | 438099244 | 122889038 | 118100239 | 298081282 | -150241 | -91903179 | -105615840 | 620000000 | 570000000 | 550629806.6304 | 588469978 | 461800000 | 648000000 | -175000000 | 264567325 | 78972232 | 0 | 250000000 | -18147239 | -71527570 | -68483227 | -119276463 | -156518912 | -38198357 | -151429390 | 16937023 | 370782489 | 148352005 | 28208274 | 2396814 | 6459554 | 609838.0634 | 8246529.9366 | 8147352.1201 | 709015.8799 | 8147352.1201 | 709015.8799 | 8147352.1201 | 709015.8799 | 8856368 | 335274476 | 1 | 175358069 | 190777977 | 199443447 | 227190305 | 264643926 | 88280471 | 235136645 | 169559146 | 277878516 | 192563335 | 522162378 | 92894474 | 430913904 | 266941200
| 2012-06-04 | 451841917 | 234177109 | 103623151 | 258833277 | 138431 | -88706317 | -105615840 | 620000000 | 570000000 | 550629806.6304 | 588469978 | 461800000 | 648000000 | -175000000 | 264567325 | 106488689 | 0 | 250000000 | -48686852 | -57697958 | 0 | -118016160 | -134720971 | -952943 | -96391264 | 18023106 | 540031608 | 196007218 | 36458076 | 54039094 | 18776700 | 33714849.2607 | 39100944.7393 | 59560440.5185 | 13255353.4815 | 59560440.5185 | 13255353.4815 | 59560440.5185 | 13255353.4815 | 72815794 | 278947056 | 1 | 175358069 | 190777977 | 199443447 | 227190305 | 264643926 | 88280471 | 235136645 | 169559146 | 277878516 | 192563335 | 522162378 | 92894474 | 430913904 | 266941200
| 2012-06-05 | 442707889 | 263441363 | 86277130 | 297675789 | -254049 | -87026317 | -105365840 | 620000000 | 570000000 | 550629806.6304 | 588469978 | 461800000 | 648000000 | -175000000 | 264567325 | 41274686 | 0 | 250000000 | -34730226 | -47612620 | 0 | -96637042 | -143774984 | -5871352 | -137711984 | 17929442 | 556931844 | 187804492 | 35897517 | 52109031 | 9633871 | 30603383.8051 | 31139518.1949 | 55756935.5109 | 5985966.4891 | 55756935.5109 | 5985966.4891 | 55756935.5109 | 5985966.4891 | 61742902 | 325346026 | 1 | 175358069 | 190777977 | 199443447 | 227190305 | 264643926 | 88280471 | 235136645 | 169559146 | 277878516 | 192563335 | 522162378 | 92894474 | 430913904 | 266941200
| 2012-06-06 | 442389275 | 248622652 | 97323550 | 237382499 | -920179 | -77130373 | -105365840 | 620000000 | 570000000 | 550629806.6304 | 588469978 | 461800000 | 648000000 | -175000000 | 264567325 | 41274686 | 0 | 250000000 | -31264850 | -57633114 | 0 | -98008690 | -135310523 | -791038 | -119890584 | 17927692 | 526341002 | 193715825 | 36325805 | 45060086 | 17334813 | 23909702.9749 | 38485196.0251 | 48477727.1542 | 13917171.8458 | 48477727.1542 | 13917171.8458 | 48477727.1542 | 13917171.8458 | 62394899 | 285426315 | 1 | 175358069 | 190777977 | 199443447 | 227190305 | 264643926 | 88280471 | 235136645 | 169559146 | 277878516 | 192563335 | 522162378 | 92894474 | 430913904 | 266941200
| 2012-06-07 | 475177543 | 268798898 | 101624447 | 158562027 | -265810 | -80327235 | -105615840 | 620000000 | 570000000 | 550629806.6304 | 588469978 | 461800000 | 648000000 | -163432406 | 264567325 | 79153321 | 0 | 250000000 | -18255648 | -38239066 | 0 | -122109233 | -148006738 | -16945179 | -150665324 | 18142732 | 483335066 | 180200037 | 35902270 | 13121404 | 9673309 | 6359644.0841 | 16435068.9159 | 15409062.306 | 7385650.694 | 15409062.306 | 7385650.694 | 15409062.306 | 7385650.694 | 22794713 | 330523778 | 1 | 175358069 | 190777977 | 199443447 | 227190305 | 264643926 | 88280471 | 235136645 | 169559146 | 277878516 | 192563335 | 522162378 | 92894474 | 430913904 | 266941200
| 2012-06-08 | 480078629 | 264784928 | 103566212 | 236242524 | -81365 | -80327179 | -105615840 | 620000000 | 570000000 | 550629806.6304 | 588469978 | 461800000 | 648000000 | -167620343 | 264567325 | 79153321 | 0 | 250000000 | -58209771 | -93152366 | 0 | -140044448 | -140221919 | -16934372 | -146414820 | 18345729 | 469717205 | 182648954 | 35964837 | 2036210 | 13309519 | 0 | 15345729 | 3751563.9649 | 11594165.0351 | 3751563.9649 | 11594165.0351 | 3751563.9649 | 11594165.0351 | 15345729 | 321907227 | 1 | 175358069 | 190777977 | 199443447 | 227190305 | 264643926 | 88280471 | 235136645 | 169559146 | 277878516 | 192563335 | 522162378 | 92894474 | 430913904 | 266941200
| 2012-06-09 | 473413127 | 256701350 | 96926874 | 180552895 | 19518 | -80327179 | -104025176 | 620000000 | 570000000 | 550629806.6304 | 588469978 | 461800000 | 648000000 | -152738660 | 264567325 | 79153321 | 0 | 250000000 | -49121868 | -80464628 | 0 | -148781475 | -141032765 | -39172933 | -167752297 | 18221384 | 415136343 | 158668183 | 29509043 | 1360972 | 13854448 | 0 | 15215420 | 2434226.3862 | 12781193.6138 | 2434226.3862 | 12781193.6138 | 2434226.3862 | 12781193.6138 | 15215420 | 334000927 | 0 | 175358069 | 190777977 | 199443447 | 227190305 | 264643926 | 88280471 | 235136645 | 169559146 | 277878516 | 192563335 | 522162378 | 92894474 | 430913904 | 266941200
| 2012-06-10 | 450920892 | 235950668 | 102378072 | 242185635 | 42031 | -73399979 | -104025176 | 620000000 | 570000000 | 550629806.6304 | 588469978 | 461800000 | 648000000 | -144193310 | 241285409 | 107126032 | 0 | 250000000 | -51557409 | -74286063 | 0 | -148849506 | -138842839 | -47160817 | -176570985 | 18365588 | 410764408 | 158150165 | 29235705 | 6344252 | 12649566 | 3676738.6829 | 15317079.3171 | 5059359.7198 | 13934458.2802 | 5059359.7198 | 13934458.2802 | 5059359.7198 | 13934458.2802 | 18993818 | 383338873 | 0 | 175358069 | 190777977 | 199443447 | 227190305 | 264643926 | 88280471 | 235136645 | 169559146 | 277878516 | 192563335 | 522162378 | 92894474 | 430913904 | 266941200
| 2012-06-11 | 473032083 | 242151654 | 107121721 | 245084431 | -70342 | -73400822 | -105275176 | 620000000 | 570000000 | 550629806.6304 | 588469978 | 461800000 | 550000000 | -154036437 | 271048425 | 108139677 | 0 | 250000000 | -54417676 | -49176986 | 0 | -112963955 | -128863911 | -2148782 | -158038039 | 18342063 | 522835869 | 194115912 | 37925524 | 37992841 | 15171293 | 26387055.3668 | 26777078.6332 | 40721974.6678 | 12442159.3322 | 40721974.6678 | 12442159.3322 | 41031699.0264 | 12132434.9736 | 53164134 | 320114285 | 1 | 175358069 | 190777977 | 199443447 | 227190305 | 264643926 | 88280471 | 235136645 | 169559146 | 277878516 | 192563335 | 522162378 | 92894474 | 430913904 | 266941200
| 2012-06-12 | 457037127 | 268418738 | 107741880 | 271679492 | 379732 | -73400822 | -105275176 | 619389587 | 570000000 | 550629806.6304 | 588469978 | 461800000 | 550000000 | -175000000 | 271048425 | 89153321 | 0 | 250000000 | -48309169 | -47675913 | 0 | -131447451 | -117446055 | -47434831 | -120678172 | 18116888 | 563671089 | 205884324 | 39614172 | 42766021 | 19598843 | 24057340.2582 | 38307523.7418 | 37400124.3677 | 24964739.6323 | 37400124.3677 | 24964739.6323 | 45392482.3938 | 16972381.6062 | 62364864 | 332017471 | 1 | 175358069 | 190777977 | 199443447 | 227190305 | 264643926 | 88280471 | 235136645 | 169559146 | 277878516 | 192563335 | 522162378 | 92894474 | 430913904 | 266941200
| 2012-06-13 | 471882466 | 253259225 | 103135039 | 274649601 | 505022 | -80328078 | -106865840 | 619389587 | 570000000 | 550629806.6304 | 588469978 | 461800000 | 550000000 | -175000000 | 248330341 | 89153321 | 0 | 250000000 | -21874014 | -56637712 | 0 | -94946762 | -94476421 | -50085245 | -110062350 | 18001734 | 571218801 | 221703600 | 40996754 | 49141563 | 33300279 | 29936546.6041 | 52505295.3959 | 39609430.8991 | 42832411.1009 | 39609430.8991 | 42832411.1009 | 50558098.7307 | 31883743.2693 | 82441842 | 334815546 | 1 | 175358069 | 190777977 | 199443447 | 227190305 | 264643926 | 88280471 | 235136645 | 169559146 | 277878516 | 192563335 | 522162378 | 92894474 | 430913904 | 266941200
| 2012-06-14 | 492567029 | 208930361 | 103567522 | 226478448 | 184039 | -80328022 | -105865840 | 620000000 | 570000000 | 550629806.6304 | 588469978 | 461800000 | 550000000 | -175000000 | 203678635 | 89153321 | 0 | 250000000 | -39790371 | -63810086 | 0 | -96689523 | -114259096 | -3063173 | -117887278 | 17847034 | 503606911 | 205654453 | 36844967 | 22836063 | 25724922 | 15916198.8886 | 32644786.1114 | 25294560.9614 | 23266424.0386 | 25294560.9614 | 23266424.0386 | 25294560.9614 | 23266424.0386 | 48560985 | 339197252 | 1 | 175358069 | 190777977 | 199443447 | 227190305 | 264643926 | 88280471 | 235136645 | 169559146 | 277878516 | 192563335 | 522162378 | 92894474 | 430913904 | 266941200
| 2012-06-15 | 319991570 | 254323950 | 108498577 | 207108362 | 258185 | -83853176 | -106865839 | 320000000 | 570000000 | 550629806.6304 | 588469978 | 461800000 | 550000000 | -175000000 | 203678635 | 89153321 | 0 | 250000000 | 8809330 | -23863242 | 0 | -105197399 | -89297877 | -34043178 | -119580486 | 17498973 | 449784778 | 186204784 | 34108800 | 389348 | 18591182 | 0 | 18980530 | 4008910.5623 | 14971619.4377 | 4008910.5623 | 14971619.4377 | 4008910.5623 | 14971619.4377 | 18980530 | 324685351 | 1 | 175358069 | 190777977 | 199443447 | 227190305 | 264643926 | 88280471 | 235136645 | 169559146 | 277878516 | 192563335 | 522162378 | 92894474 | 430913904 | 266941200
| 2012-06-16 | 488265246 | 219160982 | 97293857 | 138512580 | -1159480 | -83296878 | -104866434 | 620000000 | 570000000 | 550629806.6304 | 588469978 | 461800000 | 648000000 | -173268547 | 203678635 | 89153321 | 0 | 250000000 | -59281106 | -50316561 | 0 | -117457004 | -112050341 | -41017838 | -149216692 | 17210457 | 388527922 | 146693213 | 27514761 | 646137 | 4691401 | 0 | 5337538 | 2899248.6421 | 2438289.3579 | 2899248.6421 | 2438289.3579 | 2899248.6421 | 2438289.3579 | 5337538 | 339205263 | 1 | 175358069 | 190777977 | 199443447 | 227190305 | 264643926 | 88280471 | 235136645 | 169559146 | 277878516 | 192563335 | 522162378 | 92894474 | 430913904 | 266941200
| 2012-06-17 | 484323420 | 220832929 | 98685392 | 137209039 | -314843 | -80328078 | -104866434 | 620000000 | 570000000 | 550629806.6304 | 588469978 | 461800000 | 648000000 | -174506769 | 203678635 | 89153321 | 0 | 250000000 | -34864887 | -48366258 | 0 | -117699605 | -127063610 | -34001708 | -148973723 | 16752084 | 372425876 | 140262988 | 26519508 | 1918129 | 2054 | 221401.433 | 1698781.567 | 1917652.6979 | 2530.3021 | 1917652.6979 | 2530.3021 | 1917652.6979 | 2530.3021 | 1920183 | 353043286 | 1 | 175358069 | 190777977 | 199443447 | 227190305 | 264643926 | 88280471 | 235136645 | 169559146 | 277878516 | 192563335 | 522162378 | 92894474 | 430913904 | 266941200
| 2012-06-18 | 516921606 | 194527038 | 111863702 | 182319737 | -11334873 | -73400035 | -105865839 | 620000000 | 570000000 | 550629806.6304 | 588469978 | 461800000 | 648000000 | -175000000 | 203678635 | 89153321 | 0 | 250000000 | -22891036 | -16673286 | -744005 | -104454078 | -102298884 | -2927536 | -138485480 | 16400686 | 475031465 | 172190124 | 33257072 | 24246348 | 6186523 | 20740266.0542 | 9692604.9458 | 25671543.5447 | 4761327.4553 | 25671543.5447 | 4761327.4553 | 25671543.5447 | 4761327.4553 | 30432871 | 351898238 | 1 | 175358069 | 190777977 | 199443447 | 227190305 | 264643926 | 88280471 | 235136645 | 169559146 | 277878516 | 192563335 | 522162378 | 92894474 | 430913904 | 266941200
| 2012-06-19 | 521217735 | 238481513 | 111153706 | 136723271 | -11363016 | -80327235 | -105865839 | 620000000 | 570000000 | 550629806.6304 | 588469978 | 461800000 | 648000000 | -175000000 | 203678635 | 127126032 | 0 | 250000000 | -19344447 | -17866221 | -25597464 | -99867161 | -121859260 | -14960923 | -138206922 | 16744142 | 480325922 | 184759498 | 33775335 | 35200879 | 13978590 | 24117770.0844 | 25061698.9156 | 35702262.9105 | 13477206.0895 | 35702262.9105 | 13477206.0895 | 35869295.5844 | 13310173.4156 | 49179469 | 379410434 | 1 | 175358069 | 190777977 | 199443447 | 227190305 | 264643926 | 88280471 | 235136645 | 169559146 | 277878516 | 192563335 | 522162378 | 92894474 | 430913904 | 266941200
| 2012-06-20 | 515089287 | 289782864 | 113256365 | 191199447 | -269987 | -73400035 | -105865839 | 620000000 | 570000000 | 550629806.6304 | 588469978 | 461800000 | 648000000 | -157220139 | 203678635 | 41274686 | 0 | 250000000 | -28540400 | -53877188 | -17524439 | -112032477 | -109155907 | -2892830 | -159220634 | 16347443 | 489552835 | 200675659 | 33559227 | 45780285 | 25029926 | 22562440.0949 | 48247770.9051 | 35575266.0118 | 35234944.9882 | 35575266.0118 | 35234944.9882 | 46739295.6241 | 24070915.3759 | 70810211 | 365471568 | 1 | 175358069 | 190777977 | 199443447 | 227190305 | 264643926 | 88280471 | 235136645 | 169559146 | 277878516 | 192563335 | 522162378 | 92894474 | 430913904 | 266941200
| 2012-06-21 | 519462975 | 267466208 | 114975505 | 196214736 | -67330 | -73399979 | -108865839 | 620000000 | 570000000 | 550629806.6304 | 588469978 | 461800000 | 648000000 | -160602555 | 203678635 | 41274686 | 0 | 250000000 | -14803763 | -11815343 | -51082378 | -135445398 | -127439795 | -2958221 | -156079409 | 15921162 | 471689826 | 179956724 | 33318036 | 21978061 | 8265367 | 18827100.118 | 11416327.882 | 23156191.782 | 7087236.218 | 23156191.782 | 7087236.218 | 23156191.782 | 7087236.218 | 30243428 | 375574246 | 1 | 175358069 | 190777977 | 199443447 | 227190305 | 264643926 | 88280471 | 235136645 | 169559146 | 277878516 | 192563335 | 522162378 | 92894474 | 430913904 | 266941200
| 2012-06-22 | 522372855 | 273924054 | 114133707 | 191747832 | -54780 | -73399979 | -108865839 | 620000000 | 570000000 | 550629806.6304 | 588469978 | 461800000 | 648000000 | -162991541 | 203678635 | 41274686 | 0 | 250000000 | -17623000 | -31814594 | -55055446 | -121825569 | -117141882 | -17947605 | -154499740 | 16069380 | 468820377 | 173128832 | 32508719 | 21533291 | 5502110 | 17001299.1133 | 10034101.8867 | 22140989.0797 | 4894411.9203 | 22140989.0797 | 4894411.9203 | 22140989.0797 | 4894411.9203 | 27035401 | 375574246 | 1 | 175358069 | 190777977 | 199443447 | 227190305 | 264643926 | 88280471 | 235136645 | 169559146 | 277878516 | 192563335 | 522162378 | 92894474 | 430913904 | 266941200
| 2012-06-23 | 476284332 | 288659253 | 118786134 | 163470946 | -416312 | -80327235 | -104957444 | 619389587 | 570000000 | 550629806.6304 | 588469978 | 461800000 | 648314382 | -145056800 | 203678635 | 41274686 | 0 | 250000000 | -21208648 | -46317088 | -71459822 | -140410196 | -103234381 | -37877636 | -178683595 | 16500072 | 381110846 | 141480927 | 26259605 | 1219158 | 2032 | 0 | 1221190 | 1214754.9868 | 6435.0132 | 1214754.9868 | 6435.0132 | 1214754.9868 | 6435.0132 | 1221190 | 355513831 | 0 | 175358069 | 190777977 | 199443447 | 227190305 | 264643926 | 88280471 | 235136645 | 169559146 | 277878516 | 192563335 | 522162378 | 92894474 | 430913904 | 266941200
| 2012-06-24 | 456013161 | 283497324 | 115020314 | 164195584 | -455768 | -80327235 | -104957444 | 619389587 | 570000000 | 550629806.6304 | 588469978 | 461800000 | 648314382 | -147006137 | 203678635 | 41274686 | 0 | 250000000 | 8791352 | -37439001 | -64534316 | -138133490 | -97277809 | -44857750 | -177535301 | 16715918 | 386998803 | 136976446 | 25458562 | 388039 | 2032 | 0 | 390071 | 388368.3767 | 1702.6233 | 388368.3767 | 1702.6233 | 388368.3767 | 1702.6233 | 390071 | 365571803 | 0 | 175358069 | 190777977 | 199443447 | 227190305 | 264643926 | 88280471 | 235136645 | 169559146 | 277878516 | 192563335 | 522162378 | 92894474 | 430913904 | 266941200
| 2012-06-25 | 527850212 | 271558210 | 108692980 | 242854813 | 164985 | -77130373 | -104757444 | 619389587 | 570000000 | 550629806.6304 | 588469978 | 461800000 | 648314382 | -147113633 | 236152603 | 41274686 | 0 | 250000000 | -27131578 | -36568827 | -38901000 | -132107855 | -99271708 | -52837939 | -169772301 | 16830863 | 448538916 | 179148405 | 33114066 | 1276996 | 7923119 | 163464.2244 | 9036650.7756 | 5721760.2813 | 3478354.7187 | 5721760.2813 | 3478354.7187 | 5721760.2813 | 3478354.7187 | 9200115 | 383282776 | 0 | 175358069 | 190777977 | 199443447 | 227190305 | 264643926 | 88280471 | 235136645 | 169559146 | 277878516 | 192563335 | 522162378 | 92894474 | 430913904 | 266941200
| 2012-06-26 | 548675693 | 271062716 | 112908926 | 156778393 | -15497 | -83295979 | -104757444 | 619389587 | 570000000 | 550629806.6304 | 588469978 | 461800000 | 648314382 | -152406570 | 236152603 | 41274686 | 0 | 250000000 | 28235090 | -56240770 | -44197457 | -136635337 | -53053260 | -36873787 | -164308623 | 15117729 | 479053742 | 189359660 | 33284807 | 32634593 | 19069238 | 14499001.8492 | 37204829.1508 | 33852116.6779 | 17851714.3221 | 33852116.6779 | 17851714.3221 | 34078468.8981 | 17625362.1019 | 51703831 | 306574246 | 1 | 175358069 | 190777977 | 199443447 | 227190305 | 264643926 | 88280471 | 235136645 | 169559146 | 277878516 | 192563335 | 522162378 | 92894474 | 430913904 | 266941200
| 2012-06-27 | 548912190 | 293162055 | 115229730 | 208591445 | -563228 | -83296035 | -104757444 | 619389587 | 570000000 | 550629806.6304 | 588469978 | 461800000 | 648314382 | -175000000 | 146610412 | 41274686 | 0 | 250000000 | -26258648 | -45530880 | -58461183 | -133654644 | -34828822 | -52799315 | -103923507 | 13301211 | 493969011 | 200357737 | 32093691 | 66108802 | 32936201 | 35654215.8161 | 63390787.1839 | 54810139.5103 | 44234863.4897 | 54810139.5103 | 44234863.4897 | 67700308.148 | 31344694.852 | 99045003 | 349071111 | 0 | 175358069 | 190777977 | 199443447 | 227190305 | 264643926 | 88280471 | 235136645 | 169559146 | 277878516 | 192563335 | 522162378 | 92894474 | 430913904 | 266941200
| 2012-06-28 | 524385558 | 303556188 | 118027029 | 200877488 | -778690 | -83295971 | -104757444 | 619389587 | 570000000 | 550629806.6304 | 588469978 | 461800000 | 648314382 | -175000000 | 89780969 | 41274686 | 0 | 250000000 | -33386648 | -82171410 | -60505425 | -131783523 | -30600000 | -2752325 | -68152258 | 12717381 | 477309007 | 189263971 | 32723285 | 50858483 | 23532519 | 27920880.9707 | 46470121.0293 | 51961887.2341 | 22429114.7659 | 51961887.2341 | 22429114.7659 | 51961887.2341 | 22429114.7659 | 74391002 | 310574246 | 1 | 175358069 | 190777977 | 199443447 | 227190305 | 264643926 | 88280471 | 235136645 | 169559146 | 277878516 | 192563335 | 522162378 | 92894474 | 430913904 | 266941200
| 2012-06-29 | 504425678 | 306866030 | 118942360 | 177727128 | -163740 | -83295979 | -104757444 | 619389587 | 570000000 | 550629806.6304 | 588469978 | 461800000 | 648314382 | -175000000 | 113459904 | 41274686 | 0 | 250000000 | -43367400 | -83434878 | -66566931 | -134078871 | -29592508 | -20761331 | -73511984 | 14871276 | 441695553 | 159002257 | 31610665 | 27732297 | 5026653 | 16206323.1408 | 16552626.8592 | 29003152.3159 | 3755797.6841 | 29003152.3159 | 3755797.6841 | 29003152.3159 | 3755797.6841 | 32758950 | 280574246 | 0 | 175358069 | 190777977 | 199443447 | 227190305 | 264643926 | 88280471 | 235136645 | 169559146 | 277878516 | 192563335 | 522162378 | 92894474 | 430913904 | 266941200
| 2012-06-30 | 481352811 | 296993464 | 122028954 | 156259993 | -177362 | -73400035 | -104957444 | 619389587 | 570000000 | 550629806.6304 | 588469978 | 461800000 | 648314382 | -175000000 | 158788150 | 41274686 | 0 | 250000000 | -36061251 | -51125795 | -60554227 | -146801660 | -80263437 | -36731155 | -172440785 | 16395464 | 362100921 | 131597263 | 25899217 | 3021451 | 2390 | 0 | 3023841 | 3023841 | 0 | 3023841 | 0 | 3023841 | 0 | 3023841 | 364056774 | 0 | 175358069 | 190777977 | 199443447 | 227190305 | 264643926 | 88280471 | 235136645 | 169559146 | 277878516 | 192563335 | 522162378 | 92894474 | 430913904 | 266941200
| 2012-07-01 | 446654493 | 295777362 | 129388130 | 243401940 | -449024 | -83500706 | -98895700 | 619389587 | 570000000 | 550629806.6304 | 588469978 | 461800000 | 648314382 | -175000000 | 112942549 | 38156912 | 0 | 250000000 | -28663000 | -68492108 | -77336000 | -144448734 | -77507876 | -13720679 | -171676091 | 16509477 | 365880978 | 137818948 | 27223467 | 1947241 | 149515 | 18333.3474 | 2078422.6526 | 2092896.3479 | 3859.6521 | 2092896.3479 | 3859.6521 | 2092896.3479 | 3859.6521 | 2096756 | 377550885 | 0 | 175358069 | 190777977 | 199443447 | 227190305 | 264643926 | 88280471 | 235136645 | 169559146 | 277878516 | 192563335 | 522162378 | 92894474 | 430913904 | 266941200
| 2012-07-02 | 439902030 | 283046349 | 122363825 | 293633298 | -316972 | -72700706 | -100591291 | 619389587 | 570000000 | 550629806.6304 | 588469978 | 461800000 | 648314382 | -173707785 | 169055655 | 38156912 | 0 | 250000000 | -34956296 | -51047318 | -64617882 | -112800899 | -46767192 | -16710275 | -141742531 | 16643492 | 456317849 | 177100649 | 34549684 | 18769103 | 5505518 | 3782365.1679 | 20492255.8321 | 18891145.2819 | 5383475.7181 | 18891145.2819 | 5383475.7181 | 18891145.2819 | 5383475.7181 | 24274621 | 335534526 | 1 | 175358069 | 190777977 | 199443447 | 227190305 | 264643926 | 88280471 | 235136645 | 169559146 | 277878516 | 192563335 | 522162378 | 92894474 | 430913904 | 266941200
| 2012-07-03 | 441087823 | 308517182 | 130044660 | 303231491 | 0 | -72700706 | -98895700 | 619389587 | 570000000 | 550629806.6304 | 588469978 | 461800000 | 648314382 | -175000000 | 154055655 | 38156912 | 0 | 250000000 | -61198648 | -89184231 | -72026690 | -145962607 | -76066486 | -2699942 | -109963919 | 16668214 | 472875983 | 174444260 | 33559419 | 35522835 | 118040 | 24003531.6114 | 11637343.3886 | 35620327.1357 | 20547.8643 | 35620327.1357 | 20547.8643 | 35620327.1357 | 20547.8643 | 35640875 | 290574246 | 1 | 175358069 | 190777977 | 199443447 | 227190305 | 264643926 | 88280471 | 235136645 | 169559146 | 277878516 | 192563335 | 522162378 | 92894474 | 430913904 | 266941200
| 2012-07-04 | 448228083 | 335271165 | 50932550 | 252485816 | 0 | -72700650 | -98895700 | 619389587 | 570000000 | 550629806.6304 | 588469978 | 461800000 | 648314382 | -175000000 | 169055655 | 38156912 | 0 | 250000000 | -72792758 | -94393515 | 8600000 | -139960903 | -56650352 | -2676329 | -85732008 | 15715494 | 471881155 | 170752083 | 34352000 | 43892205 | 133885 | 37722309.172 | 6303780.828 | 44013429.9897 | 12660.0103 | 44013429.9897 | 12660.0103 | 44013429.9897 | 12660.0103 | 44026090 | 265574246 | 1 | 175358069 | 190777977 | 199443447 | 227190305 | 264643926 | 88280471 | 235136645 | 169559146 | 277878516 | 192563335 | 522162378 | 92894474 | 430913904 | 266941200
| 2012-07-05 | 454665154 | 336715696 | 125972780 | 197077095 | 0 | -72700650 | -102486364 | 619389587 | 570000000 | 550629806.6304 | 588469978 | 461800000 | 648314382 | -175000000 | 169055655 | 38156912 | 0 | 250000000 | -88331648 | -82982475 | -68117287 | -113575348 | -58076041 | -2629487 | -80344589 | 16048896 | 471926435 | 177901321 | 35007939 | 37168790 | 6062114 | 33346889.0893 | 9884014.9107 | 38970666.4739 | 4260237.5261 | 38970666.4739 | 4260237.5261 | 38970666.4739 | 4260237.5261 | 43230904 | 255574246 | 1 | 175358069 | 190777977 | 199443447 | 227190305 | 264643926 | 88280471 | 235136645 | 169559146 | 277878516 | 192563335 | 522162378 | 92894474 | 430913904 | 266941200
| 2012-07-06 | 453642734 | 323103445 | 126539372 | 211373971 | -140318 | -72700650 | -102856364 | 619389587 | 570000000 | 550629806.6304 | 588469978 | 461800000 | 648314382 | -175000000 | 154055655 | 38156912 | 0 | 250000000 | -94697969 | -63674631 | -71543314 | -143022171 | -48035179 | -2619364 | -83513222 | 16351029 | 452135912 | 166691441 | 33390410 | 31486893 | 6108 | 24188301.6 | 7304699.4 | 31493001 | 0 | 31493001 | 0 | 31493001 | 0 | 31493001 | 255451743 | 1 | 175358069 | 190777977 | 199443447 | 227190305 | 264643926 | 88280471 | 235136645 | 169559146 | 277878516 | 192563335 | 522162378 | 92894474 | 430913904 | 266941200
| 2012-07-07 | 456561613 | 313096387 | 136063198 | 165043232 | -672776 | -72700650 | -104743364 | 619389587 | 570000000 | 550629806.6304 | 588469978 | 461800000 | 648314382 | -175000000 | 112942549 | 68313824 | 0 | 250000000 | -113136530 | -79946873 | -87703524 | -146383444 | -49621709 | -2613553 | -107637412 | 16825481 | 358278705 | 139657705 | 25884186 | 766092 | 3478 | 0 | 769570 | 769570 | 0 | 769570 | 0 | 769570 | 0 | 769570 | 284623729 | 1 | 175358069 | 190777977 | 199443447 | 227190305 | 264643926 | 88280471 | 235136645 | 169559146 | 277878516 | 192563335 | 522162378 | 92894474 | 430913904 | 266941200
| 2012-07-08 | 455785629 | 284345083 | 135819102 | 179686589 | -673049 | -72700650 | -104743364 | 619389587 | 570000000 | 550629806.6304 | 588469978 | 461800000 | 648314382 | -175000000 | 125120287 | 68313824 | 0 | 250000000 | -82734717 | -78960008 | -79979727 | -145961658 | -65111205 | -2596012 | -113084151 | 16794929 | 354367633 | 140197683 | 25394063 | 722706 | 3476 | 0 | 726182 | 725671.5927 | 510.4073 | 725671.5927 | 510.4073 | 725671.5927 | 510.4073 | 726182 | 307673162 | 1 | 175358069 | 190777977 | 199443447 | 227190305 | 264643926 | 88280471 | 235136645 | 169559146 | 277878516 | 192563335 | 522162378 | 92894474 | 430913904 | 266941200
| 2012-07-09 | 462803004 | 264424460 | 131060379 | 218100538 | -220423 | -72700094 | -104743364 | 619389587 | 570000000 | 550629806.6304 | 588469978 | 461800000 | 648314382 | -175000000 | 125120287 | 68313824 | 0 | 250000000 | -62017258 | -56469823 | -64971227 | -141966656 | -19117337 | -2439410 | -98349364 | 16740524 | 424054034 | 170106294 | 31826439 | 1677640 | 53090 | 0 | 1730730 | 1728753.1525 | 1976.8475 | 1728753.1525 | 1976.8475 | 1728753.1525 | 1976.8475 | 1730730 | 284766701 | 1 | 175358069 | 190777977 | 199443447 | 227190305 | 264643926 | 88280471 | 235136645 | 169559146 | 277878516 | 192563335 | 522162378 | 92894474 | 430913904 | 266941200
| 2012-07-10 | 370683194 | 286994292 | 123413453 | 243723414 | 0 | -72700094 | -104743364 | 619389587 | 570000000 | 550629806.6304 | 588469978 | 461800000 | 648314382 | -175000000 | 114442549 | 110024776 | 0 | 250000000 | -15823750 | -91518939 | -30523970 | -134694375 | -51364378 | -2262901 | -115623974 | 16815007 | 442764712 | 177018316 | 32457392 | 2530104 | 2559078 | 0 | 5089182 | 4665616.4416 | 423565.5584 | 4665616.4416 | 423565.5584 | 4771876.7907 | 317305.2093 | 5089182 | 335570330 | 1 | 175358069 | 190777977 | 199443447 | 227190305 | 264643926 | 88280471 | 235136645 | 169559146 | 277878516 | 192563335 | 522162378 | 92894474 | 430913904 | 266941200
| 2012-07-11 | 472590918 | 315133053 | 122997683 | 273762407 | -42911 | -72700094 | -104743364 | 619389587 | 570000000 | 550629806.6304 | 588469978 | 461800000 | 648314382 | -175000000 | 114442549 | 38156912 | 0 | 250000000 | -40998625 | -101519249 | -58859605 | -141719415 | -51592016 | -2544936 | -112590966 | 16080818 | 461387338 | 175132103 | 33927258 | 9330592 | 75961 | 93552.1341 | 9313000.8659 | 4765454.4428 | 4641098.5572 | 4765454.4428 | 4641098.5572 | 9406553 | 0 | 9406553 | 327574246 | 1 | 175358069 | 190777977 | 199443447 | 227190305 | 264643926 | 88280471 | 235136645 | 169559146 | 277878516 | 192563335 | 522162378 | 92894474 | 430913904 | 266941200
| 2012-07-12 | 473445769 | 294086038 | 128856063 | 244859214 | -101682 | -86700094 | -104743364 | 619389587 | 570000000 | 550629806.6304 | 588469978 | 461800000 | 648314382 | -175000000 | 133903051 | 38156912 | 0 | 250000000 | -45496272 | -67034376 | -65650038 | -119479133 | -70839844 | -2528664 | -102761618 | 16501035 | 455604801 | 181162577 | 33407762 | 628715 | 6306853 | 0 | 6935568 | 4456982.8593 | 2478585.1407 | 4456982.8593 | 2478585.1407 | 4456982.8593 | 2478585.1407 | 6935568 | 330821979 | 1 | 175358069 | 190777977 | 199443447 | 227190305 | 264643926 | 88280471 | 235136645 | 169559146 | 277878516 | 192563335 | 522162378 | 92894474 | 430913904 | 266941200
| 2012-07-13 | 465967035 | 312436181 | 108753814 | 242019922 | -142523 | -82700094 | -104743364 | 619389587 | 570000000 | 550629806.6304 | 588469978 | 461800000 | 648314382 | -175000000 | 162437164 | 38156912 | 0 | 250000000 | -29161648 | -82665136 | -47328000 | -137273305 | -90413463 | -2511363 | -126507193 | 15307124 | 432790368 | 164436972 | 30773433 | 1155780 | 68712 | 0 | 1224492 | 1224492 | 0 | 1224492 | 0 | 1224492 | 0 | 1224492 | 328666409 | 1 | 175358069 | 190777977 | 199443447 | 227190305 | 264643926 | 88280471 | 235136645 | 169559146 | 277878516 | 192563335 | 522162378 | 92894474 | 430913904 | 266941200
| 2012-07-14 | 466566495 | 323870508 | 115443642 | 224165879 | -398444 | -82700094 | -104243986 | 619389587 | 570000000 | 550629806.6304 | 588469978 | 461800000 | 648314382 | -175000000 | 139991921 | 38156912 | 0 | 250000000 | -26485972 | -111143249 | -66360297 | -139411375 | -83605018 | -2494940 | -179226607 | 14872311 | 362648184 | 146814657 | 23487410 | 157447 | 11857853 | 0 | 12015300 | 7834383.4943 | 4180916.5057 | 7834383.4943 | 4180916.5057 | 7834383.4943 | 4180916.5057 | 12015300 | 368488392 | 1 | 175358069 | 190777977 | 199443447 | 227190305 | 264643926 | 88280471 | 235136645 | 169559146 | 277878516 | 192563335 | 522162378 | 92894474 | 430913904 | 266941200
| 2012-07-15 | 464720850 | 310833351 | 114363988 | 233970088 | -297617 | -82700094 | -104243986 | 619389587 | 570000000 | 550629806.6304 | 588469978 | 461800000 | 648314382 | -175000000 | 139991921 | 38156912 | 0 | 250000000 | -24818000 | -81865036 | -68360297 | -138238683 | -95536867 | -2477110 | -178609210 | 15150452 | 367538099 | 148313224 | 23944545 | 163217 | 7092700 | 0 | 7255917 | 6648848.247 | 607068.753 | 6648848.247 | 607068.753 | 6648848.247 | 607068.753 | 7255917 | 380042590 | 1 | 175358069 | 190777977 | 199443447 | 227190305 | 264643926 | 88280471 | 235136645 | 169559146 | 277878516 | 192563335 | 522162378 | 92894474 | 430913904 | 266941200
| 2012-07-16 | 462216104 | 324419237 | 109428394 | 239957011 | -121650 | -83082342 | -104243986 | 619389587 | 570000000 | 550629806.6304 | 588469978 | 461800000 | 500000000 | -175000000 | 139991921 | 38156912 | 0 | 250000000 | -37490737 | -78923736 | -51407501 | -115429246 | -79305405 | -2459870 | -128561123 | 14916332 | 435136776 | 181842668 | 31810333 | 130979 | 7441605 | 0 | 7572584 | 6293047.052 | 1279536.948 | 6293047.052 | 1279536.948 | 6293047.052 | 1279536.948 | 7572584 | 355877479 | 1 | 175358069 | 190777977 | 199443447 | 227190305 | 264643926 | 88280471 | 235136645 | 169559146 | 277878516 | 192563335 | 522162378 | 92894474 | 430913904 | 266941200
| 2012-07-17 | 476790546 | 345596615 | 104946706 | 268488901 | 0 | -83082342 | -104243986 | 619389587 | 570000000 | 550629806.6304 | 588469978 | 461800000 | 500000000 | -175000000 | 138491921 | 38156912 | 0 | 250000000 | -51764652 | -122432530 | -51254041 | -147692879 | -58473943 | -2687867 | -130170614 | 16102901 | 418210962 | 185760132 | 30876822 | 572599 | 12573893 | 0 | 13146492 | 6758142.1274 | 6388349.8726 | 6758142.1274 | 6388349.8726 | 6758142.1274 | 6388349.8726 | 13146492 | 345000000 | 1 | 175358069 | 190777977 | 199443447 | 227190305 | 264643926 | 88280471 | 235136645 | 169559146 | 277878516 | 192563335 | 522162378 | 92894474 | 430913904 | 266941200
| 2012-07-18 | 472555105 | 291858154 | 105452125 | 226075716 | -300384 | -83082342 | -94486953 | 619389587 | 570000000 | 550629806.6304 | 588469978 | 461800000 | 500000000 | -100000000 | 146610412 | 38156912 | 0 | 250000000 | -59593547 | -131629750 | -51993857 | -141186639 | -25631180 | -2427166 | -72559932 | 15591492 | 409563198 | 179026494 | 30334961 | 183452 | 13535173 | 0 | 13718625 | 6817804.2955 | 6900820.7045 | 6817804.2955 | 6900820.7045 | 6817804.2955 | 6900820.7045 | 13718625 | 224846635 | 1 | 175358069 | 190777977 | 199443447 | 227190305 | 264643926 | 88280471 | 235136645 | 169559146 | 277878516 | 192563335 | 522162378 | 92894474 | 430913904 | 266941200
| 2012-07-19 | 467073855 | 318288842 | 105432683 | 245091887 | -662383 | -83082342 | -104243986 | 619389587 | 570000000 | 550629806.6304 | 588469978 | 461800000 | 500000000 | -175000000 | 146610412 | 38156912 | 0 | 250000000 | -58347482 | -99939136 | -50994124 | -127379784 | -51595458 | -2403200 | -121544131 | 12838001 | 409512295 | 188129554 | 30218282 | 126398 | 21120242 | 0 | 21246640 | 7590165.5916 | 13656474.4084 | 7590165.5916 | 13656474.4084 | 7590165.5916 | 13656474.4084 | 21246640 | 334905768 | 1 | 175358069 | 190777977 | 199443447 | 227190305 | 264643926 | 88280471 | 235136645 | 169559146 | 277878516 | 192563335 | 522162378 | 92894474 | 430913904 | 266941200
| 2012-07-20 | 475511207 | 312029012 | 105342782 | 253391740 | -365297 | -94145889 | -102910986 | 619389587 | 570000000 | 550629806.6304 | 588469978 | 461800000 | 648314382 | -175000000 | 146610412 | 38156912 | 0 | 250000000 | -45464885 | -122649822 | -53996235 | -135882139 | -67419008 | -2333288 | -134672324 | 14107643 | 403775697 | 173475898 | 29366307 | 189508 | 11978082 | 0 | 12167590 | 5881509.5511 | 6286080.4489 | 5881509.5511 | 6286080.4489 | 5881509.5511 | 6286080.4489 | 12167590 | 333960433 | 1 | 175358069 | 190777977 | 199443447 | 227190305 | 264643926 | 88280471 | 235136645 | 169559146 | 277878516 | 192563335 | 522162378 | 92894474 | 430913904 | 266941200
| 2012-07-21 | 474148305 | 227152825 | 109713427 | 272728325 | -24029 | -84145889 | -103244581 | 619389587 | 570000000 | 550629806.6304 | 588469978 | 461800000 | 648314382 | -175000000 | 202245961 | 38156912 | 0 | 250000000 | -42637505 | -174684539 | -60003626 | -160959335 | 2465809 | -32325648 | -164276759 | 16395511 | 341251263 | 142466884 | 23451123 | 353655 | 4642635 | 0 | 4996290 | 3536806.3974 | 1459483.6026 | 3536806.3974 | 1459483.6026 | 3536806.3974 | 1459483.6026 | 4996290 | 229993948 | 1 | 175358069 | 190777977 | 199443447 | 227190305 | 264643926 | 88280471 | 235136645 | 169559146 | 277878516 | 192563335 | 522162378 | 92894474 | 430913904 | 266941200
| 2012-07-22 | 474828210 | 246065728 | 111569947 | 282466374 | -30395 | -84145945 | -103244581 | 619389587 | 570000000 | 550629806.6304 | 588469978 | 461800000 | 648314382 | -175000000 | 202245961 | 38156912 | 0 | 250000000 | -61661286 | -67907994 | -65003404 | -135999110 | -115009827 | -51360014 | -181426865 | 16235882 | 334693072 | 136775942 | 22544429 | 1034793 | 3541 | 0 | 1038334 | 1038334 | 0 | 1038334 | 0 | 1038334 | 0 | 1038334 | 391757894 | 1 | 175358069 | 190777977 | 199443447 | 227190305 | 264643926 | 88280471 | 235136645 | 169559146 | 277878516 | 192563335 | 522162378 | 92894474 | 430913904 | 266941200
| 2012-07-23 | 442773209 | 311422236 | 108655105 | 372657471 | 0 | -104319308 | -103244581 | 450000000 | 570000000 | 550629806.6304 | 588469978 | 461800000 | 430000000 | -175000000 | 241525135 | 38156912 | 0 | 250000000 | -82732226 | -186508675 | -47970333 | -138089033 | -40195103 | -43050276 | -165396856 | 16254591 | 395442829 | 164837607 | 28595104 | 2042065 | 35833 | 0 | 2077898 | 2075014.2152 | 2883.7848 | 2075014.2152 | 2883.7848 | 2075014.2152 | 2883.7848 | 2077898 | 267000000 | 1 | 175358069 | 190777977 | 199443447 | 227190305 | 264643926 | 88280471 | 235136645 | 169559146 | 277878516 | 192563335 | 522162378 | 92894474 | 430913904 | 266941200
| 2012-07-24 | 415203036 | 315926071 | 109717124 | 407244269 | 0 | -122642033 | -103244581 | 450000000 | 570000000 | 550629806.6304 | 588469978 | 461800000 | 430000000 | -175000000 | 179007181 | 38156912 | 0 | 250000000 | -101408765 | -173073650 | -55992047 | -88334920 | -63069043 | -44299348 | -115424124 | 16697661 | 399538623 | 176703817 | 28106834 | 5611490 | 13755960 | 1203327.0536 | 18164122.9464 | 8801914.704 | 10565535.296 | 8801914.704 | 10565535.296 | 8801914.704 | 10565535.296 | 19367450 | 323968006 | 1 | 175358069 | 190777977 | 199443447 | 227190305 | 264643926 | 88280471 | 235136645 | 169559146 | 277878516 | 192563335 | 522162378 | 92894474 | 430913904 | 266941200
| 2012-07-25 | 415013291 | 299791726 | 110509466 | 390423071 | 0 | -104319250 | -77299023 | 450000000 | 570000000 | 550629806.6304 | 588469978 | 461800000 | 430000000 | -75500000 | 235657989 | 38156912 | 0 | 250000000 | -93809539 | -134452404 | -57993524 | -61596214 | -110085328 | -20314106 | -187792235 | 16022992 | 440522962 | 182600599 | 28363703 | 52516629 | 25105744 | 30114216.4009 | 47508156.5991 | 54812961.5887 | 22809411.4113 | 54812961.5887 | 22809411.4113 | 54812961.5887 | 22809411.4113 | 77622373 | 363672098 | 1 | 175358069 | 190777977 | 199443447 | 227190305 | 264643926 | 88280471 | 235136645 | 169559146 | 277878516 | 192563335 | 522162378 | 92894474 | 430913904 | 266941200
| 2012-07-26 | 409250007 | 317423539 | 111482308 | 400862910 | -229544 | -104319308 | -83759989 | 450000000 | 570000000 | 550629806.6304 | 588469978 | 461800000 | 430000000 | -85500000 | 235657989 | 38156912 | 0 | 250000000 | -62356674 | -144506353 | -56976227 | -143786075 | -106860449 | -26245048 | -179113291 | 12966783 | 420288226 | 165481873 | 28080678 | 45028813 | 15052796 | 21836165.3852 | 38245443.6148 | 46417697.2138 | 13663911.7862 | 46417697.2138 | 13663911.7862 | 46417697.2138 | 13663911.7862 | 60081609 | 335000000 | 1 | 175358069 | 190777977 | 199443447 | 227190305 | 264643926 | 88280471 | 235136645 | 169559146 | 277878516 | 192563335 | 522162378 | 92894474 | 430913904 | 266941200
| 2012-07-27 | 415465761 | 297884397 | 111046361 | 373202035 | -824615 | -104305605 | -103244581 | 450000000 | 570000000 | 550629806.6304 | 588469978 | 461800000 | 430000000 | -175000000 | 235836625 | 38156912 | 0 | 250000000 | -60323929 | -95923014 | -60971227 | -160376294 | -122964723 | -40283276 | -174249187 | 11246599 | 373721430 | 144155127 | 26315307 | 28127078 | 3541 | 17915144.2137 | 10215474.7863 | 28120650.0306 | 9968.9694 | 28120650.0306 | 9968.9694 | 28120650.0306 | 9968.9694 | 28130619 | 355247630 | 1 | 175358069 | 190777977 | 199443447 | 227190305 | 264643926 | 88280471 | 235136645 | 169559146 | 277878516 | 192563335 | 522162378 | 92894474 | 430913904 | 266941200
| 2012-07-28 | 428138807 | 293957485 | 113163482 | 355521154 | -419742 | -104305547 | -103244581 | 450000000 | 570000000 | 550629806.6304 | 588469978 | 461800000 | 430000000 | -175000000 | 158788150 | 38156912 | 0 | 250000000 | -60940652 | -129217498 | -74003524 | -152563894 | -129786487 | -22267290 | -161825921 | 14553840 | 308222220 | 123398818 | 21548498 | 11221086 | 3541 | 0 | 11224627 | 11224627 | 0 | 11224627 | 0 | 11224627 | 0 | 11224627 | 378709990 | 1 | 175358069 | 190777977 | 199443447 | 227190305 | 264643926 | 88280471 | 235136645 | 169559146 | 277878516 | 192563335 | 522162378 | 92894474 | 430913904 | 266941200
| 2012-07-29 | 427139084 | 305814867 | 113361293 | 349661917 | -126232 | -122374851 | -103244581 | 450000000 | 570000000 | 550629806.6304 | 588469978 | 461800000 | 430000000 | -175000000 | 158788150 | 38156912 | 0 | 250000000 | -72258216 | -136488805 | -73979227 | -130947071 | -123237027 | -22251778 | -161529438 | 16125653 | 306111141 | 122399821 | 20956158 | 11679406 | 3541 | 0 | 11682947 | 11664888.253 | 18058.747 | 11664888.253 | 18058.747 | 11664888.253 | 18058.747 | 11682947 | 371753894 | 1 | 175358069 | 190777977 | 199443447 | 227190305 | 264643926 | 88280471 | 235136645 | 169559146 | 277878516 | 192563335 | 522162378 | 92894474 | 430913904 | 266941200
| 2012-07-30 | 429980032 | 289436343 | 106985073 | 263589884 | 0 | -104305605 | -104743689 | 450000000 | 570000000 | 550629806.6304 | 588469978 | 461800000 | 430000000 | -175000000 | 215617594 | 38156912 | 0 | 250000000 | -38584013 | -69001006 | -34974227 | -111146527 | -121692372 | -43236370 | -178949434 | 16192424 | 368854325 | 146608386 | 25996109 | 13971840 | 3541 | 0 | 13975381 | 13975381 | 0 | 13975381 | 0 | 13975381 | 0 | 13975381 | 389583090 | 1 | 175358069 | 190777977 | 199443447 | 227190305 | 264643926 | 88280471 | 235136645 | 169559146 | 277878516 | 192563335 | 522162378 | 92894474 | 430913904 | 266941200
| 2012-07-31 | 431618013 | 279117824 | 108091646 | 343597995 | -48401 | -104305605 | -106760528 | 450000000 | 570000000 | 550629806.6304 | 588469978 | 461800000 | 430000000 | -175000000 | 215617594 | 63256583 | 0 | 250000000 | -72375676 | -63343874 | -45995024 | -156510188 | -129139946 | -49221069 | -172249417 | 15765455 | 369966363 | 151522298 | 25765983 | 12758238 | 6570386 | 0 | 19328624 | 13479442.3417 | 5849181.6583 | 13479442.3417 | 5849181.6583 | 13673344.9609 | 5655279.0391 | 19328624 | 396349530 | 1 | 175358069 | 190777977 | 199443447 | 227190305 | 264643926 | 88280471 | 235136645 | 169559146 | 277878516 | 192563335 | 522162378 | 92894474 | 430913904 | 266941200
| 2012-08-01 | 439301247 | 314425339 | 115425389 | 266739251 | -197033 | -86598294 | -100458294 | 450000000 | 570000000 | 550629806.6304 | 588469978 | 461800000 | 430000000 | -175000000 | 223736086 | 81184919 | 0 | 250000000 | -66245920 | -54496895 | -71997024 | -141934831 | -130002561 | -49205872 | -200580726 | 15406435 | 352715368 | 155770046 | 25501101 | 13166287 | 14914988 | 0 | 28081275 | 9634583.7893 | 18446691.2107 | 9634583.7893 | 18446691.2107 | 14527488.8733 | 13553786.1267 | 28081275 | 416001541 | 1 | 175358069 | 190777977 | 199443447 | 227190305 | 264643926 | 88280471 | 235136645 | 169559146 | 277878516 | 192563335 | 522162378 | 92894474 | 430913904 | 266941200
| 2012-08-02 | 396706383 | 337292395 | 121799262 | 252003058 | -109555 | -85673184 | -101958294 | 400000000 | 570000000 | 550629806.6304 | 588469978 | 461800000 | 430000000 | -175000000 | 158788150 | 87950329 | 0 | 250000000 | -57330966 | -54771382 | -77571227 | -150376702 | -68891494 | -48029501 | -202497498 | 14018419 | 344991116 | 158556592 | 24925140 | 8121154 | 18874155 | 0 | 26995309 | 4406629.6198 | 22588679.3802 | 4406629.6198 | 22588679.3802 | 4406629.6198 | 22588679.3802 | 26995309 | 408549826 | 1 | 175358069 | 190777977 | 199443447 | 227190305 | 264643926 | 88280471 | 235136645 | 169559146 | 277878516 | 192563335 | 522162378 | 92894474 | 430913904 | 266941200
| 2012-08-03 | 448331427 | 343075311 | 121004578 | 355308913 | 0 | -86722843 | -95900659 | 450000000 | 570000000 | 550629806.6304 | 588469978 | 461800000 | 430000000 | -97000000 | 138491921 | 48913914 | 0 | 250000000 | -98399505 | -137427886 | -81995956 | -150177751 | -74466814 | -48175569 | -183669029 | 12661514 | 337331116 | 148429628 | 23470068 | 10185251 | 18910487 | 0 | 29095738 | 7913414.9144 | 21182323.0856 | 7913414.9144 | 21182323.0856 | 7913414.9144 | 21182323.0856 | 29095738 | 413974086 | 1 | 175358069 | 190777977 | 199443447 | 227190305 | 264643926 | 88280471 | 235136645 | 169559146 | 277878516 | 192563335 | 522162378 | 92894474 | 430913904 | 266941200
| 2012-08-04 | 435216015 | 298388544 | 124902441 | 356999125 | -592920 | -102788359 | -101457700 | 500000000 | 570000000 | 550629806.6304 | 588469978 | 461800000 | 430000000 | -175000000 | 125120287 | 38156912 | 0 | 250000000 | -55224000 | -130053389 | -87695929 | -156284080 | -81145539 | -48160905 | -208491415 | 15619275 | 288286441 | 126521005 | 18612362 | 3764786 | 13542436 | 0 | 17307222 | 7716044.711 | 9591177.289 | 7716044.711 | 9591177.289 | 7716044.711 | 9591177.289 | 17307222 | 418884814 | 1 | 175358069 | 190777977 | 199443447 | 227190305 | 264643926 | 88280471 | 235136645 | 169559146 | 277878516 | 192563335 | 522162378 | 92894474 | 430913904 | 266941200
| 2012-08-05 | 430793173 | 309883574 | 125139614 | 341709313 | -712613 | -102788359 | -101457700 | 500000000 | 570000000 | 550629806.6304 | 588469978 | 461800000 | 430000000 | -175000000 | 125120287 | 38156912 | 0 | 250000000 | -55243000 | -118954433 | -87705179 | -156272400 | -75168763 | -47147223 | -210842159 | 15745256 | 280054385 | 118953013 | 18038191 | 109440 | 10188713 | 0 | 10298153 | 5834178.8364 | 4463974.1636 | 5834178.8364 | 4463974.1636 | 5834178.8364 | 4463974.1636 | 10298153 | 419399040 | 1 | 175358069 | 190777977 | 199443447 | 227190305 | 264643926 | 88280471 | 235136645 | 169559146 | 277878516 | 192563335 | 522162378 | 92894474 | 430913904 | 266941200
| 2012-08-06 | 436405284 | 309195886 | 120812175 | 342811392 | 0 | -102788359 | -96470667 | 500000000 | 570000000 | 550629806.6304 | 588469978 | 461800000 | 430000000 | -175000000 | 165712747 | 38156912 | 0 | 250000000 | -63873151 | -92793820 | -78571076 | -154962240 | -64223833 | -47132184 | -199475693 | 16085096 | 332225605 | 145832422 | 22790116 | 50764 | 18887537 | 0 | 18938301 | 7444779.6307 | 11493521.3693 | 7444779.6307 | 11493521.3693 | 7444779.6307 | 11493521.3693 | 18938301 | 374997013 | 1 | 175358069 | 190777977 | 199443447 | 227190305 | 264643926 | 88280471 | 235136645 | 169559146 | 277878516 | 192563335 | 522162378 | 92894474 | 430913904 | 266941200
| 2012-08-07 | 498118319 | 322322656 | 119954190 | 338573867 | 0 | -86722843 | -96470667 | 500000000 | 570000000 | 550629806.6304 | 588469978 | 461800000 | 430000000 | -135714390 | 148912927 | 38156912 | 0 | 250000000 | -127661920 | -121042086 | -77573227 | -155520000 | -73658994 | -47117944 | -191924338 | 16321440 | 339922909 | 136075661 | 22361272 | 1036 | 11504286 | 0 | 11505322 | 6008573.966 | 5496748.034 | 6008573.966 | 5496748.034 | 6008573.966 | 5496748.034 | 11505322 | 375000000 | 1 | 175358069 | 190777977 | 199443447 | 227190305 | 264643926 | 88280471 | 235136645 | 169559146 | 277878516 | 192563335 | 522162378 | 92894474 | 430913904 | 266941200
| 2012-08-08 | 487182368 | 359664336 | 118618476 | 293038554 | 0 | -86722843 | -96470667 | 500000000 | 570000000 | 550629806.6304 | 588469978 | 461800000 | 430000000 | -126744127 | 151348474 | 38156912 | 0 | 250000000 | -133035252 | -102019856 | -77572707 | -154433603 | -65816150 | -46103015 | -201716805 | 16321436 | 340543230 | 135287031 | 21539068 | 5152404 | 10387755 | 0 | 15540159 | 8483997.7939 | 7056161.2061 | 8483997.7939 | 7056161.2061 | 8483997.7939 | 7056161.2061 | 15540159 | 387000000 | 1 | 175358069 | 190777977 | 199443447 | 227190305 | 264643926 | 88280471 | 235136645 | 169559146 | 277878516 | 192563335 | 522162378 | 92894474 | 430913904 | 266941200
| 2012-08-09 | 487145314 | 254980083 | 120110260 | 394897429 | -166375 | -101738700 | -88790635 | 500000000 | 570000000 | 550629806.6304 | 588469978 | 461800000 | 430000000 | -112464642 | 151348474 | 38156912 | 0 | 250000000 | -130216664 | -74300440 | -82865361 | -154832137 | -67928326 | -46089064 | -216298705 | 15445206 | 349637313 | 131933744 | 21236653 | 8256734 | 7767429 | 0 | 16024163 | 9993554.6603 | 6030608.3397 | 9993554.6603 | 6030608.3397 | 9993554.6603 | 6030608.3397 | 16024163 | 388666139 | 1 | 175358069 | 190777977 | 199443447 | 227190305 | 264643926 | 88280471 | 235136645 | 169559146 | 277878516 | 192563335 | 522162378 | 92894474 | 430913904 | 266941200
| 2012-08-10 | 473693606 | 307059465 | 120756939 | 329001127 | -185136 | -86722843 | -87791229 | 500000000 | 570000000 | 550629806.6304 | 588469978 | 461800000 | 430000000 | -175000000 | 151348474 | 38156912 | 0 | 250000000 | -117807635 | -92016499 | -72573887 | -154331133 | -81038434 | -46074770 | -207295130 | 13705752 | 341353978 | 127231223 | 20266490 | 11916403 | 3866134 | 0 | 15782537 | 12057312.7465 | 3725224.2535 | 12057312.7465 | 3725224.2535 | 12057312.7465 | 3725224.2535 | 15782537 | 382000000 | 1 | 175358069 | 190777977 | 199443447 | 227190305 | 264643926 | 88280471 | 235136645 | 169559146 | 277878516 | 192563335 | 522162378 | 92894474 | 430913904 | 266941200
| 2012-08-11 | 447250471 | 288279629 | 123852124 | 335620837 | -196546 | -102788359 | -87791229 | 500000000 | 570000000 | 550629806.6304 | 588469978 | 461800000 | 430000000 | -127728717 | 56113106 | 38156912 | 0 | 250000000 | -84110920 | -132678373 | -87279477 | -153860024 | -51937619 | -45060486 | -146056211 | 13944225 | 288314326 | 110109502 | 17215072 | 1707354 | 2701 | 0 | 1710055 | 1710055 | 0 | 1710055 | 0 | 1710055 | 0 | 1710055 | 375745651 | 1 | 175358069 | 190777977 | 199443447 | 227190305 | 264643926 | 88280471 | 235136645 | 169559146 | 277878516 | 192563335 | 522162378 | 92894474 | 430913904 | 266941200
| 2012-08-12 | 499554247 | 283541472 | 126601511 | 341937322 | -176714 | -96722843 | -87791229 | 500000000 | 570000000 | 550629806.6304 | 588469978 | 461800000 | 430000000 | -123109125 | 56113106 | 38156912 | 0 | 250000000 | -130059920 | -133307320 | -87280727 | -152270929 | -59664900 | -45046477 | -151063506 | 15874884 | 273825037 | 106831942 | 16827369 | 259005 | 2659 | 0 | 261664 | 261592.0286 | 71.9714 | 261592.0286 | 71.9714 | 261592.0286 | 71.9714 | 261664 | 386367888 | 1 | 175358069 | 190777977 | 199443447 | 227190305 | 264643926 | 88280471 | 235136645 | 169559146 | 277878516 | 192563335 | 522162378 | 92894474 | 430913904 | 266941200
| 2012-08-13 | 495535774 | 306821970 | 98633567 | 353775598 | -130045 | -71030724 | -87791229 | 500000000 | 570000000 | 550629806.6304 | 588469978 | 461800000 | 430000000 | -102827928 | 56113106 | 38156912 | 0 | 250000000 | -126346732 | -126119618 | -55724091 | -153382560 | -39350850 | -45032475 | -154038379 | 16064440 | 328169129 | 118235080 | 21133693 | 7726380 | 2659 | 0 | 7729039 | 7722958.5288 | 6080.4712 | 7722958.5288 | 6080.4712 | 7722958.5288 | 6080.4712 | 7729039 | 391172189 | 1 | 175358069 | 190777977 | 199443447 | 227190305 | 264643926 | 88280471 | 235136645 | 169559146 | 277878516 | 192563335 | 522162378 | 92894474 | 430913904 | 266941200
| 2012-08-14 | 437514583 | 341589754 | 99588394 | 320251338 | 0 | -71030724 | -87791229 | 500000000 | 570000000 | 550629806.6304 | 588469978 | 461800000 | 430000000 | -152404559 | 56113106 | 38156912 | 0 | 250000000 | -143686915 | -125323157 | -60080986 | -159575264 | -27982599 | -39018568 | -109906120 | 16374297 | 326333013 | 117658616 | 20689321 | 8183003 | 128183 | 0 | 8311186 | 8298952.8737 | 12233.1263 | 8298952.8737 | 12233.1263 | 8298952.8737 | 12233.1263 | 8311186 | 312000000 | 1 | 175358069 | 190777977 | 199443447 | 227190305 | 264643926 | 88280471 | 235136645 | 169559146 | 277878516 | 192563335 | 522162378 | 92894474 | 430913904 | 266941200
| 2012-08-15 | 405487495 | 264559546 | 124613931 | 353052923 | -24811 | -71030724 | -87791229 | 500000000 | 570000000 | 550629806.6304 | 588469978 | 461800000 | 430000000 | -145428396 | 72452424 | 62918312 | 0 | 250000000 | -74313716 | -126387534 | -87697524 | -142726958 | -128658762 | -44004757 | -122555698 | 16207048 | 301950347 | 111231715 | 18515906 | 5805588 | 2659 | 493116.5319 | 5315130.4681 | 5800505.7672 | 7741.2328 | 5800505.7672 | 7741.2328 | 5800505.7672 | 7741.2328 | 5808247 | 405053778 | 1 | 175358069 | 190777977 | 199443447 | 227190305 | 264643926 | 88280471 | 235136645 | 169559146 | 277878516 | 192563335 | 522162378 | 92894474 | 430913904 | 266941200
| 2012-08-16 | 430705833 | 337166413 | 121678360 | 309860851 | -19721 | -71030724 | -89491807 | 500000000 | 570000000 | 550629806.6304 | 588469978 | 461800000 | 430000000 | -175000000 | 117104129 | 81184919 | 0 | 250000000 | -76115449 | -91327488 | -81843193 | -152631598 | -114025855 | -43910977 | -162179200 | 16153693 | 363936252 | 123672235 | 21757401 | 33304006 | 1576613 | 14122325.6153 | 20758293.3847 | 34587056.8238 | 293562.1762 | 34587056.8238 | 293562.1762 | 34587056.8238 | 293562.1762 | 34880619 | 414793705 | 1 | 175358069 | 190777977 | 199443447 | 227190305 | 264643926 | 88280471 | 235136645 | 169559146 | 277878516 | 192563335 | 522162378 | 92894474 | 430913904 | 266941200
| 2012-08-17 | 450175253 | 299518880 | 123170795 | 338450454 | -18145 | -71030711 | -89491807 | 500000000 | 570000000 | 550629806.6304 | 588469978 | 461800000 | 430000000 | -175000000 | 117104129 | 89979952 | 0 | 250000000 | -99547564 | -127457605 | -85572227 | -146216917 | -109960412 | -43977966 | -166880224 | 16020824 | 352474586 | 129650639 | 21312830 | 35740751 | 8091387 | 16101790.2753 | 27730347.7247 | 40875501.3727 | 2956636.6273 | 40875501.3727 | 2956636.6273 | 40875501.3727 | 2956636.6273 | 43832138 | 410035248 | 1 | 175358069 | 190777977 | 199443447 | 227190305 | 264643926 | 88280471 | 235136645 | 169559146 | 277878516 | 192563335 | 522162378 | 92894474 | 430913904 | 266941200
| 2012-08-18 | 472730920 | 285202113 | 127491551 | 328980788 | -119709 | -95540693 | -97373147 | 619389587 | 570000000 | 550629806.6304 | 588469978 | 461800000 | 648314382 | -175000000 | 181776032 | 56085248 | 0 | 250000000 | -122134602 | -142736680 | -87437567 | -128974092 | -124489310 | -43964433 | -193516634 | 14821283 | 289765343 | 120495238 | 18321054 | 10946332 | 11404808 | 0 | 22351140 | 10157484.1436 | 12193655.8564 | 10157484.1436 | 12193655.8564 | 10157484.1436 | 12193655.8564 | 22351140 | 393908040 | 1 | 175358069 | 190777977 | 199443447 | 227190305 | 264643926 | 88280471 | 235136645 | 169559146 | 277878516 | 192563335 | 522162378 | 92894474 | 430913904 | 266941200
| 2012-08-19 | 467277270 | 281335775 | 127721542 | 327419640 | -132893 | -95540693 | -97373147 | 619389587 | 570000000 | 550629806.6304 | 588469978 | 461800000 | 648314382 | -175000000 | 181776032 | 38156912 | 0 | 250000000 | -106817771 | -129606843 | -87273269 | -121302923 | -124452991 | -43950992 | -191991347 | 13151120 | 278321600 | 125305213 | 17889072 | 3740101 | 19442384 | 765022.005 | 22417462.995 | 5036394.8662 | 18146090.1337 | 5036394.8662 | 18146090.1337 | 5036394.8662 | 18146090.1337 | 23182485 | 404882965 | 1 | 175358069 | 190777977 | 199443447 | 227190305 | 264643926 | 88280471 | 235136645 | 169559146 | 277878516 | 192563335 | 522162378 | 92894474 | 430913904 | 266941200
| 2012-08-20 | 489793787 | 187520621 | 116881557 | 355549311 | 0 | -84685063 | -97373147 | 550000000 | 570000000 | 550629806.6304 | 588469978 | 461800000 | 648314382 | -175000000 | 298832137 | 38156912 | 0 | 250000000 | -88592987 | -121065637 | -72411211 | -124764367 | -97276836 | -44616353 | -216382261 | 13201056 | 362817384 | 160115819 | 23538160 | 26552625 | 34372465 | 13782950.0002 | 47142139.9998 | 22682617.9435 | 38242472.0565 | 22682617.9435 | 38242472.0565 | 23467951.3022 | 37457138.6978 | 60925090 | 311118650 | 1 | 175358069 | 190777977 | 199443447 | 227190305 | 264643926 | 88280471 | 235136645 | 169559146 | 277878516 | 192563335 | 522162378 | 92894474 | 430913904 | 266941200
| 2012-08-21 | 497482748 | 170501946 | 122544068 | 401288513 | 0 | -39789063 | -97373147 | 550000000 | 570000000 | 550629806.6304 | 588469978 | 461800000 | 648314382 | -175000000 | 298832137 | 38156912 | 0 | 250000000 | -77718908 | -103458482 | -82688681 | -151163360 | -109189285 | -44924385 | -198154675 | 15264484 | 422602211 | 180646624 | 24691691 | 77056712 | 51698432 | 34314223.0124 | 94440920.9876 | 62476708.5046 | 66278435.4954 | 62476708.5046 | 66278435.4954 | 76720213.8825 | 52034930.1175 | 128755144 | 329675731 | 1 | 175358069 | 190777977 | 199443447 | 227190305 | 264643926 | 88280471 | 235136645 | 169559146 | 277878516 | 192563335 | 522162378 | 92894474 | 430913904 | 266941200
| 2012-08-22 | 485953363 | 275768577 | 121509603 | 373920344 | -12153 | -66226967 | -97373147 | 550000000 | 570000000 | 550629806.6304 | 588469978 | 461800000 | 618000000 | -175000000 | 352540395 | 38156912 | 0 | 250000000 | -131322022 | -105269265 | -76773559 | -150106463 | -127784319 | -43913416 | -245258161 | 15188447 | 430473850 | 157899976 | 25245271 | 66517992 | 24752197 | 33840463.1233 | 57429725.8767 | 66856105.111 | 24414083.889 | 66856105.111 | 24414083.889 | 66969051.7238 | 24301137.2762 | 91270189 | 318878179 | 1 | 175358069 | 190777977 | 199443447 | 227190305 | 264643926 | 88280471 | 235136645 | 169559146 | 277878516 | 192563335 | 522162378 | 92894474 | 430913904 | 266941200
| 2012-08-23 | 477220221 | 276623918 | 122719606 | 379531209 | -490992 | -82054812 | -97373147 | 480000000 | 570000000 | 550629806.6304 | 588469978 | 461800000 | 410000000 | -175000000 | 312888689 | 38156912 | 0 | 250000000 | -118701527 | -98264940 | -76650554 | -147977806 | -99762830 | -43900325 | -243732608 | 15746893 | 442893106 | 145377095 | 24996579 | 78987128 | 13403805 | 43498948.7899 | 48891984.2101 | 62133612.3625 | 30257320.6375 | 62133612.3625 | 30257320.6375 | 77916813.0299 | 14474119.9701 | 92390933 | 310000000 | 1 | 175358069 | 190777977 | 199443447 | 227190305 | 264643926 | 88280471 | 235136645 | 169559146 | 277878516 | 192563335 | 522162378 | 92894474 | 430913904 | 266941200
| 2012-08-24 | 432811099 | 253594446 | 122120718 | 369772237 | -251138 | -55796137 | -97373147 | 480000000 | 570000000 | 550629806.6304 | 588469978 | 461800000 | 410000000 | -175000000 | 319364961 | 38156912 | 0 | 250000000 | -105950880 | -93661365 | -83392269 | -149530795 | -114947970 | -43887323 | -238765017 | 15819354 | 418889167 | 147469359 | 25056456 | 58755456 | 14928048 | 34318077.1006 | 39365426.8994 | 59124630.9024 | 14558873.0976 | 59124630.9024 | 14558873.0976 | 59124630.9024 | 14558873.0976 | 73683504 | 321945094 | 1 | 175358069 | 190777977 | 199443447 | 227190305 | 264643926 | 88280471 | 235136645 | 169559146 | 277878516 | 192563335 | 522162378 | 92894474 | 430913904 | 266941200
| 2012-08-25 | 425344277 | 206328683 | 124281828 | 285246932 | -811532 | -26894293 | -97171839 | 550000000 | 570000000 | 550629806.6304 | 588469978 | 461800000 | 648314382 | -175000000 | 301131657 | 38156912 | 0 | 250000000 | -93863275 | -100568222 | -81278460 | -133168387 | -103207140 | -42874410 | -240568142 | 15758084 | 323544842 | 124570281 | 21740488 | 4536084 | 3093471 | 0 | 7629555 | 6119326.9077 | 1510228.0923 | 6119326.9077 | 1510228.0923 | 6119326.9077 | 1510228.0923 | 7629555 | 313627435 | 1 | 175358069 | 190777977 | 199443447 | 227190305 | 264643926 | 88280471 | 235136645 | 169559146 | 277878516 | 192563335 | 522162378 | 92894474 | 430913904 | 266941200
| 2012-08-26 | 421220101 | 205327021 | 123399832 | 283497091 | -38167 | -26894293 | -97171839 | 550000000 | 570000000 | 550629806.6304 | 588469978 | 461800000 | 648314382 | -175000000 | 301131657 | 38156912 | 0 | 250000000 | -89030836 | -100578857 | -79134730 | -133366203 | -95664841 | -42861585 | -242449423 | 15942480 | 324134277 | 126837810 | 21599695 | 2903233 | 3903272 | 623306.3187 | 6183198.6813 | 5276571.3087 | 1529933.6913 | 5276571.3087 | 1529933.6913 | 5276571.3087 | 1529933.6913 | 6806505 | 311966705 | 1 | 175358069 | 190777977 | 199443447 | 227190305 | 264643926 | 88280471 | 235136645 | 169559146 | 277878516 | 192563335 | 522162378 | 92894474 | 430913904 | 266941200
| 2012-08-27 | 419431779 | 238445838 | 121121850 | 289116072 | -100259 | -41894280 | -4493317 | 550000000 | 570000000 | 550629806.6304 | 588469978 | 461800000 | 648314382 | -10000000 | 299141060 | 38156912 | 0 | 250000000 | -58452389 | -97480215 | -67042559 | -128550997 | -126120815 | -29071895 | -241075950 | 15987797 | 440525325 | 152877120 | 28089086 | 47730346 | 5165408 | 23954780.3997 | 28940973.6003 | 47880761.8344 | 5014992.1656 | 47880761.8344 | 5014992.1656 | 47880761.8344 | 5014992.1656 | 52895754 | 270705613 | 1 | 175358069 | 190777977 | 199443447 | 227190305 | 264643926 | 88280471 | 235136645 | 169559146 | 277878516 | 192563335 | 522162378 | 92894474 | 430913904 | 266941200
| 2012-08-28 | 435187457 | 222752476 | 120512510 | 339703331 | -200633 | -41894182 | -4493317 | 550000000 | 570000000 | 550629806.6304 | 588469978 | 461800000 | 648314382 | -10000000 | 296131657 | 38156912 | 0 | 250000000 | -61422798 | -94981333 | -66929983 | -129360334 | -128641685 | -28932657 | -240916148 | 13924060 | 467550769 | 170063567 | 29448877 | 63605115 | 15244946 | 36549624.7161 | 42300436.2839 | 63344250.8605 | 15505810.1395 | 63344250.8605 | 15505810.1395 | 63344250.8605 | 15505810.1395 | 78850061 | 288862757 | 1 | 175358069 | 190777977 | 199443447 | 227190305 | 264643926 | 88280471 | 235136645 | 169559146 | 277878516 | 192563335 | 522162378 | 92894474 | 430913904 | 266941200
| 2012-08-29 | 443152988 | 261079044 | 120842112 | 347545447 | -366011 | -41894182 | -4493317 | 550000000 | 570000000 | 550629806.6304 | 588469978 | 461800000 | 648314382 | -10000000 | 279894673 | 38156912 | 0 | 250000000 | -59914688 | -106124134 | -65818881 | -149067312 | -129119458 | -28281825 | -238008298 | 14531618 | 473436226 | 170650759 | 29646149 | 64017475 | 15832092 | 34298510.3692 | 45551056.6308 | 63635505.9797 | 16214061.0203 | 63635505.9797 | 16214061.0203 | 63635505.9797 | 16214061.0203 | 79849567 | 305422373 | 1 | 175358069 | 190777977 | 199443447 | 227190305 | 264643926 | 88280471 | 235136645 | 169559146 | 277878516 | 192563335 | 522162378 | 92894474 | 430913904 | 266941200
| 2012-08-30 | 472175978 | 288510389 | 120602117 | 386129699 | -596556 | -41894182 | -7485537 | 550000000 | 570000000 | 550629806.6304 | 588469978 | 461800000 | 648314382 | -10000000 | 269894673 | 38156912 | 0 | 250000000 | -112099791 | -130146221 | -65715028 | -153624428 | -127576080 | -28477687 | -234018275 | 15646548 | 476558315 | 187151197 | 31686227 | 60444950 | 24945604 | 33617726.1898 | 51772827.8102 | 60168072.5584 | 25222481.4416 | 60168072.5584 | 25222481.4416 | 60168072.5584 | 25222481.4416 | 85390554 | 320285680 | 1 | 175358069 | 190777977 | 199443447 | 227190305 | 264643926 | 88280471 | 235136645 | 169559146 | 277878516 | 192563335 | 522162378 | 92894474 | 430913904 | 266941200
| 2012-08-31 | 489630518 | 287010412 | 118175348 | 343763129 | -428728 | -52758184 | -4493317 | 550000000 | 570000000 | 550629806.6304 | 588469978 | 461800000 | 550000000 | -10000000 | 279894673 | 38156912 | 0 | 250000000 | -125331187 | -131460688 | -61546664 | -151158500 | -127847073 | -28273399 | -229858073 | 15724091 | 447618396 | 167638086 | 31680690 | 28345282 | 7025 | 21302905.4582 | 7049401.5418 | 28316260.204 | 36046.796 | 28316260.204 | 36046.796 | 28316260.204 | 36046.796 | 28352307 | 283971230 | 1 | 175358069 | 190777977 | 199443447 | 227190305 | 264643926 | 88280471 | 235136645 | 169559146 | 277878516 | 192563335 | 522162378 | 92894474 | 430913904 | 266941200
| 2012-09-01 | 510559143 | 214647147 | 125419236 | 326239393 | -868678 | -98049879 | -103202800 | 550000000 | 570000000 | 550629806.6304 | 588469978 | 461800000 | 550000000 | -158977407 | 169055655 | 34909515 | 0 | 250000000 | -62240211 | -106514760 | -65580051 | -126988591 | -107336850 | -32805010 | -164405147 | 16218687 | 355748295 | 151597536 | 26617446 | 104978 | 463 | 0 | 105441 | 104914.508 | 526.492 | 104914.508 | 526.492 | 104914.508 | 526.492 | 105441 | 396189128 | 1 | 175358069 | 190777977 | 199443447 | 227190305 | 264643926 | 88280471 | 235136645 | 169559146 | 277878516 | 192563335 | 522162378 | 92894474 | 430913904 | 266941200
| 2012-09-02 | 510290019 | 210520286 | 125588201 | 334774613 | -971345 | -98049879 | -101207987 | 550000000 | 570000000 | 550629806.6304 | 588469978 | 461800000 | 550000000 | -151601464 | 181233393 | 34909515 | 0 | 250000000 | -53322920 | -111695379 | -74481802 | -126986235 | -93984857 | -32795849 | -173131189 | 16410385 | 339749600 | 144042453 | 25267347 | 3303678 | 242032 | 311445.2942 | 3234264.7058 | 3530039.7965 | 15670.2035 | 3530039.7965 | 15670.2035 | 3530039.7965 | 15670.2035 | 3545710 | 374729649 | 1 | 175358069 | 190777977 | 199443447 | 227190305 | 264643926 | 88280471 | 235136645 | 169559146 | 277878516 | 192563335 | 522162378 | 92894474 | 430913904 | 266941200
| 2012-09-03 | 509025890 | 198087322 | 123887043 | 373891699 | -992279 | -86200525 | -101207987 | 550000000 | 570000000 | 550629806.6304 | 588469978 | 461800000 | 550000000 | -175000000 | 181233393 | 0 | 0 | 250000000 | -68658356 | -43090229 | -59379047 | -114415147 | -50796420 | -23325349 | -113859448 | 15880547 | 473074431 | 176090839 | 33120149 | 59861620 | 1207002 | 32136004.1023 | 28932617.8977 | 60390610.0765 | 678011.9235 | 60390610.0765 | 678011.9235 | 60461933.4087 | 606688.5913 | 61068622 | 310000000 | 1 | 175358069 | 190777977 | 199443447 | 227190305 | 264643926 | 88280471 | 235136645 | 169559146 | 277878516 | 192563335 | 522162378 | 92894474 | 430913904 | 266941200
| 2012-09-04 | 459834604 | 181234653 | 123776373 | 404913039 | -671649 | -86200525 | -101207987 | 550000000 | 570000000 | 550629806.6304 | 588469978 | 461800000 | 550000000 | -175000000 | 181233393 | 0 | 0 | 250000000 | -84258839 | -106375611 | -48322731 | -75021984 | -44700989 | -31318562 | -123791498 | 16272540 | 462838771 | 179289177 | 34208057 | 42810682 | 4604573 | 20467350.2406 | 26947904.7594 | 41301392.2224 | 6113862.7776 | 41301392.2224 | 6113862.7776 | 43525171.9701 | 3890083.0299 | 47415255 | 299770616 | 1 | 175358069 | 190777977 | 199443447 | 227190305 | 264643926 | 88280471 | 235136645 | 169559146 | 277878516 | 192563335 | 522162378 | 92894474 | 430913904 | 266941200
| 2012-09-05 | 507360907 | 306180804 | 122179617 | 388678675 | -584921 | -109937907 | -101207987 | 550000000 | 570000000 | 550629806.6304 | 588469978 | 461800000 | 550000000 | -162662188 | 169055655 | 0 | 0 | 250000000 | -121642676 | -134211396 | -63324496 | -99830371 | -48442714 | -40762284 | -152236622 | 16376777 | 442002213 | 175464869 | 35101190 | 12159644 | 463 | 6287361.419 | 5872745.581 | 12131917.8212 | 28189.1788 | 12131917.8212 | 28189.1788 | 12131917.8212 | 28189.1788 | 12160107 | 350793150 | 1 | 175358069 | 190777977 | 199443447 | 227190305 | 264643926 | 88280471 | 235136645 | 169559146 | 277878516 | 192563335 | 522162378 | 92894474 | 430913904 | 266941200
| 2012-09-06 | 539456757 | 269073013 | 121495466 | 394233338 | -488877 | -109793100 | -101207987 | 550000000 | 570000000 | 550629806.6304 | 588469978 | 461800000 | 550000000 | -172032157 | 112942549 | 0 | 0 | 250000000 | -119208988 | -95848000 | -59323896 | -125671072 | -1331227 | -37971793 | -143533649 | 15869531 | 459494626 | 177552952 | 34434194 | 35110761 | 463 | 27746897.4131 | 7364326.5869 | 35073267.6297 | 37956.3703 | 35073267.6297 | 37956.3703 | 35073267.6297 | 37956.3703 | 35111224 | 350000000 | 1 | 175358069 | 190777977 | 199443447 | 227190305 | 264643926 | 88280471 | 235136645 | 169559146 | 277878516 | 192563335 | 522162378 | 92894474 | 430913904 | 266941200
| 2012-09-07 | 503960530 | 285946462 | 122849373 | 366716295 | -438334 | -93793100 | -101207987 | 550000000 | 570000000 | 550629806.6304 | 588469978 | 461800000 | 550000000 | -175000000 | 112942549 | 0 | 0 | 250000000 | -118341232 | -81322889 | -66594997 | -131396883 | -11237388 | -37298477 | -114738253 | 14490276 | 432117410 | 167605769 | 31940571 | 25596564 | 761298 | 19049708.0419 | 7308153.9581 | 26244776.4455 | 113085.5545 | 26244776.4455 | 113085.5545 | 26244776.4455 | 113085.5545 | 26357862 | 325000000 | 1 | 175358069 | 190777977 | 199443447 | 227190305 | 264643926 | 88280471 | 235136645 | 169559146 | 277878516 | 192563335 | 522162378 | 92894474 | 430913904 | 266941200
| 2012-09-08 | 470496718 | 238645785 | 126999035 | 355627893 | -1394710 | -94975464 | -101207987 | 550000000 | 570000000 | 550629806.6304 | 588469978 | 461800000 | 550000000 | -161269846 | 112942549 | 0 | 0 | 250000000 | -89891000 | -82963884 | -64604097 | -132176469 | -45993198 | -37734692 | -163571801 | 14286285 | 329565368 | 143358519 | 25158353 | 128356 | 463 | 0 | 128819 | 128111.3653 | 707.6347 | 128111.3653 | 707.6347 | 128111.3653 | 707.6347 | 128819 | 374503137 | 1 | 175358069 | 190777977 | 199443447 | 227190305 | 264643926 | 88280471 | 235136645 | 169559146 | 277878516 | 192563335 | 522162378 | 92894474 | 430913904 | 266941200
| 2012-09-09 | 467652721 | 216833963 | 127734670 | 363896603 | -1270510 | -93793100 | -101207987 | 550000000 | 570000000 | 550629806.6304 | 588469978 | 461800000 | 550000000 | -161759788 | 112942549 | 0 | 0 | 250000000 | -95723789 | -82223513 | -64602597 | -131855459 | -37092626 | -37722824 | -163841292 | 15650520 | 322100860 | 140618803 | 24398920 | 6151375 | 950874 | 1133720.4907 | 5968528.5093 | 6712944.9796 | 389304.0204 | 6712944.9796 | 389304.0204 | 6939689.0778 | 162559.9222 | 7102249 | 364812663 | 1 | 175358069 | 190777977 | 199443447 | 227190305 | 264643926 | 88280471 | 235136645 | 169559146 | 277878516 | 192563335 | 522162378 | 92894474 | 430913904 | 266941200
| 2012-09-10 | 151174119 | 315589454 | 123961591 | 252332351 | -961275 | -26895163 | -101207987 | 550000000 | 570000000 | 550629806.6304 | 588469978 | 461800000 | 260000000 | -175000000 | 112942549 | 0 | 0 | 250000000 | -36545371 | -50741416 | -9927959 | -15349201 | 1456374 | -300000 | -27908068 | 15912414 | 450503120 | 184487103 | 32845237 | 67223387 | 11884202 | 34047789.3351 | 45059799.6649 | 56769481.0039 | 22338107.9961 | 56769481.0039 | 22338107.9961 | 69057696.7763 | 10049892.2237 | 79107589 | 209479202 | 1 | 175358069 | 190777977 | 199443447 | 227190305 | 264643926 | 88280471 | 235136645 | 169559146 | 277878516 | 192563335 | 522162378 | 92894474 | 430913904 | 266941200
| 2012-09-11 | 168984962 | 298262835 | 120018615 | 244088967 | -881034 | -23025458 | -101207987 | 550000000 | 570000000 | 550629806.6304 | 588469978 | 461800000 | 260000000 | -175000000 | 112942549 | 0 | 0 | 250000000 | -19914728 | -80630577 | -8929235 | 9422551 | -1946848 | -1245469 | -33092307 | 16320357 | 465673797 | 192162816 | 33737694 | 65773233 | 10659048 | 33038226.0129 | 43394054.9871 | 55982488.3829 | 20449792.6171 | 55982488.3829 | 20449792.6171 | 67728633.2908 | 8703647.7092 | 76432281 | 214864384 | 1 | 175358069 | 190777977 | 199443447 | 227190305 | 264643926 | 88280471 | 235136645 | 169559146 | 277878516 | 192563335 | 522162378 | 92894474 | 430913904 | 266941200
| 2012-09-12 | 83571989 | 276968801 | 119726542 | 412743992 | -751711 | -26895163 | -101207987 | 100000000 | 570000000 | 550629806.6304 | 588469978 | 461800000 | 500000000 | -175000000 | 112942549 | 0 | 0 | 250000000 | 5329818 | -101174392 | -52928480 | 15131681 | -4290064 | -939000 | -17128976 | 15561531 | 484210995 | 212679395 | 35709478 | 64138745 | 23489544 | 34455881.5506 | 53172407.4494 | 56352399.7137 | 31275889.2863 | 56352399.7137 | 31275889.2863 | 66966140.1285 | 20662148.8715 | 87628289 | 219789736 | 1 | 175358069 | 190777977 | 199443447 | 227190305 | 264643926 | 88280471 | 235136645 | 169559146 | 277878516 | 192563335 | 522162378 | 92894474 | 430913904 | 266941200
| 2012-09-13 | 84790909 | 310385849 | 121319192 | 386591295 | -631139 | -26895163 | -101207987 | 100000000 | 570000000 | 550629806.6304 | 588469978 | 461800000 | 500000000 | -175000000 | 112942549 | 0 | 0 | 250000000 | -30959648 | -45400305 | -36699123 | -34261929 | -7972717 | -932575 | 17667712 | 13703389 | 506099859 | 226990434 | 37371390 | 60944481 | 33635949 | 31524369.6555 | 63056060.3445 | 51654466.0128 | 42925963.9872 | 51654466.0128 | 42925963.9872 | 63578599.1006 | 31001830.8994 | 94580430 | 215989195 | 1 | 175358069 | 190777977 | 199443447 | 227190305 | 264643926 | 88280471 | 235136645 | 169559146 | 277878516 | 192563335 | 522162378 | 92894474 | 430913904 | 266941200
| 2012-09-14 | 75347503 | 303234697 | 118591824 | 383701074 | -786503 | -26895163 | -4775000 | 100000000 | 570000000 | 550629806.6304 | 588469978 | 461800000 | 500000000 | -10000000 | 112942549 | 0 | 0 | 250000000 | -29217250 | -70453660 | -45654691 | -52801435 | -58918895 | -20926194 | -32166206 | 14021568 | 422131256 | 202633259 | 36167631 | 60903 | 18145858 | 0 | 18206761 | 6226660.7293 | 11980100.2707 | 6226660.7293 | 11980100.2707 | 6226660.7293 | 11980100.2707 | 18206761 | 219881131 | 1 | 175358069 | 190777977 | 199443447 | 227190305 | 264643926 | 88280471 | 235136645 | 169559146 | 277878516 | 192563335 | 522162378 | 92894474 | 430913904 | 266941200
| 2012-09-15 | 0 | 297889853 | 122617972 | 380673875 | -1288100 | -23025458 | -101207987 | 619389587 | 570000000 | 550629806.6304 | 588469978 | 461800000 | 500000000 | -175000000 | 112942549 | 0 | 0 | 250000000 | -9541680 | -36177881 | -56481100 | -101715006 | -19230635 | -20619857 | -20443348 | 13321813 | 349516469 | 158042234 | 29536172 | 69473 | 463 | 0 | 69936 | 69591.9467 | 344.0533 | 69591.9467 | 344.0533 | 69591.9467 | 344.0533 | 69936 | 217583374 | 1 | 175358069 | 190777977 | 199443447 | 227190305 | 264643926 | 88280471 | 235136645 | 169559146 | 277878516 | 192563335 | 522162378 | 92894474 | 430913904 | 266941200
| 2012-09-16 | 1 | 321878977 | 122806510 | 366177231 | -1410740 | -23025458 | -101207987 | 460000000 | 570000000 | 550629806.6304 | 588469978 | 461800000 | 500000000 | -175000000 | 112942549 | 0 | 0 | 250000000 | -19633648 | -40917495 | -51664694 | -108704304 | 2747426 | -30913564 | -34283796 | 13078446 | 344535993 | 153395329 | 27130817 | 3316117 | 463 | 202488.3763 | 3114091.6237 | 3198679.0427 | 117900.9573 | 3198679.0427 | 117900.9573 | 3302675.2188 | 13904.7812 | 3316580 | 219862474 | 1 | 175358069 | 190777977 | 199443447 | 227190305 | 264643926 | 88280471 | 235136645 | 169559146 | 277878516 | 192563335 | 522162378 | 92894474 | 430913904 | 266941200
| 2012-09-17 | 1 | 273574034 | 133799775 | 363660111 | -468525 | -10645992 | -101207987 | 140000000 | 570000000 | 550629806.6304 | 588469978 | 461800000 | 500000000 | -175000000 | 175252192 | 0 | 0 | 250000000 | 25045813 | 1165920 | -18857051 | -71286639 | -13598506 | -35907313 | -24053056 | 13105638 | 474042269 | 182293568 | 34856588 | 54452668 | 463 | 20501418.5779 | 33951712.4221 | 42497502.6489 | 11955628.3511 | 42497502.6489 | 11955628.3511 | 54412436.7608 | 40694.2392 | 54453131 | 214983772 | 1 | 175358069 | 190777977 | 199443447 | 227190305 | 264643926 | 88280471 | 235136645 | 169559146 | 277878516 | 192563335 | 522162378 | 92894474 | 430913904 | 266941200
| 2012-09-18 | 24 | 263788117 | 122726512 | 414396925 | -74013 | 0 | -101207987 | 100000000 | 570000000 | 550629806.6304 | 588469978 | 461800000 | 500000000 | -175000000 | 259747307 | 0 | 0 | 250000000 | 44191550 | 16072735 | -22854182 | -54372580 | -81228784 | -35901105 | -115801703 | 13955172 | 500773180 | 186112281 | 37514150 | 54765303 | 463 | 21498212.3841 | 33267553.6159 | 43014635.5084 | 11751130.4916 | 43014635.5084 | 11751130.4916 | 54724141.451 | 41624.549 | 54765766 | 279869188 | 1 | 175358069 | 190777977 | 199443447 | 227190305 | 264643926 | 88280471 | 235136645 | 169559146 | 277878516 | 192563335 | 522162378 | 92894474 | 430913904 | 266941200
| 2012-09-19 | 0 | 261279893 | 119294398 | 431572667 | -533337 | 0 | -101207987 | 100000000 | 570000000 | 550629806.6304 | 588469978 | 461800000 | 550000000 | -159945019 | 382862134 | 0 | 0 | 250000000 | -25344479 | -48077959 | -44634538 | -14842194 | -71167132 | -35894940 | -116048443 | 15013007 | 492554869 | 199829702 | 39006538 | 13774617 | 463 | 7644637.7386 | 6130442.2614 | 13746566.3151 | 28513.6849 | 13746566.3151 | 28513.6849 | 13746566.3151 | 28513.6849 | 13775080 | 159929292 | 1 | 175358069 | 190777977 | 199443447 | 227190305 | 264643926 | 88280471 | 235136645 | 169559146 | 277878516 | 192563335 | 522162378 | 92894474 | 430913904 | 266941200
| 2012-09-20 | 23 | 294353423 | 115181614 | 435187230 | -1511779 | 0 | -101207987 | 100000000 | 570000000 | 550629806.6304 | 588469978 | 461800000 | 550000000 | -122782984 | 364625374 | 0 | 0 | 250000000 | 32493438 | -33555589 | -42601097 | -43265114 | -89181490 | -34384694 | -153608431 | 14888761 | 533079163 | 202050931 | 38608585 | 26102570 | 463 | 19158369.5063 | 6944663.4937 | 26068124.2297 | 34908.7703 | 26068124.2297 | 34908.7703 | 26068124.2297 | 34908.7703 | 26103033 | 222000000 | 1 | 175358069 | 190777977 | 199443447 | 227190305 | 264643926 | 88280471 | 235136645 | 169559146 | 277878516 | 192563335 | 522162378 | 92894474 | 430913904 | 266941200
| 2012-09-21 | 58089792 | 275356869 | 115217356 | 413380256 | -356162 | -12351456 | -101207987 | 400000000 | 570000000 | 550629806.6304 | 588469978 | 461800000 | 550000000 | -113510507 | 341111311 | 0 | 0 | 250000000 | 8821149 | -33663460 | -44526140 | -74028515 | -79829592 | -36222502 | -166078942 | 15258713 | 512236230 | 190938444 | 35410551 | 62706 | 463 | 0 | 63169 | 62850.4674 | 318.5326 | 62850.4674 | 318.5326 | 62850.4674 | 318.5326 | 63169 | 236343335 | 1 | 175358069 | 190777977 | 199443447 | 227190305 | 264643926 | 88280471 | 235136645 | 169559146 | 277878516 | 192563335 | 522162378 | 92894474 | 430913904 | 266941200
| 2012-09-22 | 367173049 | 163410317 | 138305731 | 293834918 | -350217 | -72517963 | -100909165 | 619389587 | 570000000 | 550629806.6304 | 588469978 | 461800000 | 550000000 | -162343542 | 321277379 | 71184919 | 0 | 250000000 | -65991416 | -61446003 | -56529320 | -126462325 | -68975495 | -36651843 | -159183539 | 14895239 | 443789495 | 161600175 | 28472919 | 593654 | 463 | 0 | 594117 | 590336.8282 | 3780.1718 | 590336.8282 | 3780.1718 | 590336.8282 | 3780.1718 | 594117 | 213999039 | 1 | 175358069 | 190777977 | 199443447 | 227190305 | 264643926 | 88280471 | 235136645 | 169559146 | 277878516 | 192563335 | 522162378 | 92894474 | 430913904 | 266941200
| 2012-09-23 | 362619847 | 172987051 | 136356609 | 281087060 | -230970 | -97517964 | -100909165 | 619389587 | 570000000 | 550629806.6304 | 588469978 | 461800000 | 550000000 | -162474977 | 313551167 | 71184919 | 0 | 250000000 | -86139416 | -63796563 | -56526497 | -128812996 | -63952339 | -36360160 | -160171291 | 15461302 | 414300343 | 153747328 | 27353732 | 549455 | 463 | 0 | 549918 | 544948.8614 | 4969.1386 | 544948.8614 | 4969.1386 | 544948.8614 | 4969.1386 | 549918 | 215000000 | 1 | 175358069 | 190777977 | 199443447 | 227190305 | 264643926 | 88280471 | 235136645 | 169559146 | 277878516 | 192563335 | 522162378 | 92894474 | 430913904 | 266941200
| 2012-09-24 | 318346703 | 240085312 | 141307957 | 202748818 | 0 | -51516762 | -100909165 | 320000000 | 570000000 | 550629806.6304 | 588469978 | 461800000 | 220000000 | -111799730 | 329583483 | 34909515 | 0 | 250000000 | 34365282 | -13071696 | -53598468 | -97674265 | -64806498 | -36016170 | -150387970 | 15703115 | 492131218 | 192790613 | 37812300 | 1061507 | 3681374 | 447418.6639 | 4295462.3361 | 1461405.5273 | 3281475.4727 | 1461405.5273 | 3281475.4727 | 1461405.5273 | 3281475.4727 | 4742881 | 233773469 | 1 | 175358069 | 190777977 | 199443447 | 227190305 | 264643926 | 88280471 | 235136645 | 169559146 | 277878516 | 192563335 | 522162378 | 92894474 | 430913904 | 266941200
| 2012-09-25 | 344985243 | 230880121 | 141978056 | 189434613 | 0 | -23188456 | -100909165 | 583000000 | 570000000 | 550629806.6304 | 588469978 | 461800000 | 220000000 | -95163389 | 329583483 | 34909515 | 0 | 250000000 | 53408864 | -46794732 | -55592097 | -79390705 | -75616435 | -35510849 | -164333469 | 17398100 | 564431625 | 199721262 | 40503142 | 11437768 | 463 | 10946693.8726 | 491537.1274 | 11386376.5338 | 51854.4662 | 11386376.5338 | 51854.4662 | 11386376.5338 | 51854.4662 | 11438231 | 244337077 | 1 | 175358069 | 190777977 | 199443447 | 227190305 | 264643926 | 88280471 | 235136645 | 169559146 | 277878516 | 192563335 | 522162378 | 92894474 | 430913904 | 266941200
| 2012-09-26 | 353209636 | 256133699 | 141961200 | 167817921 | 0 | -21835743 | -100909165 | 619000000 | 570000000 | 550629806.6304 | 588469978 | 461800000 | 245000000 | -134472922 | 297518851 | 34909515 | 0 | 250000000 | -20972957 | -50584753 | -55592097 | -42479341 | -21285026 | -34852947 | -87414494 | 17466417 | 600531313 | 218805416 | 43112584 | 22639386 | 3203 | 22595740.8893 | 46848.1107 | 22595740.8893 | 46848.1107 | 22595740.8893 | 46848.1107 | 22595740.8893 | 46848.1107 | 22642589 | 168532413 | 1 | 175358069 | 190777977 | 199443447 | 227190305 | 264643926 | 88280471 | 235136645 | 169559146 | 277878516 | 192563335 | 522162378 | 92894474 | 430913904 | 266941200
| 2012-09-27 | 334432832 | 222130511 | 170503952 | 184646032 | 0 | -20635743 | -100909165 | 619000000 | 570000000 | 550629806.6304 | 588469978 | 461800000 | 245000000 | -175000000 | 298832137 | 34909515 | 0 | 250000000 | 23628320 | -35895189 | -55332093 | -44295941 | -53946341 | -26099021 | -96279906 | 17422736 | 593584608 | 224030851 | 42736818 | 46835 | 146878 | 0 | 193713 | 0 | 193713 | 0 | 193713 | 0 | 193713 | 193713 | 220784654 | 1 | 175358069 | 190777977 | 199443447 | 227190305 | 264643926 | 88280471 | 235136645 | 169559146 | 277878516 | 192563335 | 522162378 | 92894474 | 430913904 | 266941200
| 2012-09-28 | 522813300 | 186305027 | 171412189 | 154904720 | -210044 | -65563129 | -45819866 | 619389587 | 570000000 | 550629806.6304 | 588469978 | 461800000 | 245000000 | -46000000 | 205000000 | 34909515 | 0 | 250000000 | -20286806 | -46707515 | -56522273 | -89062884 | -120312691 | -26194782 | 0 | 17537317 | 566994934 | 214923672 | 41781423 | 75374 | 6524216 | 0 | 6599590 | 0 | 6599590 | 0 | 6599590 | 0 | 6599590 | 6599590 | 224180913 | 1 | 175358069 | 190777977 | 199443447 | 227190305 | 264643926 | 88280471 | 235136645 | 169559146 | 277878516 | 192563335 | 522162378 | 92894474 | 430913904 | 266941200
| 2012-09-29 | 501038334 | 238844040 | 141754840 | 158291929 | -524132 | -100622441 | -44720822 | 619389587 | 570000000 | 550629806.6304 | 588469978 | 461800000 | 245000000 | -46000000 | 190000000 | 34909515 | 0 | 250000000 | 3877036 | -39876151 | -56526279 | -133472662 | -118250970 | -26508315 | 0 | 16355054 | 523875547 | 185826326 | 36802358 | 136423 | 888 | 0 | 0 | 0 | 0 | 0 | 0 | 0 | 0 | 137311 | 228558478 | 0 | 175358069 | 190777977 | 199443447 | 227190305 | 264643926 | 88280471 | 235136645 | 169559146 | 277878516 | 192563335 | 522162378 | 92894474 | 430913904 | 266941200
| 2012-09-30 | 522713129 | 207964605 | 139034146 | 156956258 | -529459 | -100622441 | -44831520 | 619389587 | 570000000 | 550629806.6304 | 588469978 | 461800000 | 245000000 | -45716171 | 185000000 | 59975359 | 0 | 250000000 | -32868227 | 25783863 | -57324279 | -133520738 | -121450755 | -26108024 | 0 | 16427880 | 541768045 | 188051677 | 35683829 | 5132814 | 1084 | 1964916.3568 | 3168981.6432 | 5131435.6988 | 2462.3012 | 5131435.6988 | 2462.3012 | 5131435.6988 | 2462.3012 | 5133898 | 244663419 | 0 | 175358069 | 190777977 | 199443447 | 227190305 | 264643926 | 88280471 | 235136645 | 169559146 | 277878516 | 192563335 | 522162378 | 92894474 | 430913904 | 266941200
| 2012-10-01 | 139246871 | 291044276 | 183669260 | 174967967 | -2628083 | -23970078 | -43294612 | 140000000 | 570000000 | 550629806.6304 | 588469978 | 461800000 | 245000000 | -46000000 | 207151606 | 44489837 | 0 | 250000000 | -1845736 | 126113481 | -54451709 | 7379675 | -105594626 | -28747894 | 0 | 15952320 | 655083024 | 222591443 | 47321091 | 37389458 | 4423 | 32041800.2229 | 5352080.7771 | 37393881 | 0 | 37393881 | 0 | 37393881 | 0 | 37393881 | 203078970 | 0 | 175358069 | 190777977 | 199443447 | 227190305 | 264643926 | 88280471 | 235136645 | 169559146 | 277878516 | 192563335 | 522162378 | 92894474 | 430913904 | 266941200
| 2012-10-02 | 339815375 | 366207985 | 187384136 | 214650389 | -2656556 | -14260977 | -85099832 | 340000000 | 570000000 | 550629806.6304 | 588469978 | 461800000 | 245000000 | -175000000 | 262043088 | 91265380 | 0 | 250000000 | -72884430 | -22224205 | -57382891 | -39776004 | -120423076 | -34079906 | -123006510 | 14140053 | 635101911 | 222934887 | 49030904 | 34055245 | 159118 | 29411552.9709 | 4802810.0291 | 34214363 | 0 | 34214363 | 0 | 34214363 | 0 | 34214363 | 318015038 | 0 | 175358069 | 190777977 | 199443447 | 227190305 | 264643926 | 88280471 | 235136645 | 169559146 | 277878516 | 192563335 | 522162378 | 92894474 | 430913904 | 266941200
| 2012-10-03 | 444224394 | 346609090 | 183324098 | 243533828 | -2207724 | -14260977 | -89093467 | 583000000 | 570000000 | 550629806.6304 | 588469978 | 461800000 | 245000000 | -142648315 | 144904848 | 82840049 | 0 | 250000000 | -76876051 | -45473811 | -57376352 | -48470573 | -116354148 | -33113694 | -64282455 | 13248473 | 650316149 | 221509631 | 48369230 | 23736358 | 4396508 | 21298117.6905 | 6834748.3095 | 25932540.7729 | 2200325.2271 | 25932540.7729 | 2200325.2271 | 25932540.7729 | 2200325.2271 | 28132866 | 392979855 | 0 | 175358069 | 190777977 | 199443447 | 227190305 | 264643926 | 88280471 | 235136645 | 169559146 | 277878516 | 192563335 | 522162378 | 92894474 | 430913904 | 266941200
| 2012-10-04 | 490562369 | 318388037 | 198235808 | 234495001 | -2672726 | -14260977 | -89097457 | 595000000 | 570000000 | 550629806.6304 | 588469978 | 461800000 | 245000000 | -142469332 | 269820467 | 81184919 | 0 | 250000000 | -29372043 | -65491915 | -57201202 | -76088987 | -123451336 | -33092584 | -160629907 | 14734490 | 656598214 | 229659050 | 46900761 | 29574709 | 4772933 | 18912619.6652 | 15435022.3348 | 30119049.6953 | 4228592.3047 | 30119049.6953 | 4228592.3047 | 30119049.6953 | 4228592.3047 | 34347642 | 379004096 | 0 | 175358069 | 190777977 | 199443447 | 227190305 | 264643926 | 88280471 | 235136645 | 169559146 | 277878516 | 192563335 | 522162378 | 92894474 | 430913904 | 266941200
| 2012-10-05 | 472079127 | 305135972 | 148506865 | 214023326 | -2869197 | -3840000 | -89101447 | 619389587 | 570000000 | 550629806.6304 | 588469978 | 461800000 | 245000000 | -141508346 | 269820467 | 81184919 | 0 | 250000000 | -35759896 | -69036357 | -57176110 | -60079301 | -122436315 | -33072106 | -163570757 | 15822977 | 585726589 | 208568437 | 44920897 | 26204269 | 4498 | 21285680.9903 | 4923086.0097 | 26194947.2407 | 13819.7593 | 26194947.2407 | 13819.7593 | 26194947.2407 | 13819.7593 | 26208767 | 357650417 | 0 | 175358069 | 190777977 | 199443447 | 227190305 | 264643926 | 88280471 | 235136645 | 169559146 | 277878516 | 192563335 | 522162378 | 92894474 | 430913904 | 266941200
| 2012-10-06 | 448304595 | 207905607 | 135944347 | 156125603 | -3071155 | -11440000 | -89097457 | 619389587 | 570000000 | 550629806.6304 | 588469978 | 461800000 | 550000000 | -140659988 | 330709156 | 81184919 | 0 | 250000000 | -63391456 | -64801645 | -51324097 | -46190175 | -117312697 | -33052243 | -172751794 | 16301986 | 524038426 | 174957202 | 36588218 | 55810 | 6715 | 0 | 62525 | 62378.2277 | 146.7723 | 62378.2277 | 146.7723 | 62378.2277 | 146.7723 | 62525 | 277858286 | 0 | 175358069 | 190777977 | 199443447 | 227190305 | 264643926 | 88280471 | 235136645 | 169559146 | 277878516 | 192563335 | 522162378 | 92894474 | 430913904 | 266941200
| 2012-10-07 | 454443684 | 213573863 | 141504678 | 150784183 | -3226457 | -11440000 | -89097457 | 619389587 | 570000000 | 550629806.6304 | 588469978 | 461800000 | 550000000 | -141202396 | 330709156 | 94715739 | 0 | 250000000 | -42077599 | -51335550 | -50321912 | -44460082 | -117289625 | -32876227 | -176716086 | 16174147 | 552542635 | 178192704 | 32081518 | 1954831 | 7486002 | 599346.8663 | 8841486.1337 | 5968383.8913 | 3472449.1087 | 5968383.8913 | 3472449.1087 | 5968383.8913 | 3472449.1087 | 9440833 | 280679438 | 0 | 175358069 | 190777977 | 199443447 | 227190305 | 264643926 | 88280471 | 235136645 | 169559146 | 277878516 | 192563335 | 522162378 | 92894474 | 430913904 | 266941200
| 2012-10-08 | 489043184 | 259450723 | 168458666 | 263478442 | -3257254 | -3080000 | -89097457 | 595000000 | 570000000 | 550629806.6304 | 588469978 | 461800000 | 550000000 | -87472035 | 193707071 | 81184919 | 0 | 250000000 | -49867166 | -63846613 | -57193325 | -34733101 | -79308859 | -32014288 | -50163982 | 15853641 | 698807291 | 233569003 | 42363983 | 25769433 | 22380707 | 31793267.4955 | 16356872.5045 | 39574078.1178 | 8576061.8822 | 39574078.1178 | 8576061.8822 | 39932973.9786 | 8217166.0214 | 48150140 | 318018256 | 1 | 175358069 | 190777977 | 199443447 | 227190305 | 264643926 | 88280471 | 235136645 | 169559146 | 277878516 | 192563335 | 522162378 | 92894474 | 430913904 | 266941200
| 2012-10-09 | 494085379 | 271332384 | 199312442 | 173042067 | -3053123 | -3080000 | -89097465 | 583000000 | 570000000 | 550629806.6304 | 588469978 | 461800000 | 550000000 | -110624496 | 190784560 | 81184919 | 0 | 250000000 | -81840608 | -43547281 | -56968642 | -35744928 | -63385798 | -31738679 | 5229135 | 15948525 | 667227222 | 223095815 | 44604639 | 23089970 | 17054051 | 11804911.5927 | 28339109.4073 | 17872675.0472 | 22271345.9528 | 17872675.0472 | 22271345.9528 | 32503260.7977 | 7640760.2023 | 40144021 | 248623966 | 1 | 175358069 | 190777977 | 199443447 | 227190305 | 264643926 | 88280471 | 235136645 | 169559146 | 277878516 | 192563335 | 522162378 | 92894474 | 430913904 | 266941200
| 2012-10-10 | 482916303 | 198499735 | 192432128 | 237803415 | -3233747 | -3080000 | -89097465 | 619000000 | 570000000 | 550629806.6304 | 588469978 | 461800000 | 550000000 | -91385590 | 190784560 | 81184919 | 0 | 250000000 | -74035203 | -38916473 | -56848519 | -28152913 | -51939008 | -31178575 | -21555728 | 15886097 | 698551138 | 208571069 | 47058682 | 24119567 | 4480 | 8805627.3051 | 15318419.6949 | 13049792.6896 | 11074254.3104 | 13049792.6896 | 11074254.3104 | 24108484.7721 | 15562.2279 | 24124047 | 230439798 | 1 | 175358069 | 190777977 | 199443447 | 227190305 | 264643926 | 88280471 | 235136645 | 169559146 | 277878516 | 192563335 | 522162378 | 92894474 | 430913904 | 266941200
| 2012-10-11 | 485501738 | 167820826 | 201138711 | 160645503 | -3325471 | -3080000 | -89097513 | 619000000 | 570000000 | 550629806.6304 | 588469978 | 461800000 | 550000000 | -90598966 | 190784560 | 81184919 | 0 | 250000000 | -28342018 | -34895048 | -56446709 | 1504666 | -42544182 | -31161518 | -51554220 | 15709659 | 684900668 | 211529798 | 47846814 | 23667809 | 4480 | 8396425.4393 | 15275863.5607 | 12790057.9227 | 10882231.0773 | 12790057.9227 | 10882231.0773 | 23664836.5514 | 7452.4486 | 23672289 | 269054994 | 1 | 175358069 | 190777977 | 199443447 | 227190305 | 264643926 | 88280471 | 235136645 | 169559146 | 277878516 | 192563335 | 522162378 | 92894474 | 430913904 | 266941200
| 2012-10-12 | 436421914 | 229189177 | 202728515 | 161445972 | -3070844 | -3080000 | -41794801 | 619000000 | 570000000 | 550629806.6304 | 588469978 | 461800000 | 550000000 | -46000000 | 133955117 | 81184919 | 0 | 250000000 | -18315359 | -48347776 | -56635634 | -29724509 | -59449692 | -30144972 | 0 | 11901616 | 700222806 | 228561244 | 51024389 | 894276 | 61112 | 0 | 955388 | 955388 | 0 | 955388 | 0 | 955388 | 0 | 955388 | 246618413 | 1 | 175358069 | 190777977 | 199443447 | 227190305 | 264643926 | 88280471 | 235136645 | 169559146 | 277878516 | 192563335 | 522162378 | 92894474 | 430913904 | 266941200
| 2012-10-13 | 443586948 | 229177644 | 198442315 | 218160048 | -3022452 | -15680000 | -88797643 | 619000000 | 570000000 | 550629806.6304 | 588469978 | 461800000 | 550000000 | -175000000 | 287848294 | 81184919 | 0 | 250000000 | -39946001 | -66155847 | -56839351 | -40332654 | -59867807 | -28818924 | -116181593 | 15723034 | 731272731 | 216673328 | 47285695 | 148674 | 4480 | 0 | 153154 | 152486.8699 | 667.1301 | 152486.8699 | 667.1301 | 152486.8699 | 667.1301 | 153154 | 267356280 | 1 | 175358069 | 190777977 | 199443447 | 227190305 | 264643926 | 88280471 | 235136645 | 169559146 | 277878516 | 192563335 | 522162378 | 92894474 | 430913904 | 266941200
| 2012-10-14 | 487421610 | 228027036 | 197403797 | 229503307 | -2907616 | -15680000 | -89578612 | 619000000 | 570000000 | 550629806.6304 | 588469978 | 461800000 | 550000000 | -175000000 | 287848294 | 81184919 | 0 | 250000000 | -25023400 | -44690464 | -56319474 | -32415443 | -37758014 | -27803356 | -134839400 | 15437409 | 807215124 | 224731870 | 48133992 | 3260555 | 1330962 | 113356.7955 | 4478160.2045 | 4471358.7968 | 120158.2032 | 4471358.7968 | 120158.2032 | 4480427.3405 | 111089.6595 | 4591517 | 277875517 | 1 | 175358069 | 190777977 | 199443447 | 227190305 | 264643926 | 88280471 | 235136645 | 169559146 | 277878516 | 192563335 | 522162378 | 92894474 | 430913904 | 266941200
| 2012-10-15 | 490098411 | 286488061 | 195184096 | 305460998 | -2408001 | -3080000 | -88920324 | 619000000 | 570000000 | 550629806.6304 | 588469978 | 461800000 | 550000000 | -175000000 | 381210951 | 135126032 | 0 | 250000000 | -36538697 | -61356023 | -54259448 | -20806438 | -70150486 | 0 | -117904936 | 12176777 | 946114464 | 350035172 | 70098729 | 31068660 | 37010809 | 19999444.3764 | 48080024.6236 | 35658695.482 | 32420773.518 | 35658695.482 | 32420773.518 | 39239983.7062 | 28839485.2938 | 68079469 | 301860261 | 1 | 175358069 | 190777977 | 199443447 | 227190305 | 264643926 | 88280471 | 235136645 | 169559146 | 277878516 | 192563335 | 522162378 | 92894474 | 430913904 | 266941200
| 2012-10-16 | 504387344 | 354865642 | 219288528 | 195186671 | -2364088 | -9152000 | -90119611 | 619000000 | 570000000 | 550629806.6304 | 588469978 | 461800000 | 550000000 | -175000000 | 381210951 | 135126032 | 0 | 250000000 | -38215193 | -47389406 | -54633115 | -35169360 | -67326160 | 3680000 | -107963736 | 11766415 | 922005334 | 364223990 | 73597058 | 41804180 | 40124854 | 22971574.4502 | 58957459.5498 | 32075791.9034 | 49853242.0966 | 32075791.9034 | 49853242.0966 | 45786102.7109 | 36142931.2891 | 81929034 | 281752647 | 1 | 175358069 | 190777977 | 199443447 | 227190305 | 264643926 | 88280471 | 235136645 | 169559146 | 277878516 | 192563335 | 522162378 | 92894474 | 430913904 | 266941200
| 2012-10-17 | 500079926 | 312076107 | 212093339 | 132636812 | -1429233 | -16752000 | -89220146 | 619000000 | 570000000 | 550629806.6304 | 588469978 | 461800000 | 550000000 | -175000000 | 381210951 | 135126032 | 0 | 250000000 | -11943246 | -51426352 | -55405506 | -42823009 | -39536340 | -13050721 | -123266989 | 14113635 | 872935812 | 300960903 | 66929747 | 60353825 | 19358515 | 25473248.907 | 54239091.093 | 49477084.4944 | 30235255.5056 | 49477084.4944 | 30235255.5056 | 61761502.8949 | 17950837.1051 | 79712340 | 248847298 | 1 | 175358069 | 190777977 | 199443447 | 227190305 | 264643926 | 88280471 | 235136645 | 169559146 | 277878516 | 192563335 | 522162378 | 92894474 | 430913904 | 266941200
| 2012-10-18 | 494618209 | 324722891 | 182947269 | 181086397 | -1089808 | -9152000 | -89220146 | 619000000 | 570000000 | 550629806.6304 | 588469978 | 461800000 | 550000000 | -175000000 | 381210951 | 90549372 | 0 | 250000000 | -58340791 | -56127379 | -56702120 | -58287967 | -51678134 | 0 | -123414982 | 16109356 | 754167965 | 266074969 | 63306602 | 30133341 | 12394078 | 24741916.0286 | 17785502.9714 | 32141375.3784 | 10386043.6216 | 32141375.3784 | 10386043.6216 | 32141375.3784 | 10386043.6216 | 42527419 | 223171530 | 1 | 175358069 | 190777977 | 199443447 | 227190305 | 264643926 | 88280471 | 235136645 | 169559146 | 277878516 | 192563335 | 522162378 | 92894474 | 430913904 | 266941200
| 2012-10-19 | 489731168 | 258173916 | 204016329 | 174339640 | 0 | -9152000 | -90576619 | 619000000 | 570000000 | 550629806.6304 | 588469978 | 461800000 | 550000000 | -175000000 | 381210951 | 52576661 | 0 | 250000000 | -36880854 | -55856494 | -57191709 | -61360526 | -95910562 | -26000001 | -130128015 | 15700888 | 684885614 | 229918410 | 61599832 | 18094972 | 73372 | 10110136.434 | 8058207.566 | 18043008.0307 | 125335.9693 | 18043008.0307 | 125335.9693 | 18043008.0307 | 125335.9693 | 18168344 | 259405895 | 1 | 175358069 | 190777977 | 199443447 | 227190305 | 264643926 | 88280471 | 235136645 | 169559146 | 277878516 | 192563335 | 522162378 | 92894474 | 430913904 | 266941200
| 2012-10-20 | 489146153 | 274130771 | 163041053 | 217876119 | -2199938 | -9152000 | -91775906 | 619000000 | 570000000 | 550629806.6304 | 588469978 | 461800000 | 550000000 | -175000000 | 301049371 | 52576661 | 0 | 250000000 | -48954067 | -74535362 | -57199209 | -70180312 | -94351100 | -25500000 | -133580105 | 15440317 | 616378443 | 193662589 | 52902043 | 11876116 | 4497 | 0 | 11880613 | 11707635.7575 | 172977.2425 | 11707635.7575 | 172977.2425 | 11707635.7575 | 172977.2425 | 11880613 | 302378880 | 1 | 175358069 | 190777977 | 199443447 | 227190305 | 264643926 | 88280471 | 235136645 | 169559146 | 277878516 | 192563335 | 522162378 | 92894474 | 430913904 | 266941200
| 2012-10-21 | 463174625 | 221464429 | 190082329 | 229434982 | -2187911 | -8472000 | -91775906 | 619000000 | 570000000 | 550629806.6304 | 588469978 | 461800000 | 550000000 | -175000000 | 301049371 | 52576661 | 0 | 250000000 | -48045365 | -73610437 | -57200328 | -72476123 | -92183730 | -25755616 | -136649946 | 15252725 | 570295746 | 182447935 | 46889478 | 7095834 | 4497 | 591275.3514 | 6509055.6486 | 7015504.0367 | 84826.9633 | 7015504.0367 | 84826.9633 | 7015504.0367 | 84826.9633 | 7100331 | 291879214 | 1 | 175358069 | 190777977 | 199443447 | 227190305 | 264643926 | 88280471 | 235136645 | 169559146 | 277878516 | 192563335 | 522162378 | 92894474 | 430913904 | 266941200
| 2012-10-22 | 449046514 | 242194966 | 214984981 | 231846453 | -1676734 | -9152000 | -91775906 | 540000000 | 570000000 | 550629806.6304 | 588469978 | 461800000 | 400000000 | -175000000 | 301049371 | 44576661 | 0 | 250000000 | -2176360 | -74934060 | -57199109 | -30170875 | -61050087 | -24000000 | -130669801 | 15179423 | 658521340 | 234192799 | 56980146 | 30019471 | 1805081 | 22460723.579 | 9363828.421 | 31459645.4039 | 364906.5961 | 31459645.4039 | 364906.5961 | 31459645.4039 | 364906.5961 | 31824552 | 297094885 | 1 | 175358069 | 190777977 | 199443447 | 227190305 | 264643926 | 88280471 | 235136645 | 169559146 | 277878516 | 192563335 | 522162378 | 92894474 | 430913904 | 266941200
| 2012-10-23 | 503532425 | 268290762 | 188534821 | 219664553 | -1674352 | -9152000 | -91775906 | 540000000 | 570000000 | 550629806.6304 | 588469978 | 461800000 | 400000000 | -175000000 | 301049371 | 44576661 | 0 | 250000000 | -25506979 | -49719681 | -56347564 | -28771406 | -96201020 | -23750446 | -121852929 | 13463994 | 733109955 | 263087228 | 60354726 | 45495219 | 12318027 | 26878014.1495 | 30935231.8505 | 44784654.5989 | 13028591.4011 | 44784654.5989 | 13028591.4011 | 44784654.5989 | 13028591.4011 | 57813246 | 327131547 | 1 | 175358069 | 190777977 | 199443447 | 227190305 | 264643926 | 88280471 | 235136645 | 169559146 | 277878516 | 192563335 | 522162378 | 92894474 | 430913904 | 266941200
| 2012-10-24 | 512965181 | 242345856 | 213074142 | 215765417 | -1442430 | -4632000 | 1488000 | 600000000 | 570000000 | 550629806.6304 | 588469978 | 461800000 | 550000000 | 0 | 221409411 | 44576661 | 0 | 250000000 | -23746608 | -33183359 | -55211824 | -21953266 | -102296593 | -22745000 | -50073068 | 13361078 | 841032487 | 286393039 | 61256771 | 53332762 | 25383625 | 28499009.2257 | 50217377.7743 | 49907646.3347 | 28808740.6653 | 49907646.3347 | 28808740.6653 | 49907646.3347 | 28808740.6653 | 78716387 | 276421229 | 1 | 175358069 | 190777977 | 199443447 | 227190305 | 264643926 | 88280471 | 235136645 | 169559146 | 277878516 | 192563335 | 522162378 | 92894474 | 430913904 | 266941200
| 2012-10-25 | 508929634 | 252609800 | 204737771 | 223177896 | -1489264 | -4632000 | -94294539 | 619000000 | 570000000 | 550629806.6304 | 588469978 | 461800000 | 550000000 | -175000000 | 274596050 | 63563016 | 0 | 250000000 | -10406423 | -35875540 | -55539035 | -33917099 | -12797714 | -11740000 | -98278491 | 13554071 | 859573652 | 299252850 | 64797934 | 36910626 | 27812333 | 11301779.8481 | 53421179.1519 | 33781503.6271 | 30941455.3729 | 33781503.6271 | 30941455.3729 | 33781503.6271 | 30941455.3729 | 64722959 | 282781452 | 1 | 175358069 | 190777977 | 199443447 | 227190305 | 264643926 | 88280471 | 235136645 | 169559146 | 277878516 | 192563335 | 522162378 | 92894474 | 430913904 | 266941200
| 2012-10-26 | 508120359 | 253358406 | 210856863 | 327719464 | -2014287 | -4632000 | -92295728 | 619000000 | 570000000 | 550629806.6304 | 588469978 | 461800000 | 550000000 | -175000000 | 274596050 | 65282795 | 0 | 250000000 | 647407 | 6902576 | -41745495 | -16172460 | -7399632 | -21700000 | -118366562 | 13555669 | 995664394 | 297910994 | 67109054 | 38963847 | 12897104 | 26203482.2237 | 25657468.7763 | 36590645.8421 | 15270305.1579 | 36590645.8421 | 15270305.1579 | 36590645.8421 | 15270305.1579 | 51860951 | 303586685 | 1 | 175358069 | 190777977 | 199443447 | 227190305 | 264643926 | 88280471 | 235136645 | 169559146 | 277878516 | 192563335 | 522162378 | 92894474 | 430913904 | 266941200
| 2012-10-27 | 536413663 | 233945290 | 194539867 | 434141331 | -1976514 | -4825000 | -91296322 | 644791666 | 570000000 | 550629806.6304 | 588469978 | 461800000 | 675000000 | -171344764 | 286037552 | 115225165 | 0 | 250000000 | 6270421 | 23511036 | -41650000 | 3181734 | -77254758 | -700000 | -98785226 | 12593845 | 1152121527 | 378079832 | 94453343 | 15150203 | 123068 | 0 | 15273271 | 15020203.3317 | 253067.6683 | 15020203.3317 | 253067.6683 | 15020203.3317 | 253067.6683 | 15273271 | 413188260 | 0 | 175358069 | 190777977 | 199443447 | 227190305 | 264643926 | 88280471 | 235136645 | 169559146 | 277878516 | 192563335 | 522162378 | 92894474 | 430913904 | 266941200
| 2012-10-28 | 513152194 | 265395518 | 197126538 | 419229126 | -1987603 | -4632000 | -91296322 | 619000000 | 570000000 | 550629806.6304 | 588469978 | 461800000 | 648000000 | -175000000 | 274596050 | 82549372 | 0 | 250000000 | 8694105 | 67682560 | -16294611 | 49762897 | 22273041 | -700000 | -52983328 | 12500690 | 1059926329 | 457529371 | 108555802 | 18848707 | 15553667 | 6764537.5369 | 27637836.4631 | 17376814.7351 | 17025559.2649 | 17376814.7351 | 17025559.2649 | 19951540.2901 | 14450833.7099 | 34402374 | 402653141 | 0 | 175358069 | 190777977 | 199443447 | 227190305 | 264643926 | 88280471 | 235136645 | 169559146 | 277878516 | 192563335 | 522162378 | 92894474 | 430913904 | 266941200
| 2012-10-29 | 514451352 | 292320074 | 207174958 | 395353466 | -2128909 | -4632000 | -91286328 | 619000000 | 570000000 | 550629806.6304 | 588469978 | 461800000 | 648000000 | -175000000 | 169055655 | 44576661 | 0 | 250000000 | 32564626 | 97562024 | -36275649 | 58641762 | 130787341 | -700000 | 97276337 | 12213385 | 1212802227 | 559661240 | 131904951 | 65769588 | 48717528 | 20477581.1773 | 94009534.8227 | 47960131.9959 | 66526984.0041 | 47960131.9959 | 66526984.0041 | 64062330.092 | 50424785.908 | 114487116 | 347338345 | 0 | 175358069 | 190777977 | 199443447 | 227190305 | 264643926 | 88280471 | 235136645 | 169559146 | 277878516 | 192563335 | 522162378 | 92894474 | 430913904 | 266941200
| 2012-10-30 | 522717132 | 305876305 | 212561004 | 389605852 | 0 | -4632000 | -88999790 | 619000000 | 570000000 | 550629806.6304 | 588469978 | 461800000 | 618000000 | -175000000 | 169055655 | 48153800 | 0 | 250000000 | -2883429 | 66586797 | -1574816 | 70854941 | 76169992 | 21000004 | 61184306 | 13564214 | 1193531850 | 547185043 | 130667037 | 79216783 | 47203499 | 32129038.0675 | 94291243.9325 | 55619057.0183 | 70801224.9817 | 55619057.0183 | 70801224.9817 | 72060580.6003 | 54359701.3997 | 126420282 | 378000000 | 0 | 175358069 | 190777977 | 199443447 | 227190305 | 264643926 | 88280471 | 235136645 | 169559146 | 277878516 | 192563335 | 522162378 | 92894474 | 430913904 | 266941200
| 2012-10-31 | 517359505 | 327226497 | 217552812 | 434376305 | -1072581 | -7712000 | -90446927 | 619000000 | 570000000 | 550629806.6304 | 588469978 | 461800000 | 648000000 | -175000000 | 169055655 | 82549372 | 0 | 250000000 | 5663002 | 17034900 | -670000 | -194371 | 125725618 | -466672 | 22094071 | 14685104 | 1152308328 | 519842628 | 122313005 | 57483263 | 20820659 | 21510177.6635 | 56793744.3365 | 43959497.0976 | 34344424.9024 | 43959497.0976 | 34344424.9024 | 55965394.3735 | 22338527.6265 | 78303922 | 399633377 | 0 | 175358069 | 190777977 | 199443447 | 227190305 | 264643926 | 88280471 | 235136645 | 169559146 | 277878516 | 192563335 | 522162378 | 92894474 | 430913904 | 266941200
| 2012-11-01 | 534357195 | 252794980 | 142651362 | 69685560 | -6665375 | -10523647 | -86607596 | 619389587 | 570000000 | 550629806.6304 | 588469978 | 461800000 | 270130990 | -175000000 | 238062837 | 82549372 | 0 | 250000000 | -15331379 | 155241255 | 7420073 | 47715884 | 82214347 | 554668 | 98803682 | 14508626 | 1075240907 | 425688714 | 103742574 | 4521022 | 67411 | 0 | 4588433 | 4449732.9607 | 138700.0393 | 4449732.9607 | 138700.0393 | 4449732.9607 | 138700.0393 | 4588433 | 194605748 | 0 | 175358069 | 190777977 | 199443447 | 227190305 | 264643926 | 88280471 | 235136645 | 169559146 | 277878516 | 192563335 | 522162378 | 92894474 | 430913904 | 266941200
| 2012-11-02 | 527733291 | 269180383 | 126268331 | 91092117 | -6310138 | -9803647 | -86607596 | 600000000 | 570000000 | 550629806.6304 | 588469978 | 461800000 | 600000000 | -175000000 | 181949731 | 98348481 | 0 | 250000000 | -15444264 | 146405933 | 40555121 | 76405889 | 56554910 | 4499997 | 97576183 | 14332929 | 1135125676 | 397862169 | 93056648 | 1071384 | 72400 | 0 | 1143784 | 1120657.9869 | 23126.0131 | 1120657.9869 | 23126.0131 | 1120657.9869 | 23126.0131 | 1143784 | 240711584 | 0 | 175358069 | 190777977 | 199443447 | 227190305 | 264643926 | 88280471 | 235136645 | 169559146 | 277878516 | 192563335 | 522162378 | 92894474 | 430913904 | 266941200
| 2012-11-03 | 467788028 | 223224617 | 142441115 | 59541079 | -3990978 | -10523647 | -87157596 | 619000000 | 570000000 | 550629806.6304 | 588469978 | 461800000 | 648000000 | -175000000 | 218482944 | 90093544 | 0 | 250000000 | -5211297 | 155843715 | 19485774 | 49303484 | 20267031 | 554668 | 94924570 | 14578606 | 1029163003 | 339135159 | 85505862 | 168381 | 213924 | 0 | 382305 | 378657.4866 | 3647.5134 | 378657.4866 | 3647.5134 | 378657.4866 | 3647.5134 | 382305 | 166168070 | 0 | 175358069 | 190777977 | 199443447 | 227190305 | 264643926 | 88280471 | 235136645 | 169559146 | 277878516 | 192563335 | 522162378 | 92894474 | 430913904 | 266941200
| 2012-11-04 | 464542913 | 281224925 | 140402448 | 60885740 | -4649308 | -5891647 | -87157596 | 619000000 | 570000000 | 550629806.6304 | 588469978 | 461800000 | 618000000 | -175000000 | 218482944 | 83214430 | 0 | 250000000 | -5233956 | 113801335 | 19096395 | 24678476 | 1371041 | 0 | 95942568 | 14550441 | 1045957004 | 352563796 | 89253276 | 2884019 | 7165283 | 0 | 10049302 | 6084826.0539 | 3964475.9461 | 6084826.0539 | 3964475.9461 | 6084826.0539 | 3964475.9461 | 10049302 | 191039345 | 0 | 175358069 | 190777977 | 199443447 | 227190305 | 264643926 | 88280471 | 235136645 | 169559146 | 277878516 | 192563335 | 522162378 | 92894474 | 430913904 | 266941200
| 2012-11-05 | 468285663 | 227134175 | 141370875 | 150052190 | -7274859 | -9751647 | -87107596 | 619000000 | 570000000 | 550629806.6304 | 588469978 | 461800000 | 618000000 | -175000000 | 272447037 | 82549372 | 0 | 250000000 | -8779285 | 162134065 | 47355345 | 98870644 | 108146552 | 554668 | 108114787 | 14230284 | 1220067936 | 447320398 | 110163299 | 10439130 | 24519568 | 1476848.5845 | 33481849.4155 | 12135434.0194 | 22823263.9806 | 12135434.0194 | 22823263.9806 | 12135434.0194 | 22823263.9806 | 34958698 | 150150084 | 0 | 175358069 | 190777977 | 199443447 | 227190305 | 264643926 | 88280471 | 235136645 | 169559146 | 277878516 | 192563335 | 522162378 | 92894474 | 430913904 | 266941200
| 2012-11-06 | 535957303 | 255320516 | 153888862 | 162333744 | -7259950 | -10523647 | -89677075 | 619389587 | 570000000 | 550629806.6304 | 588469978 | 461800000 | 618392180 | -175000000 | 272447037 | 82549372 | 0 | 250000000 | -5450171 | 149930645 | 43241120 | 122566159 | 120923456 | 554668 | 124309829 | 14764757 | 1271933379 | 504096114 | 125488502 | 36332973 | 33376071 | 20583540.2652 | 49125503.7348 | 37970848.3631 | 31738195.6369 | 37970848.3631 | 31738195.6369 | 37970848.3631 | 31738195.6369 | 69709044 | 186102857 | 0 | 175358069 | 190777977 | 199443447 | 227190305 | 264643926 | 88280471 | 235136645 | 169559146 | 277878516 | 192563335 | 522162378 | 92894474 | 430913904 | 266941200
| 2012-11-07 | 464084563 | 272521788 | 152797358 | 89790938 | -6047377 | -20784620 | -89677075 | 619389587 | 570000000 | 550629806.6304 | 588469978 | 461800000 | 618392180 | -175000000 | 187307661 | 82549372 | 0 | 250000000 | 52810318 | 185772981 | 29391671 | 145635258 | 189809636 | 0 | 181109076 | 15095600 | 1219218718 | 528267573 | 135253060 | 44274156 | 32836795 | 24072414.9343 | 53038536.0657 | 42116742.2837 | 34994208.7163 | 42116742.2837 | 34994208.7163 | 42116742.2837 | 34994208.7163 | 77110951 | 188136568 | 0 | 175358069 | 190777977 | 199443447 | 227190305 | 264643926 | 88280471 | 235136645 | 169559146 | 277878516 | 192563335 | 522162378 | 92894474 | 430913904 | 266941200
| 2012-11-08 | 464851739 | 244373513 | 127484453 | 166166208 | -7879300 | -20784620 | -89677075 | 619389587 | 570000000 | 550629806.6304 | 588469978 | 461800000 | 618392180 | -175000000 | 225885099 | 82549372 | 0 | 250000000 | 19618110 | 161715699 | 52988087 | 136955557 | 149085496 | 0 | 168894423 | 14776268 | 1261037816 | 507268765 | 120785035 | 52765683 | 25229021 | 38503814.5899 | 39490889.4101 | 49991109.327 | 28003594.673 | 49991109.327 | 28003594.673 | 49991109.327 | 28003594.673 | 77994704 | 154871699 | 0 | 175358069 | 190777977 | 199443447 | 227190305 | 264643926 | 88280471 | 235136645 | 169559146 | 277878516 | 192563335 | 522162378 | 92894474 | 430913904 | 266941200
| 2012-11-09 | 520607972 | 219448938 | 130618949 | 87476224 | -8451601 | -10784620 | -91677075 | 619389587 | 570000000 | 550629806.6304 | 588469978 | 461800000 | 618392180 | -175000000 | 225885099 | 82549372 | 0 | 250000000 | 26265200 | 164270232 | 48181667 | 118759646 | 112162381 | 0 | 143231604 | 14554040 | 1243194207 | 446749819 | 103582894 | 48325708 | 11140385 | 38125765.5079 | 21340327.4921 | 48198898.9085 | 11267194.0915 | 48198898.9085 | 11267194.0915 | 48198898.9085 | 11267194.0915 | 59466093 | 144024168 | 1 | 175358069 | 190777977 | 199443447 | 227190305 | 264643926 | 88280471 | 235136645 | 169559146 | 277878516 | 192563335 | 522162378 | 92894474 | 430913904 | 266941200
| 2012-11-10 | 466882588 | 163023622 | 139167092 | 99300070 | -5804493 | -8750992 | -91677075 | 619389587 | 570000000 | 550629806.6304 | 588469978 | 461800000 | 618392180 | -175000000 | 225885099 | 87708707 | 0 | 250000000 | 29427000 | 114204326 | 15739000 | 48526119 | 106769670 | 3900000 | 104197367 | 14765781 | 1032923552 | 372267664 | 90233002 | 137372 | 6753 | 0 | 144125 | 142686.3797 | 1438.6203 | 142686.3797 | 1438.6203 | 142686.3797 | 1438.6203 | 144125 | 111145574 | 1 | 175358069 | 190777977 | 199443447 | 227190305 | 264643926 | 88280471 | 235136645 | 169559146 | 277878516 | 192563335 | 522162378 | 92894474 | 430913904 | 266941200
| 2012-11-11 | 465501315 | 181510540 | 134976552 | 97048403 | -10220099 | -8750992 | -91677075 | 619389587 | 570000000 | 550629806.6304 | 588469978 | 461800000 | 618392180 | -175000000 | 225885099 | 85988929 | 0 | 250000000 | 49646000 | 144499946 | 35739000 | 74336658 | 115979696 | 0 | 114484086 | 14566287 | 1122739359 | 400575577 | 104154620 | 2560704 | 2361192 | 521986.5576 | 4399909.4424 | 4472782.4365 | 449113.5635 | 4472782.4365 | 449113.5635 | 4472782.4365 | 449113.5635 | 4921896 | 130344976 | 1 | 175358069 | 190777977 | 199443447 | 227190305 | 264643926 | 88280471 | 235136645 | 169559146 | 277878516 | 192563335 | 522162378 | 92894474 | 430913904 | 266941200
| 2012-11-12 | 479783081 | 281065149 | 118976344 | 124046729 | -6325740 | -8750992 | -91677075 | 619389587 | 570000000 | 550629806.6304 | 588469978 | 461800000 | 618392180 | -175000000 | 234003591 | 82549372 | 0 | 250000000 | 46149694 | 186622082 | 77789336 | 141913861 | 191594140 | 0 | 144866799 | 12372941 | 1329385560 | 543505658 | 137031740 | 32396369 | 47618576 | 28635373.9969 | 51379571.0031 | 36823064.8938 | 43191880.1062 | 36823064.8938 | 43191880.1062 | 36823064.8938 | 43191880.1062 | 80014945 | 177233608 | 1 | 175358069 | 190777977 | 199443447 | 227190305 | 264643926 | 88280471 | 235136645 | 169559146 | 277878516 | 192563335 | 522162378 | 92894474 | 430913904 | 266941200
| 2012-11-13 | 501458101 | 273975329 | 124887041 | 168776803 | -6068257 | -16667792 | -89677075 | 619389587 | 570000000 | 550629806.6304 | 588469978 | 461800000 | 618392180 | -175000000 | 234003591 | 123824057 | 0 | 250000000 | 26672558 | 186701850 | 74454000 | 131512791 | 129728403 | 0 | 150606268 | 12400104 | 1288961975 | 556326046 | 143286134 | 26638717 | 45399135 | 10072373.4969 | 61965478.5031 | 27601415.4978 | 44436436.5022 | 27601415.4978 | 44436436.5022 | 28419539.2857 | 43618312.7143 | 72037852 | 268828638 | 1 | 175358069 | 190777977 | 199443447 | 227190305 | 264643926 | 88280471 | 235136645 | 169559146 | 277878516 | 192563335 | 522162378 | 92894474 | 430913904 | 266941200
| 2012-11-14 | 515027506 | 292165454 | 151587790 | 152067732 | -7746125 | -16667792 | -91677075 | 619389587 | 570000000 | 550629806.6304 | 588469978 | 461800000 | 648314382 | -175000000 | 286773788 | 137031957 | 0 | 250000000 | -568789 | 188400223 | 54750500 | 141959800 | 126525521 | 0 | 124470707 | 12228976 | 1413383034 | 523798560 | 117966867 | 50232438 | 34083593 | 21886725.4307 | 62429305.5693 | 32622099.4342 | 51693931.5658 | 32622099.4342 | 51693931.5658 | 46427138.8173 | 37888892.1827 | 84316031 | 195871791 | 1 | 175358069 | 190777977 | 199443447 | 227190305 | 264643926 | 88280471 | 235136645 | 169559146 | 277878516 | 192563335 | 522162378 | 92894474 | 430913904 | 266941200
| 2012-11-15 | 516616317 | 276187563 | 143041276 | 233482396 | -9417514 | -16667792 | -92327075 | 619389587 | 570000000 | 550629806.6304 | 588469978 | 461800000 | 648314382 | -175000000 | 286773788 | 82549372 | 0 | 250000000 | -1599831 | 191451311 | 65755000 | 138525134 | 175855978 | 0 | 112759649 | 12169365 | 1465035294 | 521029479 | 103815139 | 82376209 | 35431271 | 41475848.8144 | 76331631.1856 | 65743371.2678 | 52064108.7322 | 65743371.2678 | 52064108.7322 | 79260230.6241 | 38547249.3759 | 117807480 | 142336633 | 1 | 175358069 | 190777977 | 199443447 | 227190305 | 264643926 | 88280471 | 235136645 | 169559146 | 277878516 | 192563335 | 522162378 | 92894474 | 430913904 | 266941200
| 2012-11-16 | 500558048 | 235265365 | 136344356 | 218573973 | -8825835 | -15955280 | -44206479 | 619389587 | 570000000 | 550629806.6304 | 588469978 | 461800000 | 648314382 | -51500000 | 286773788 | 82549372 | 0 | 250000000 | 50000 | 192480555 | 72531819 | 100243745 | 199551313 | 0 | 48287385 | 11407970 | 1409477134 | 506712724 | 98682341 | 44423678 | 32675921 | 33121859.062 | 43977739.938 | 43296494.2286 | 33803104.7714 | 43296494.2286 | 33803104.7714 | 43296494.2286 | 33803104.7714 | 77099599 | 105814010 | 1 | 175358069 | 190777977 | 199443447 | 227190305 | 264643926 | 88280471 | 235136645 | 169559146 | 277878516 | 192563335 | 522162378 | 92894474 | 430913904 | 266941200
| 2012-11-17 | 479968628 | 114640869 | 144693923 | 88169739 | -10233201 | -8038480 | -44246375 | 619389587 | 570000000 | 550629806.6304 | 588469978 | 461800000 | 648314382 | -51500000 | 263035159 | 91148265 | 0 | 250000000 | -1946686 | 135069670 | 36560260 | 134801736 | 179600736 | 0 | 43197824 | 11245029 | 1133502472 | 408070648 | 84314488 | 339817 | 22173 | 0 | 361990 | 360608.5052 | 1381.4948 | 360608.5052 | 1381.4948 | 360608.5052 | 1381.4948 | 361990 | 68518015 | 1 | 175358069 | 190777977 | 199443447 | 227190305 | 264643926 | 88280471 | 235136645 | 169559146 | 277878516 | 192563335 | 522162378 | 92894474 | 430913904 | 266941200
| 2012-11-18 | 480707872 | 144178460 | 155374019 | 103940163 | -9388080 | -8038480 | -44226427 | 619389587 | 570000000 | 550629806.6304 | 588469978 | 461800000 | 648314382 | -51500000 | 256994614 | 82549372 | 0 | 250000000 | -1996501 | 117987853 | 21604758 | 121377618 | 161542478 | 0 | 39246537 | 11064606 | 1120374822 | 413022175 | 83928101 | 5773549 | 1801085 | 1271996.8251 | 6302637.1749 | 7067493.495 | 507140.505 | 7067493.495 | 507140.505 | 7310008.9136 | 264625.0864 | 7574634 | 69536842 | 1 | 175358069 | 190777977 | 199443447 | 227190305 | 264643926 | 88280471 | 235136645 | 169559146 | 277878516 | 192563335 | 522162378 | 92894474 | 430913904 | 266941200
| 2012-11-19 | 511280899 | 213525743 | 139753791 | 174427362 | -11529221 | -8038480 | -92142166 | 619389587 | 570000000 | 550629806.6304 | 588469978 | 461800000 | 648314382 | -175000000 | 256994614 | 82549372 | 0 | 250000000 | -2227417 | 178642954 | 59613102 | 134741709 | 186319861 | 0 | 115944542 | 13983755 | 1274779130 | 523227992 | 106064073 | 68262461 | 40582209 | 35151044.3937 | 73693625.6063 | 51805286.7247 | 57039383.2753 | 51805286.7247 | 57039383.2753 | 65178633.4574 | 43666036.5426 | 108844670 | 172168030 | 1 | 175358069 | 190777977 | 199443447 | 227190305 | 264643926 | 88280471 | 235136645 | 169559146 | 277878516 | 192563335 | 522162378 | 92894474 | 430913904 | 266941200
| 2012-11-20 | 511471473 | 232868445 | 151247117 | 163149705 | -7872792 | -8038480 | -92942166 | 619389587 | 570000000 | 550629806.6304 | 588469978 | 461800000 | 648314382 | -175000000 | 256994614 | 41274686 | 0 | 250000000 | -8299888 | 193477700 | 42407804 | 86051289 | 195210380 | 0 | 125669519 | 13782444 | 1270127321 | 538120649 | 115768026 | 45182012 | 21448495 | 35619727.7763 | 31010779.2237 | 38145231.6954 | 28485275.3046 | 38145231.6954 | 28485275.3046 | 38474533.8299 | 28155973.1701 | 66630507 | 150047099 | 1 | 175358069 | 190777977 | 199443447 | 227190305 | 264643926 | 88280471 | 235136645 | 169559146 | 277878516 | 192563335 | 522162378 | 92894474 | 430913904 | 266941200
| 2012-11-21 | 511865217 | 269360982 | 135511577 | 124900104 | -7857388 | -8038480 | -92942166 | 619389587 | 570000000 | 550629806.6304 | 588469978 | 461800000 | 648314382 | -175000000 | 256994614 | 41274686 | 0 | 250000000 | -499064 | 163155108 | 59987007 | 98643482 | 203915864 | 0 | 119918183 | 14077554 | 1317059266 | 512769833 | 111081795 | 37280416 | 11489563 | 15288990.3452 | 33480988.6548 | 18183676.261 | 30586302.739 | 18183676.261 | 30586302.739 | 32096754.5657 | 16673224.4343 | 48769979 | 123301465 | 1 | 175358069 | 190777977 | 199443447 | 227190305 | 264643926 | 88280471 | 235136645 | 169559146 | 277878516 | 192563335 | 522162378 | 92894474 | 430913904 | 266941200
| 2012-11-22 | 511818828 | 268100377 | 141092328 | 166533605 | -8133132 | -8038480 | -90443652 | 619389587 | 570000000 | 550629806.6304 | 588469978 | 461800000 | 648314382 | -175000000 | 212342908 | 41274686 | 0 | 250000000 | 16185000 | 186027323 | 56612103 | 128743266 | 194928517 | 0 | 127043903 | 14390524 | 1315590259 | 502218088 | 120383214 | 27946387 | 10738149 | 14049290.3809 | 24635245.6191 | 20989957.0811 | 17694578.9189 | 20989957.0811 | 17694578.9189 | 20989957.0811 | 17694578.9189 | 38684536 | 197690632 | 1 | 175358069 | 190777977 | 199443447 | 227190305 | 264643926 | 88280471 | 235136645 | 169559146 | 277878516 | 192563335 | 522162378 | 92894474 | 430913904 | 266941200
| 2012-11-23 | 497130737 | 168564676 | 131398873 | 200853004 | -7625027 | -10443208 | -90443652 | 619389587 | 570000000 | 550629806.6304 | 588469978 | 461800000 | 648314382 | -175000000 | 212342908 | 55032914 | 0 | 250000000 | -9165000 | 171881789 | 61610102 | 133278627 | 186710135 | 0 | 122198581 | 14333054 | 1233332115 | 464178972 | 113346498 | 22060569 | 96889 | 11783750.4114 | 10373707.5886 | 21796807.6155 | 360650.3845 | 21796807.6155 | 360650.3845 | 21796807.6155 | 360650.3845 | 22157458 | 138411025 | 1 | 175358069 | 190777977 | 199443447 | 227190305 | 264643926 | 88280471 | 235136645 | 169559146 | 277878516 | 192563335 | 522162378 | 92894474 | 430913904 | 266941200
| 2012-11-24 | 496896220 | 163911625 | 141133129 | 149343245 | -8550573 | -10443208 | -90443652 | 619389587 | 570000000 | 550629806.6304 | 588469978 | 461800000 | 648314382 | -175000000 | 204224417 | 68791143 | 0 | 250000000 | -408000 | 98881573 | 21601103 | 80617856 | 194838635 | 0 | 8555018 | 14347111 | 1055084183 | 380643579 | 89957152 | 199680 | 10998 | 0 | 210678 | 204976.2673 | 5701.7327 | 204976.2673 | 5701.7327 | 204976.2673 | 5701.7327 | 210678 | 156394778 | 1 | 175358069 | 190777977 | 199443447 | 227190305 | 264643926 | 88280471 | 235136645 | 169559146 | 277878516 | 192563335 | 522162378 | 92894474 | 430913904 | 266941200
| 2012-11-25 | 496633499 | 91233268 | 151028544 | 281323598 | -8980795 | -10443208 | -90443652 | 619389587 | 570000000 | 550629806.6304 | 588469978 | 461800000 | 648314382 | -175000000 | 212342908 | 82549372 | 0 | 250000000 | -659000 | 57890531 | 10679108 | 109638870 | 140066129 | 0 | 6492499 | 14518572 | 1051811429 | 364697529 | 86888986 | 308002 | 6666 | 0 | 314668 | 305918.9056 | 8749.0944 | 305918.9056 | 8749.0944 | 305918.9056 | 8749.0944 | 314668 | 194573287 | 1 | 175358069 | 190777977 | 199443447 | 227190305 | 264643926 | 88280471 | 235136645 | 169559146 | 277878516 | 192563335 | 522162378 | 92894474 | 430913904 | 266941200
| 2012-11-26 | 505921761 | 151591718 | 162406155 | 300872697 | -6464972 | -10443208 | -90443652 | 619389587 | 570000000 | 550629806.6304 | 588469978 | 461800000 | 648314382 | -175000000 | 348140036 | 91113265 | 0 | 250000000 | -85352 | 81400440 | 26610102 | 131343941 | 27983020 | 0 | 37879184 | 13830977 | 1203430415 | 434676768 | 112643544 | 10047114 | 2056412 | 1086778.5011 | 11016747.4989 | 10883328.9225 | 1220197.0775 | 10883328.9225 | 1220197.0775 | 11353532.2549 | 749993.7451 | 12103526 | 209858518 | 1 | 175358069 | 190777977 | 199443447 | 227190305 | 264643926 | 88280471 | 235136645 | 169559146 | 277878516 | 192563335 | 522162378 | 92894474 | 430913904 | 266941200
| 2012-11-27 | 513102920 | 207838643 | 137670601 | 313895738 | -7910618 | -10443208 | -90443652 | 619389587 | 570000000 | 550629806.6304 | 588469978 | 461800000 | 648314382 | -175000000 | 348140036 | 111441652 | 0 | 250000000 | 29489000 | 157102301 | 56810103 | 165993011 | 23196302 | 0 | 53366843 | 13683056 | 1343488401 | 537896802 | 129706565 | 70102349 | 43847992 | 38191008.7957 | 75759332.2043 | 53658340.2375 | 60292000.7625 | 53658340.2375 | 60292000.7625 | 67728426.4207 | 46221914.5793 | 113950341 | 317165168 | 1 | 175358069 | 190777977 | 199443447 | 227190305 | 264643926 | 88280471 | 235136645 | 169559146 | 277878516 | 192563335 | 522162378 | 92894474 | 430913904 | 266941200
| 2012-11-28 | 522944270 | 169487679 | 171878078 | 334469719 | -6519756 | -10443208 | -90443652 | 619389587 | 570000000 | 550629806.6304 | 588469978 | 461800000 | 648314382 | -175000000 | 348140036 | 53657092 | 0 | 250000000 | 88512352 | 152617346 | 79193107 | 171757415 | 29906307 | 0 | 115458038 | 13606040 | 1412350273 | 607765148 | 145782300 | 68355687 | 50676558 | 33042425.0734 | 85989819.9266 | 48917991.0995 | 70114253.9005 | 48917991.0995 | 70114253.9005 | 63382882.4762 | 55649362.5238 | 119032245 | 315603008 | 1 | 175358069 | 190777977 | 199443447 | 227190305 | 264643926 | 88280471 | 235136645 | 169559146 | 277878516 | 192563335 | 522162378 | 92894474 | 430913904 | 266941200
| 2012-11-29 | 522158498 | 207554627 | 169335696 | 434812045 | -8411495 | -10443208 | -90443652 | 619389587 | 570000000 | 550629806.6304 | 588469978 | 461800000 | 648314382 | -175000000 | 271014362 | 41274686 | 0 | 250000000 | 86400000 | 162349568 | 53253703 | 186943570 | 130866816 | 0 | 122132372 | 14697199 | 1501464007 | 636310597 | 162761846 | 60170737 | 41914963 | 34613020.4076 | 67472679.5924 | 43296333.1305 | 58789366.8695 | 43296333.1305 | 58789366.8695 | 55907174.9926 | 46178525.0074 | 102085700 | 345512049 | 1 | 175358069 | 190777977 | 199443447 | 227190305 | 264643926 | 88280471 | 235136645 | 169559146 | 277878516 | 192563335 | 522162378 | 92894474 | 430913904 | 266941200
| 2012-11-30 | 526412709 | 227334586 | 161434962 | 428247447 | -9824117 | -10443208 | -90443652 | 619389587 | 570000000 | 550629806.6304 | 588469978 | 461800000 | 648314382 | -175000000 | 271014362 | 41274686 | 0 | 250000000 | 107515496 | 159230559 | 117361774 | 170028229 | 142332852 | 18800000 | 171329163 | 14222839 | 1576475253 | 675465889 | 172942387 | 70791066 | 50230768 | 36081452.5984 | 84940381.4016 | 52995123.3577 | 68026710.6423 | 52995123.3577 | 68026710.6423 | 67928478.6342 | 53093355.3658 | 121021834 | 325013263 | 1 | 175358069 | 190777977 | 199443447 | 227190305 | 264643926 | 88280471 | 235136645 | 169559146 | 277878516 | 192563335 | 522162378 | 92894474 | 430913904 | 266941200
| 2012-12-01 | 538273611 | 225995270 | 168983709 | 329781138 | -9066315 | -9070488 | -98065674 | 619389587 | 570000000 | 550629806.6304 | 588469978 | 461800000 | 648314382 | -175000000 | 203678635 | 41274686 | 0 | 250000000 | 71643819 | 186975337 | 44338102 | 196244353 | 159243640 | 40331185 | 197750496 | 13267375 | 1450973892 | 625556737 | 171161498 | 14400507 | 16965010 | 0 | 31365517 | 10540180.9714 | 20825336.0286 | 10540180.9714 | 20825336.0286 | 10540180.9714 | 20825336.0286 | 31365517 | 290000000 | 1 | 175358069 | 190777977 | 199443447 | 227190305 | 264643926 | 88280471 | 235136645 | 169559146 | 277878516 | 192563335 | 522162378 | 92894474 | 430913904 | 266941200
| 2012-12-02 | 524456374 | 228083637 | 169798209 | 336007065 | -9490771 | -9070488 | -98065674 | 619389587 | 570000000 | 550629806.6304 | 588469978 | 461800000 | 648314382 | -175000000 | 203678635 | 67071364 | 0 | 250000000 | 54694407 | 169699418 | 52426108 | 170309058 | 164807272 | 8000462 | 181124251 | 13322121 | 1439291665 | 611805231 | 149920010 | 10337054 | 4206335 | 5485657.2574 | 9057731.7426 | 11839743.6374 | 2703645.3626 | 11839743.6374 | 2703645.3626 | 12000474.9944 | 2542914.0056 | 14543389 | 293787415 | 1 | 175358069 | 190777977 | 199443447 | 227190305 | 264643926 | 88280471 | 235136645 | 169559146 | 277878516 | 192563335 | 522162378 | 92894474 | 430913904 | 266941200
| 2012-12-03 | 536186558 | 204491963 | 154140005 | 348761707 | -9158235 | -9070488 | -98177519 | 619389587 | 570000000 | 550629806.6304 | 588469978 | 461800000 | 648314382 | -175000000 | 191500897 | 82549372 | 0 | 250000000 | 101576532 | 179971849 | 71350103 | 169630154 | 209763883 | 35519973 | 181188589 | 13237465 | 1525936117 | 664884488 | 130673415 | 66554964 | 40722057 | 41319137.3503 | 65957883.6497 | 45862143.4538 | 61414877.5462 | 45862143.4538 | 61414877.5462 | 61907250.535 | 45369770.465 | 107277021 | 267000000 | 1 | 175358069 | 190777977 | 199443447 | 227190305 | 264643926 | 88280471 | 235136645 | 169559146 | 277878516 | 192563335 | 522162378 | 92894474 | 430913904 | 266941200
| 2012-12-04 | 533631035 | 189497143 | 158975271 | 338990333 | -4551994 | -9070488 | -98197559 | 619389587 | 570000000 | 550629806.6304 | 588469978 | 461800000 | 648314382 | -175000000 | 203678635 | 91148265 | 0 | 250000000 | 66596403 | 156144719 | 67353102 | 188699072 | 177622233 | 14778523 | 188758074 | 13190847 | 1538497992 | 618430331 | 143992647 | 44183340 | 22597391 | 33567587.1733 | 33213143.8267 | 39779357.0096 | 27001373.9904 | 39779357.0096 | 27001373.9904 | 40227517.5799 | 26553213.4201 | 66780731 | 274322035 | 1 | 175358069 | 190777977 | 199443447 | 227190305 | 264643926 | 88280471 | 235136645 | 169559146 | 277878516 | 192563335 | 522162378 | 92894474 | 430913904 | 266941200
| 2012-12-05 | 526609402 | 200857594 | 153319606 | 388305465 | -6659305 | -9070488 | -98197529 | 619389587 | 570000000 | 550629806.6304 | 588469978 | 461800000 | 648314382 | -175000000 | 203678635 | 61912029 | 0 | 250000000 | 126353503 | 186504537 | 88839223 | 178211571 | 207428937 | 21824531 | 203832620 | 14188829 | 1660871957 | 672687779 | 155499765 | 73833083 | 48602209 | 40399641.8456 | 82035650.1544 | 54694445.2448 | 67740846.7552 | 54694445.2448 | 67740846.7552 | 69816410.6318 | 52618881.3682 | 122435292 | 274029470 | 1 | 175358069 | 190777977 | 199443447 | 227190305 | 264643926 | 88280471 | 235136645 | 169559146 | 277878516 | 192563335 | 522162378 | 92894474 | 430913904 | 266941200
| 2012-12-06 | 520279236 | 146407259 | 157783429 | 442065602 | -9025986 | -9070488 | -97697529 | 619389587 | 570000000 | 550629806.6304 | 588469978 | 461800000 | 648314382 | -175000000 | 203678635 | 41274686 | 0 | 250000000 | 198530554 | 187360728 | 95003804 | 239843831 | 209000000 | 74725184 | 214093867 | 15576137 | 1763342778 | 726417118 | 170939205 | 86197119 | 51171111 | 46580047.1972 | 90788182.8028 | 63450296.0751 | 73917933.9249 | 63450296.0751 | 73917933.9249 | 80130083.3312 | 57238146.6688 | 137368230 | 286060486 | 1 | 175358069 | 190777977 | 199443447 | 227190305 | 264643926 | 88280471 | 235136645 | 169559146 | 277878516 | 192563335 | 522162378 | 92894474 | 430913904 | 266941200
| 2012-12-07 | 525079102 | 223826325 | 137951808 | 438145771 | -10760404 | -9070488 | -97697529 | 619389587 | 570000000 | 550629806.6304 | 588469978 | 461800000 | 648314382 | -175000000 | 213707361 | 41274686 | 0 | 250000000 | 128596673 | 214165811 | 119303411 | 214922167 | 201992827 | 38287930 | 224588262 | 15078620 | 1709543627 | 728948533 | 162772986 | 86214918 | 52451758 | 44592392.8645 | 94074283.1355 | 65547066.5425 | 73119609.4575 | 65547066.5425 | 73119609.4575 | 80088687.7782 | 58577988.2218 | 138666676 | 305000000 | 1 | 175358069 | 190777977 | 199443447 | 227190305 | 264643926 | 88280471 | 235136645 | 169559146 | 277878516 | 192563335 | 522162378 | 92894474 | 430913904 | 266941200
| 2012-12-08 | 547035597 | 300847067 | 187599499 | 346146773 | -9555680 | -31089088 | -97447529 | 619389587 | 570000000 | 550629806.6304 | 588469978 | 461800000 | 648314382 | -175000000 | 196873429 | 41274686 | 0 | 250000000 | 54073471 | 152491200 | 51051724 | 232660369 | 169341822 | -1047427 | 201891449 | 14962916 | 1548256555 | 644893639 | 150046917 | 1600821 | 12929505 | 0 | 14530326 | 4594745.4536 | 9935580.5464 | 4594745.4536 | 9935580.5464 | 4594745.4536 | 9935580.5464 | 14530326 | 325697635 | 1 | 175358069 | 190777977 | 199443447 | 227190305 | 264643926 | 88280471 | 235136645 | 169559146 | 277878516 | 192563335 | 522162378 | 92894474 | 430913904 | 266941200
| 2012-12-09 | 547251603 | 238583540 | 201750691 | 344087478 | -8567098 | -31089088 | -97447529 | 619389587 | 570000000 | 550629806.6304 | 588469978 | 461800000 | 648314382 | -175000000 | 196873429 | 41274686 | 0 | 250000000 | 16732300 | 166331930 | 11042661 | 237506643 | 146422640 | 22643 | 210491471 | 14996354 | 1470406624 | 644952795 | 157497268 | 3162000 | 15621512 | 727341.1662 | 18056170.8338 | 7509723.9237 | 11273788.0763 | 7509723.9237 | 11273788.0763 | 7634137.5442 | 11149374.4558 | 18783512 | 342515794 | 1 | 175358069 | 190777977 | 199443447 | 227190305 | 264643926 | 88280471 | 235136645 | 169559146 | 277878516 | 192563335 | 522162378 | 92894474 | 430913904 | 266941200
| 2012-12-10 | 544883630 | 218955273 | 192000639 | 417745941 | -8156873 | -31089088 | -97697529 | 619389587 | 570000000 | 550629806.6304 | 588469978 | 461800000 | 648314382 | -175000000 | 307070018 | 41274686 | 0 | 250000000 | 82930441 | 205657029 | 67357434 | 259577531 | 113642489 | 4196054 | 221650637 | 13149427 | 1655848168 | 714620869 | 172521432 | 74485153 | 47356311 | 50563552.2709 | 71277911.7291 | 59543592.9228 | 62297871.0772 | 59543592.9228 | 62297871.0772 | 73723636.4297 | 48117827.5703 | 121841464 | 327723077 | 1 | 175358069 | 190777977 | 199443447 | 227190305 | 264643926 | 88280471 | 235136645 | 169559146 | 277878516 | 192563335 | 522162378 | 92894474 | 430913904 | 266941200
| 2012-12-11 | 547973346 | 293209391 | 176251849 | 419698531 | -12310569 | -31089088 | -98197529 | 619389587 | 570000000 | 550629806.6304 | 588469978 | 461800000 | 648314382 | -175000000 | 307070018 | 41274686 | 0 | 250000000 | 163630619 | 207829023 | 92029744 | 261186186 | 161051197 | 5953455 | 251208240 | 12763385 | 1857813804 | 793420858 | 187656192 | 117481907 | 64256908 | 67817149.7616 | 113921665.2384 | 90694296.8664 | 91044518.1336 | 90694296.8664 | 91044518.1336 | 111208805.7637 | 70530009.2363 | 181738815 | 324226054 | 0 | 175358069 | 190777977 | 199443447 | 227190305 | 264643926 | 88280471 | 235136645 | 169559146 | 277878516 | 192563335 | 522162378 | 92894474 | 430913904 | 266941200
| 2012-12-12 | 548200340 | 335256745 | 188593317 | 405551061 | -15067066 | -31089088 | -98197529 | 619389587 | 570000000 | 550629806.6304 | 588469978 | 461800000 | 648314382 | -175000000 | 181233393 | 41274686 | 0 | 250000000 | 198613667 | 210182069 | 128596084 | 259787373 | 208482403 | 111023354 | 245361834 | 12223557 | 1994927632 | 803178293 | 196375742 | 117835951 | 53138250 | 63862433.439 | 107111767.561 | 88566908.9826 | 82407292.0174 | 88566908.9826 | 82407292.0174 | 111215245.1963 | 59758955.8037 | 170974201 | 312095664 | 0 | 175358069 | 190777977 | 199443447 | 227190305 | 264643926 | 88280471 | 235136645 | 169559146 | 277878516 | 192563335 | 522162378 | 92894474 | 430913904 | 266941200
| 2012-12-13 | 543142122 | 303269616 | 154967409 | 386870396 | -15063188 | -31089088 | -98197529 | 619389587 | 570000000 | 550629806.6304 | 588469978 | 461800000 | 648314382 | -175000000 | 169055655 | 41274686 | 0 | 250000000 | 154895609 | 207003639 | 161748910 | 265264955 | 223469435 | 26673001 | 215951033 | 12668576 | 1859518226 | 703960674 | 163368312 | 95340719 | 41039252 | 53429459.5099 | 82950511.4901 | 74632306.5748 | 61747664.4252 | 74632306.5748 | 61747664.4252 | 91266572.5381 | 45113398.4619 | 136379971 | 311000000 | 0 | 175358069 | 190777977 | 199443447 | 227190305 | 264643926 | 88280471 | 235136645 | 169559146 | 277878516 | 192563335 | 522162378 | 92894474 | 430913904 | 266941200
| 2012-12-14 | 547880821 | 323037871 | 185393219 | 269143108 | -10222718 | -31089088 | -98197529 | 619389587 | 570000000 | 550629806.6304 | 588469978 | 461800000 | 648314382 | -175000000 | 130711699 | 41274686 | 0 | 250000000 | 19852502 | 199877386 | 49033267 | 205009959 | 126781004 | 16900001 | 188016361 | 14599677 | 1470559607 | 589628950 | 134601454 | 39224092 | 25270728 | 28348551.602 | 36146268.398 | 37685637.0957 | 26809182.9043 | 37685637.0957 | 26809182.9043 | 37685637.0957 | 26809182.9043 | 64494820 | 350000000 | 0 | 175358069 | 190777977 | 199443447 | 227190305 | 264643926 | 88280471 | 235136645 | 169559146 | 277878516 | 192563335 | 522162378 | 92894474 | 430913904 | 266941200
| 2012-12-15 | 542656610 | 286138284 | 152789946 | 186346195 | -6073815 | -33226624 | -98367428 | 619389587 | 570000000 | 550629806.6304 | 588469978 | 461800000 | 648314382 | -175000000 | 93600101 | 41274686 | 0 | 250000000 | 21054407 | 126548540 | 49475200 | 181557206 | 99986318 | 20741606 | 171382070 | 15708834 | 1241415767 | 477091855 | 112085337 | 130931 | 5476663 | 0 | 5607594 | 4019567.2171 | 1588026.7829 | 4019567.2171 | 1588026.7829 | 4019567.2171 | 1588026.7829 | 5607594 | 314472742 | 0 | 175358069 | 190777977 | 199443447 | 227190305 | 264643926 | 88280471 | 235136645 | 169559146 | 277878516 | 192563335 | 522162378 | 92894474 | 430913904 | 266941200
| 2012-12-16 | 542756383 | 284729450 | 155848246 | 152239558 | -6513653 | -33226624 | -98367428 | 619389587 | 570000000 | 550629806.6304 | 588469978 | 461800000 | 648314382 | -175000000 | 93600101 | 60192250 | 0 | 250000000 | 16475870 | 142790870 | 44462700 | 193058505 | 79626054 | 4072242 | 166535802 | 15561469 | 1220327213 | 473885155 | 107738948 | 1870506 | 3763902 | 97206.7527 | 5537201.2473 | 4136438.5015 | 1497969.4985 | 4136438.5015 | 1497969.4985 | 4136438.5015 | 1497969.4985 | 5634408 | 338867915 | 0 | 175358069 | 190777977 | 199443447 | 227190305 | 264643926 | 88280471 | 235136645 | 169559146 | 277878516 | 192563335 | 522162378 | 92894474 | 430913904 | 266941200
| 2012-12-17 | 552034366 | 255873323 | 163372255 | 280910804 | -5755294 | -31089088 | -98197529 | 619389587 | 570000000 | 550629806.6304 | 588469978 | 461800000 | 648314382 | -175000000 | 101718592 | 82549372 | 0 | 250000000 | 24199821 | 128171411 | 51229024 | 175058639 | 147596121 | 3083567 | 195817598 | 15239057 | 1375063405 | 543185996 | 127220703 | 25117041 | 4541890 | 7795381.0333 | 21863549.9667 | 18165941.1705 | 11492989.8295 | 18165941.1705 | 11492989.8295 | 27177424.6523 | 2481506.3477 | 29658931 | 313255511 | 0 | 175358069 | 190777977 | 199443447 | 227190305 | 264643926 | 88280471 | 235136645 | 169559146 | 277878516 | 192563335 | 522162378 | 92894474 | 430913904 | 266941200
| 2012-12-18 | 559543396 | 304944029 | 167142701 | 284739234 | -5931472 | -33226624 | -98197529 | 619389587 | 570000000 | 550629806.6304 | 588469978 | 461800000 | 648314382 | -175000000 | 146610412 | 91148265 | 0 | 250000000 | 32270127 | 122514813 | 57054429 | 252513015 | 112836742 | -1591791 | 164812304 | 15615358 | 1414993632 | 576755678 | 123017567 | 47243017 | 19169640 | 27219509.0197 | 39193147.9803 | 37584301.0237 | 28828355.9763 | 37584301.0237 | 28828355.9763 | 51687617.0575 | 14725039.9425 | 66412657 | 368663103 | 0 | 175358069 | 190777977 | 199443447 | 227190305 | 264643926 | 88280471 | 235136645 | 169559146 | 277878516 | 192563335 | 522162378 | 92894474 | 430913904 | 266941200
| 2012-12-19 | 562266970 | 316425636 | 163865102 | 304081100 | -5942360 | -33226624 | -98197529 | 619389587 | 570000000 | 550629806.6304 | 588469978 | 461800000 | 648314382 | -175000000 | 101719928 | 82549372 | 0 | 250000000 | 21951964 | 93512703 | 95861576 | 239581976 | 159091336 | 53905561 | 179905858 | 15195972 | 1428737930 | 609223747 | 125700059 | 57430918 | 22880283 | 33009706.3367 | 47301494.6633 | 50238416.1305 | 30072784.8695 | 50238416.1305 | 30072784.8695 | 62630657.1344 | 17680543.8656 | 80311201 | 325211276 | 0 | 175358069 | 190777977 | 199443447 | 227190305 | 264643926 | 88280471 | 235136645 | 169559146 | 277878516 | 192563335 | 522162378 | 92894474 | 430913904 | 266941200
| 2012-12-20 | 560002597 | 278540428 | 164551391 | 299853480 | -7754406 | -31089088 | -98197529 | 619389587 | 570000000 | 550629806.6304 | 588469978 | 461800000 | 648314382 | -175000000 | 93601437 | 82549372 | 0 | 250000000 | 16155677 | 84840176 | 45016539 | 193774084 | 156006795 | 8542856 | 190471130 | 13220553 | 1349968030 | 569779960 | 122598386 | 10200660 | 3316014 | 4648878.2902 | 8867795.7098 | 11722029.1058 | 1794644.8942 | 11722029.1058 | 1794644.8942 | 11722029.1058 | 1794644.8942 | 13516674 | 321805488 | 0 | 175358069 | 190777977 | 199443447 | 227190305 | 264643926 | 88280471 | 235136645 | 169559146 | 277878516 | 192563335 | 522162378 | 92894474 | 430913904 | 266941200
| 2012-12-21 | 561877834 | 266879408 | 180102188 | 300401113 | -7568007 | -33226624 | -98197529 | 619389587 | 570000000 | 550629806.6304 | 588469978 | 461800000 | 648314382 | -175000000 | 93601437 | 82549372 | 0 | 250000000 | 739415 | 73534618 | 17743142 | 159908563 | 139929992 | 29681413 | 196956906 | 14044329 | 1227358332 | 532164956 | 117687799 | 6921555 | 90111 | 2128856.3218 | 4882809.6782 | 6992774.5517 | 18891.4483 | 6992774.5517 | 18891.4483 | 6992774.5517 | 18891.4483 | 7011666 | 314000000 | 0 | 175358069 | 190777977 | 199443447 | 227190305 | 264643926 | 88280471 | 235136645 | 169559146 | 277878516 | 192563335 | 522162378 | 92894474 | 430913904 | 266941200
| 2012-12-22 | 561201681 | 255423258 | 143851048 | 102861237 | -6203141 | -33226624 | -98697232 | 619389587 | 570000000 | 550629806.6304 | 588469978 | 461800000 | 648314382 | -175000000 | 99284572 | 82549372 | 0 | 250000000 | 9466059 | 75540700 | 14673000 | 149722774 | 118581000 | 775426 | 145360768 | 15126378 | 1086241355 | 483564989 | 98156275 | 200435 | 1646565 | 0 | 1847000 | 1725893.1979 | 121106.8021 | 1725893.1979 | 121106.8021 | 1725893.1979 | 121106.8021 | 1847000 | 303084798 | 0 | 175358069 | 190777977 | 199443447 | 227190305 | 264643926 | 88280471 | 235136645 | 169559146 | 277878516 | 192563335 | 522162378 | 92894474 | 430913904 | 266941200
| 2012-12-23 | 558058248 | 226897522 | 163520976 | 122886162 | -6507721 | -33226624 | -98697232 | 619389587 | 570000000 | 550629806.6304 | 588469978 | 461800000 | 648314382 | -175000000 | 107403063 | 82549372 | 0 | 250000000 | -28650735 | 45098945 | 288846 | 129435161 | 106928221 | -2197896 | 139740174 | 14962651 | 935099554 | 435829606 | 94866599 | 206692 | 11904 | 0 | 218596 | 218596 | 0 | 218596 | 0 | 218596 | 0 | 218596 | 287302001 | 0 | 175358069 | 190777977 | 199443447 | 227190305 | 264643926 | 88280471 | 235136645 | 169559146 | 277878516 | 192563335 | 522162378 | 92894474 | 430913904 | 266941200
| 2012-12-24 | 561552320 | 232617614 | 204032738 | 90314875 | -8024419 | -33226624 | -98697232 | 619389587 | 570000000 | 550629806.6304 | 588469978 | 461800000 | 648314382 | -175000000 | 101863577 | 127126032 | 0 | 250000000 | -39004752 | 63439065 | 5676000 | 140992079 | 51897742 | -2193875 | 145854035 | 14988374 | 958804235 | 428742525 | 95260984 | 229742 | 12976 | 0 | 242718 | 242718 | 0 | 242718 | 0 | 242718 | 0 | 242718 | 294996920 | 0 | 175358069 | 190777977 | 199443447 | 227190305 | 264643926 | 88280471 | 235136645 | 169559146 | 277878516 | 192563335 | 522162378 | 92894474 | 430913904 | 266941200
| 2012-12-25 | 562394369 | 202724732 | 160360633 | 113202262 | -7893044 | -33226624 | -98697232 | 619389587 | 570000000 | 550629806.6304 | 588469978 | 461800000 | 648314382 | -175000000 | 146515283 | 127126032 | 0 | 250000000 | -6518210 | 36583489 | 2765402 | 114559815 | 13518487 | -1003098 | 144986408 | 14751038 | 994409957 | 395817728 | 95387226 | 232503 | 46129 | 0 | 278632 | 278083.5118 | 548.4882 | 278083.5118 | 548.4882 | 278083.5118 | 548.4882 | 278632 | 286533526 | 0 | 175358069 | 190777977 | 199443447 | 227190305 | 264643926 | 88280471 | 235136645 | 169559146 | 277878516 | 192563335 | 522162378 | 92894474 | 430913904 | 266941200
| 2012-12-26 | 562072021 | 230323801 | 149822372 | 221407511 | -7655761 | -33226624 | -98697232 | 619389587 | 570000000 | 550629806.6304 | 588469978 | 461800000 | 648314382 | -175000000 | 155859174 | 93693537 | 0 | 250000000 | 20368242 | 36484640 | 16336503 | 118760222 | 15146349 | -960000 | 163850903 | 14673663 | 1101225867 | 443898157 | 107927279 | 265377 | 7890521 | 0 | 8155898 | 6324783.8091 | 1831114.1909 | 6324783.8091 | 1831114.1909 | 6324783.8091 | 1831114.1909 | 8155898 | 334148499 | 0 | 175358069 | 190777977 | 199443447 | 227190305 | 264643926 | 88280471 | 235136645 | 169559146 | 277878516 | 192563335 | 522162378 | 92894474 | 430913904 | 266941200
| 2012-12-27 | 562031262 | 228178633 | 163286921 | 188914381 | -6301771 | -33226624 | -98697232 | 619389587 | 570000000 | 550629806.6304 | 588469978 | 461800000 | 648314382 | -175000000 | 236152603 | 92868043 | 0 | 250000000 | 12421833 | 56536384 | 4358104 | 137187703 | 18028722 | -1689241 | 126304641 | 14470906 | 1128878234 | 456888028 | 105094211 | 257818 | 8485682 | 0 | 8743500 | 6854402.198 | 1889097.802 | 6854402.198 | 1889097.802 | 6854402.198 | 1889097.802 | 8743500 | 283113855 | 0 | 175358069 | 190777977 | 199443447 | 227190305 | 264643926 | 88280471 | 235136645 | 169559146 | 277878516 | 192563335 | 522162378 | 92894474 | 430913904 | 266941200
| 2012-12-28 | 561862745 | 287511681 | 157226737 | 135952932 | -6290983 | -58226624 | -97947677 | 619389587 | 570000000 | 550629806.6304 | 588469978 | 461800000 | 648314382 | -175000000 | 216504488 | 82549372 | 0 | 250000000 | 11455595 | 70431475 | 11349102 | 156670791 | 16270575 | -2181833 | 133880578 | 14250991 | 1094354212 | 467586057 | 101136576 | 236502 | 12018006 | 0 | 12254508 | 8126130.119 | 4128377.881 | 8126130.119 | 4128377.881 | 8126130.119 | 4128377.881 | 12254508 | 304855871 | 0 | 175358069 | 190777977 | 199443447 | 227190305 | 264643926 | 88280471 | 235136645 | 169559146 | 277878516 | 192563335 | 522162378 | 92894474 | 430913904 | 266941200
| 2012-12-29 | 565234556 | 271958984 | 153055469 | 160530235 | -5852815 | -83226624 | -97697826 | 619389587 | 570000000 | 550629806.6304 | 588469978 | 461800000 | 648314382 | -175000000 | 216504488 | 82549372 | 0 | 250000000 | -4361713 | 40632092 | -7581893 | 170160005 | 22745283 | -2173171 | 68455087 | 14541559 | 1047759909 | 437482996 | 102566267 | 199069 | 2956420 | 0 | 3155489 | 3064029.4608 | 91459.5392 | 3064029.4608 | 91459.5392 | 3064029.4608 | 91459.5392 | 3155489 | 318000049 | 0 | 175358069 | 190777977 | 199443447 | 227190305 | 264643926 | 88280471 | 235136645 | 169559146 | 277878516 | 192563335 | 522162378 | 92894474 | 430913904 | 266941200
| 2012-12-30 | 561663899 | 241989695 | 140626823 | 177239403 | -7373149 | -58226624 | -97697826 | 619389587 | 570000000 | 550629806.6304 | 588469978 | 461800000 | 648314382 | -175000000 | 216504488 | 91148265 | 0 | 250000000 | -5716457 | 80412981 | 9336306 | 173012177 | 43586299 | -2165144 | 66948963 | 14679593 | 1100920666 | 445493683 | 108686108 | 1404843 | 11904 | 0 | 1416747 | 1397660.3901 | 19086.6099 | 1397660.3901 | 19086.6099 | 1397660.3901 | 19086.6099 | 1416747 | 341523846 | 0 | 175358069 | 190777977 | 199443447 | 227190305 | 264643926 | 88280471 | 235136645 | 169559146 | 277878516 | 192563335 | 522162378 | 92894474 | 430913904 | 266941200
| 2012-12-31 | 561805708 | 310805005 | 149126236 | 137264095 | -6926733 | -58226624 | -97697826 | 619389587 | 570000000 | 550629806.6304 | 588469978 | 461800000 | 648314382 | -175000000 | 269274686 | 61912029 | 0 | 250000000 | -5511066 | 77744868 | 24348104 | 171578353 | 57071045 | -2155373 | 73105696 | 14903954 | 1099195872 | 474437081 | 117109872 | 260178 | 4964469 | 0 | 5224647 | 3775531.5089 | 1449115.4911 | 3775531.5089 | 1449115.4911 | 3775531.5089 | 1449115.4911 | 5224647 | 303106691 | 0 | 175358069 | 190777977 | 199443447 | 227190305 | 264643926 | 88280471 | 235136645 | 169559146 | 277878516 | 192563335 | 522162378 | 92894474 | 430913904 | 266941200
| 2013-01-01 | 552992798 | 271317063 | 151707925 | 284858975 | -5876000 | -63199905 | -97697643 | 604428486 | 570000000 | 550629806.6304 | 588469978 | 461800000 | 648314382 | -175000000 | 248978456 | 41274686 | 0 | 250000000 | 47926623 | 29926232 | 26349102 | 154762255 | 26303529 | -504068 | 71486264 | 14482225 | 1141771482 | 469874661 | 114196062 | 237344 | 54299 | 0 | 291643 | 291643 | 0 | 291643 | 0 | 291643 | 0 | 291643 | 332614578 | 0 | 249697786 | 240761520 | 226338221 | 228202075 | 264644125 | 88280571 | 273811590 | 169559147 | 277893976 | 192576202 | 522162478 | 92894075 | 430913904 | 266941200
| 2013-01-02 | 553555919 | 279455482 | 156375663 | 279360679 | -8828133 | -63223003 | -97732385 | 604428486 | 570000000 | 550629806.6304 | 588469978 | 461800000 | 648314382 | -175000000 | 248978456 | 41274686 | 0 | 250000000 | 85332642 | 74874682 | 32448357 | 169894104 | 30325131 | -4040 | 142354609 | 14639102 | 1278050349 | 561109068 | 140788361 | 239305 | 5402634 | 0 | 5641939 | 4331839.0418 | 1310099.9582 | 4331839.0418 | 1310099.9582 | 4331839.0418 | 1310099.9582 | 5641939 | 322780045 | 0 | 249697786 | 240761520 | 226338221 | 228202075 | 264644125 | 88280571 | 273811590 | 169559147 | 277893976 | 192576202 | 522162478 | 92894075 | 430913904 | 266941200
| 2013-01-03 | 575009176 | 331796771 | 165229850 | 140457781 | -7621000 | -63222997 | -98232605 | 604428486 | 570000000 | 550629806.6304 | 588469978 | 461800000 | 648314382 | -175000000 | 248978456 | 41274686 | 0 | 250000000 | 91129896 | 78033684 | 17818224 | 176283649 | 63237463 | 40591 | 154342183 | 14502803 | 1203215091 | 578637000 | 143185981 | 232475 | 13344758 | 0 | 13577233 | 7560652.6404 | 6016580.3596 | 7560652.6404 | 6016580.3596 | 7560652.6404 | 6016580.3596 | 13577233 | 366561978 | 0 | 249697786 | 240761520 | 226338221 | 228202075 | 264644125 | 88280571 | 273811590 | 169559147 | 277893976 | 192576202 | 522162478 | 92894075 | 430913904 | 266941200
| 2013-01-04 | 574804101 | 339656121 | 185077977 | 154155518 | -7347000 | -63889664 | -98482605 | 604428486 | 570000000 | 550629806.6304 | 588469978 | 461800000 | 648314382 | -175000000 | 248978456 | 41274686 | 0 | 250000000 | 67641207 | 69508805 | 14101488 | 152907009 | 23066427 | -530283 | 116280133 | 14630854 | 1165097579 | 532947271 | 136848511 | 248698 | 2580161 | 0 | 2828859 | 2710616.4776 | 118242.5224 | 2710616.4776 | 118242.5224 | 2710616.4776 | 118242.5224 | 2828859 | 364550718 | 0 | 249697786 | 240761520 | 226338221 | 228202075 | 264644125 | 88280571 | 273811590 | 169559147 | 277893976 | 192576202 | 522162478 | 92894075 | 430913904 | 266941200
| 2013-01-05 | 575287429 | 319525896 | 148716603 | 190587927 | -5499872 | -63889664 | -98232609 | 604428486 | 570000000 | 550629806.6304 | 588469978 | 461800000 | 648314382 | -175000000 | 216504488 | 41274686 | 0 | 250000000 | 31194690 | 68454199 | 7365353 | 164771681 | 26445181 | -1155149 | 97835460 | 14438487 | 1109220030 | 495800347 | 134971867 | 315900 | 29567 | 0 | 345467 | 344282.7673 | 1184.2327 | 344282.7673 | 1184.2327 | 344282.7673 | 1184.2327 | 345467 | 365760603 | 0 | 249697786 | 240761520 | 226338221 | 228202075 | 264644125 | 88280571 | 273811590 | 169559147 | 277893976 | 192576202 | 522162478 | 92894075 | 430913904 | 266941200
| 2013-01-06 | 577427883 | 316053542 | 150537507 | 199997759 | -5609872 | -63889664 | -98232609 | 604428486 | 570000000 | 550629806.6304 | 588469978 | 461800000 | 648314382 | -175000000 | 173217235 | 41274686 | 0 | 250000000 | 31229515 | 98943460 | 11444357 | 164898901 | 29577405 | -1143645 | 163091162 | 14507798 | 1151146400 | 507189018 | 141492996 | 4358390 | 172842 | 552425.0651 | 3978806.9349 | 4429873.0341 | 101358.9659 | 4429873.0341 | 101358.9659 | 4529735.9267 | 1496.0733 | 4531232 | 366675766 | 0 | 249697786 | 240761520 | 226338221 | 228202075 | 264644125 | 88280571 | 273811590 | 169559147 | 277893976 | 192576202 | 522162478 | 92894075 | 430913904 | 266941200
| 2013-01-07 | 552393765 | 315668519 | 182355262 | 287165935 | -9182872 | -53222997 | -98232609 | 604428486 | 570000000 | 550629806.6304 | 588469978 | 461800000 | 648314382 | -175000000 | 178217235 | 41274686 | 0 | 250000000 | 72926788 | 119854463 | 9842356 | 189939576 | 104938928 | 2809786 | 185286628 | 14277531 | 1354795553 | 598219059 | 163185903 | 37544257 | 20296240 | 20421270.767 | 37419226.233 | 28535828.4681 | 29304668.5319 | 28535828.4681 | 29304668.5319 | 40922500.9006 | 16917996.0994 | 57840497 | 361053767 | 0 | 249697786 | 240761520 | 226338221 | 228202075 | 264644125 | 88280571 | 273811590 | 169559147 | 277893976 | 192576202 | 522162478 | 92894075 | 430913904 | 266941200
| 2013-01-08 | 574318324 | 311855086 | 171598453 | 376068959 | -12232872 | -33889997 | -98232609 | 604428486 | 570000000 | 550629806.6304 | 588469978 | 461800000 | 648314382 | -175000000 | 178217235 | 41274686 | 0 | 250000000 | 92224567 | 80607595 | 21775353 | 175794764 | 117187770 | 39318653 | 200692727 | 14791437 | 1456251536 | 642456062 | 166900852 | 55082989 | 22713864 | 36674578.5902 | 41122274.4098 | 41762370.1884 | 36034482.8116 | 41762370.1884 | 36034482.8116 | 55226687.908 | 22570165.092 | 77796853 | 369103670 | 0 | 249697786 | 240761520 | 226338221 | 228202075 | 264644125 | 88280571 | 273811590 | 169559147 | 277893976 | 192576202 | 522162478 | 92894075 | 430913904 | 266941200
| 2013-01-09 | 574787985 | 292200041 | 172052004 | 403332714 | -15668872 | -31752461 | -98232609 | 604428486 | 570000000 | 550629806.6304 | 588469978 | 461800000 | 648314382 | -175000000 | 178217235 | 41274686 | 0 | 250000000 | 80466656 | 79500861 | 25498723 | 186641361 | 134972553 | 77672293 | 195128089 | 14704672 | 1453034300 | 672417766 | 163283011 | 35720736 | 25760607 | 20144982.2649 | 41336360.7351 | 27432649.4537 | 34048693.5463 | 27432649.4537 | 34048693.5463 | 39334478.6331 | 22146864.3669 | 61481343 | 343203028 | 0 | 249697786 | 240761520 | 226338221 | 228202075 | 264644125 | 88280571 | 273811590 | 169559147 | 277893976 | 192576202 | 522162478 | 92894075 | 430913904 | 266941200
| 2013-01-10 | 551919700 | 290005193 | 172212394 | 406058655 | -11510872 | -31705461 | -99740675 | 604428486 | 570000000 | 550629806.6304 | 588469978 | 461800000 | 648314382 | -175000000 | 178217235 | 41274686 | 0 | 250000000 | 85849101 | 70053724 | 34851355 | 172163222 | 117972548 | 32415111 | 201364459 | 14422085 | 1383348470 | 649933266 | 147821595 | 31892601 | 29699855 | 16850519.0938 | 44741936.9062 | 25287908.2974 | 36304547.7026 | 25287908.2974 | 36304547.7026 | 37977469.9553 | 23614986.0447 | 61592456 | 360365750 | 0 | 249697786 | 240761520 | 226338221 | 228202075 | 264644125 | 88280571 | 273811590 | 169559147 | 277893976 | 192576202 | 522162478 | 92894075 | 430913904 | 266941200
| 2013-01-11 | 551816671 | 255211837 | 156528134 | 427935766 | -13055872 | -31500685 | -99740021 | 604428486 | 570000000 | 550629806.6304 | 588469978 | 461800000 | 648314382 | -175000000 | 166039497 | 41274686 | 0 | 250000000 | 106123808 | 89096984 | 67581370 | 168728630 | 104473899 | 40998456 | 190887161 | 14614805 | 1436221083 | 619254042 | 147219030 | 33455420 | 26113831 | 19569820.0834 | 39999430.9166 | 26900150.3617 | 32669100.6383 | 26900150.3617 | 32669100.6383 | 38676827.0889 | 20892423.9111 | 59569251 | 368199994 | 0 | 249697786 | 240761520 | 226338221 | 228202075 | 264644125 | 88280571 | 273811590 | 169559147 | 277893976 | 192576202 | 522162478 | 92894075 | 430913904 | 266941200
| 2013-01-12 | 551831592 | 235287951 | 142391558 | 370815473 | -9291872 | -31213405 | -99740674 | 604428486 | 570000000 | 550629806.6304 | 588469978 | 461800000 | 648314382 | -175000000 | 161039497 | 41274686 | 0 | 250000000 | 74825035 | 91946047 | 90716356 | 163165843 | 127798328 | 16996150 | 186480012 | 14278231 | 1356076020 | 566095712 | 141117992 | 249839 | 119807 | 0 | 369646 | 365809.6739 | 3836.3261 | 365809.6739 | 3836.3261 | 365809.6739 | 3836.3261 | 369646 | 344178397 | 0 | 249697786 | 240761520 | 226338221 | 228202075 | 264644125 | 88280571 | 273811590 | 169559147 | 277893976 | 192576202 | 522162478 | 92894075 | 430913904 | 266941200
| 2013-01-13 | 554545398 | 234656178 | 147549944 | 358783985 | -8989872 | -31213405 | -99740674 | 604428486 | 570000000 | 550629806.6304 | 588469978 | 461800000 | 648314382 | -175000000 | 161039497 | 41274686 | 0 | 250000000 | 91861944 | 137454962 | 103252357 | 160595389 | 99204911 | 44996176 | 195044844 | 14077667 | 1481897625 | 570526967 | 147570234 | 2686058 | 1982844 | 302636.3645 | 4366265.6355 | 4371575.0454 | 297326.9546 | 4371575.0454 | 297326.9546 | 4371575.0454 | 297326.9546 | 4668902 | 338028633 | 0 | 249697786 | 240761520 | 226338221 | 228202075 | 264644125 | 88280571 | 273811590 | 169559147 | 277893976 | 192576202 | 522162478 | 92894075 | 430913904 | 266941200
| 2013-01-14 | 546452374 | 226415163 | 95119634 | 418686323 | -9964872 | -31213406 | -99740675 | 604428486 | 570000000 | 550629806.6304 | 588469978 | 461800000 | 648314382 | -175000000 | 173217235 | 41274686 | 0 | 250000000 | 244970283 | 188361421 | 182595053 | 198896307 | 122477249 | 63067015 | 253516788 | 14005223 | 1762258154 | 720778502 | 176499897 | 47791608 | 32410156 | 42485468.4386 | 37716295.5614 | 50900821.0955 | 29300942.9045 | 50900821.0955 | 29300942.9045 | 50900821.0955 | 29300942.9045 | 80201764 | 357834081 | 0 | 249697786 | 240761520 | 226338221 | 228202075 | 264644125 | 88280571 | 273811590 | 169559147 | 277893976 | 192576202 | 522162478 | 92894075 | 430913904 | 266941200
| 2013-01-15 | 570980323 | 259704716 | 126253323 | 413962649 | -12085872 | -31213406 | -99740675 | 604428486 | 570000000 | 550629806.6304 | 588469978 | 461800000 | 648314382 | -175000000 | 175217235 | 41274686 | 0 | 250000000 | 223101896 | 186573623 | 162145810 | 227630817 | 119530412 | 135294760 | 242380153 | 14201361 | 1816535508 | 749943480 | 169197759 | 97616023 | 37882862 | 73771517.5246 | 61727367.4754 | 93454207.1631 | 42044677.8369 | 93454207.1631 | 42044677.8369 | 100692414.2417 | 34806470.7583 | 135498885 | 358176994 | 0 | 249697786 | 240761520 | 226338221 | 228202075 | 264644125 | 88280571 | 273811590 | 169559147 | 277893976 | 192576202 | 522162478 | 92894075 | 430913904 | 266941200
| 2013-01-16 | 580315423 | 258941278 | 173699261 | 446619953 | -15103872 | -31213405 | -99740675 | 604428486 | 570000000 | 550629806.6304 | 588469978 | 461800000 | 648314382 | -175000000 | 175217235 | 41274686 | 0 | 250000000 | 182642896 | 186243612 | 124320328 | 234203132 | 194555170 | 263803859 | 237615000 | 14176408 | 1952722256 | 813923697 | 183958643 | 108729430 | 59314794 | 74823845.1984 | 93220378.8016 | 95772676.8193 | 72271547.1807 | 95772676.8193 | 72271547.1807 | 110647308.2256 | 57396915.7744 | 168044224 | 211933951 | 0 | 249697786 | 240761520 | 226338221 | 228202075 | 264644125 | 88280571 | 273811590 | 169559147 | 277893976 | 192576202 | 522162478 | 92894075 | 430913904 | 266941200
| 2013-01-17 | 595090892 | 243510588 | 166847931 | 485344489 | -17298872 | -31085461 | -99740675 | 604428486 | 570000000 | 550629806.6304 | 588469978 | 461800000 | 648314382 | -175000000 | 175217235 | 79109814 | 0 | 250000000 | 208867896 | 188775105 | 144329595 | 247773220 | 198796862 | 269882751 | 281685467 | 13957253 | 2064611472 | 884193600 | 201855956 | 142691508 | 69808149 | 87172240.8264 | 125327416.1736 | 120215761.2779 | 92283895.7221 | 120215761.2779 | 92283895.7221 | 141009784.631 | 71489872.369 | 212499657 | 229387954 | 0 | 249697786 | 240761520 | 226338221 | 228202075 | 264644125 | 88280571 | 273811590 | 169559147 | 277893976 | 192576202 | 522162478 | 92894075 | 430913904 | 266941200
| 2013-01-18 | 580173248 | 215539403 | 175538426 | 493874933 | -12428872 | -31085461 | -99740675 | 604428486 | 570000000 | 550629806.6304 | 588469978 | 461800000 | 648314382 | -175000000 | 175217235 | 82549372 | 0 | 250000000 | 196829994 | 187656012 | 128074763 | 245439094 | 171721057 | 215360983 | 274440688 | 14188027 | 2001524633 | 827568547 | 188386368 | 113056129 | 57617986 | 71788412.0295 | 98885702.9705 | 99082763.3746 | 71591351.6254 | 99082763.3746 | 71591351.6254 | 112561100.8618 | 58113014.1382 | 170674115 | 285682780 | 0 | 249697786 | 240761520 | 226338221 | 228202075 | 264644125 | 88280571 | 273811590 | 169559147 | 277893976 | 192576202 | 522162478 | 92894075 | 430913904 | 266941200
| 2013-01-19 | 532427872 | 214590416 | 173551910 | 426956122 | -7814872 | -31085461 | -99740675 | 604428486 | 570000000 | 550629806.6304 | 588469978 | 461800000 | 648314382 | -175000000 | 154921006 | 89428486 | 0 | 250000000 | 122910743 | 182647797 | 101558738 | 243403521 | 188100521 | 46040395 | 215091083 | 13839293 | 1772944858 | 651233757 | 155205163 | 30115600 | 12492635 | 20290129.2593 | 22318105.7407 | 27540058.8099 | 15068176.1901 | 27540058.8099 | 15068176.1901 | 32378527.3997 | 10229707.6003 | 42608235 | 290948159 | 0 | 249697786 | 240761520 | 226338221 | 228202075 | 264644125 | 88280571 | 273811590 | 169559147 | 277893976 | 192576202 | 522162478 | 92894075 | 430913904 | 266941200
| 2013-01-20 | 497747914 | 194117195 | 167484785 | 422180485 | -7781872 | -31085461 | -99740675 | 604428486 | 570000000 | 550629806.6304 | 588469978 | 461800000 | 648314382 | -175000000 | 154921006 | 82549372 | 0 | 250000000 | 139744247 | 179527133 | 114324939 | 241014121 | 199247222 | 51530742 | 223808925 | 11869027 | 1725526522 | 633962954 | 164786568 | 5572474 | 979558 | 851206.3002 | 5700825.6998 | 5654441.8513 | 897590.1487 | 5654441.8513 | 897590.1487 | 6396583.4268 | 155448.5732 | 6552032 | 274542205 | 0 | 249697786 | 240761520 | 226338221 | 228202075 | 264644125 | 88280571 | 273811590 | 169559147 | 277893976 | 192576202 | 522162478 | 92894075 | 430913904 | 266941200
| 2013-01-21 | 551181859 | 265414090 | 165066893 | 431600872 | -8420872 | -31085461 | -99740675 | 604428486 | 570000000 | 550629806.6304 | 588469978 | 461800000 | 648314382 | -175000000 | 175217235 | 72230700 | 0 | 250000000 | 131582653 | 180684367 | 125421828 | 243632160 | 213000000 | 97500709 | 254766118 | 14109417 | 1847143669 | 725845088 | 177724553 | 103096890 | 52121832 | 65040642.2814 | 90178079.7186 | 91461978.5921 | 63756743.4079 | 91461978.5921 | 63756743.4079 | 106806430.8536 | 48412291.1464 | 155218722 | 263587369 | 0 | 249697786 | 240761520 | 226338221 | 228202075 | 264644125 | 88280571 | 273811590 | 169559147 | 277893976 | 192576202 | 522162478 | 92894075 | 430913904 | 266941200
| 2013-01-22 | 544757925 | 241140758 | 179343206 | 423977149 | -8289872 | -31085461 | -99740675 | 604428486 | 570000000 | 550629806.6304 | 588469978 | 461800000 | 648314382 | -175000000 | 175217235 | 41274686 | 0 | 250000000 | 116274247 | 176354543 | 100200553 | 241174939 | 225269742 | 132615570 | 236945460 | 15096934 | 1814365646 | 704590449 | 182005148 | 111102594 | 55770083 | 67293277.121 | 99579399.879 | 98672703.1884 | 68199973.8116 | 98672703.1884 | 68199973.8116 | 113516919.2043 | 53355757.7957 | 166872677 | 221701330 | 0 | 249697786 | 240761520 | 226338221 | 228202075 | 264644125 | 88280571 | 273811590 | 169559147 | 277893976 | 192576202 | 522162478 | 92894075 | 430913904 | 266941200
| 2013-01-23 | 543783766 | 258019660 | 166789651 | 388035685 | -10421872 | -31085461 | -99740675 | 604428486 | 570000000 | 550629806.6304 | 588469978 | 461800000 | 648314382 | -175000000 | 191249551 | 41274686 | 0 | 250000000 | 141334303 | 177506152 | 120716301 | 243551379 | 220000000 | 136476302 | 223367999 | 15542592 | 1791295039 | 729380167 | 178214802 | 112560941 | 52923579 | 74938786.2669 | 90545733.7331 | 101146021.4446 | 64338498.5554 | 101146021.4446 | 64338498.5554 | 115494237.7418 | 49990282.2582 | 165484520 | 215610800 | 0 | 249697786 | 240761520 | 226338221 | 228202075 | 264644125 | 88280571 | 273811590 | 169559147 | 277893976 | 192576202 | 522162478 | 92894075 | 430913904 | 266941200
| 2013-01-24 | 551382057 | 269446718 | 164539836 | 438838414 | -14635872 | -31085461 | -99740675 | 604428486 | 570000000 | 550629806.6304 | 588469978 | 461800000 | 648314382 | -175000000 | 172010772 | 61912029 | 0 | 250000000 | 126888004 | 170271560 | 124815568 | 228073604 | 237285410 | 150857706 | 220002307 | 15304549 | 1898432547 | 763967501 | 183278575 | 111738997 | 57005339 | 74903029.0064 | 93841306.9936 | 98988712.3789 | 69755623.6211 | 98988712.3789 | 69755623.6211 | 113606692.7087 | 55137643.2913 | 168744336 | 236109964 | 0 | 249697786 | 240761520 | 226338221 | 228202075 | 264644125 | 88280571 | 273811590 | 169559147 | 277893976 | 192576202 | 522162478 | 92894075 | 430913904 | 266941200
| 2013-01-25 | 550994064 | 268961706 | 167760480 | 447422666 | -12632872 | -31085461 | -99740675 | 604428486 | 570000000 | 550629806.6304 | 588469978 | 461800000 | 648314382 | -175000000 | 151168761 | 82549372 | 0 | 250000000 | 137353949 | 173520859 | 125287085 | 233645910 | 225078518 | 212878838 | 231298806 | 15149020 | 1949370487 | 769869392 | 184509785 | 92545945 | 44773091 | 69868253.3354 | 67450782.6646 | 79090066.2071 | 58228969.7929 | 79090066.2071 | 58228969.7929 | 93018526.9274 | 44300509.0726 | 137319036 | 219010088 | 0 | 249697786 | 240761520 | 226338221 | 228202075 | 264644125 | 88280571 | 273811590 | 169559147 | 277893976 | 192576202 | 522162478 | 92894075 | 430913904 | 266941200
| 2013-01-26 | 573139510 | 262115028 | 176462646 | 237230400 | -13661872 | -31085461 | -99378859 | 604428486 | 570000000 | 550629806.6304 | 588469978 | 461800000 | 648314382 | -175000000 | 151168761 | 89428486 | 0 | 250000000 | 90009026 | 162995956 | 92157272 | 219039193 | 216005131 | 75083838 | 200015893 | 14906520 | 1605707189 | 654057750 | 155135005 | 1109949 | 120128 | 0 | 1230077 | 1223355.2678 | 6721.7322 | 1223355.2678 | 6721.7322 | 1223355.2678 | 6721.7322 | 1230077 | 284942733 | 0 | 249697786 | 240761520 | 226338221 | 228202075 | 264644125 | 88280571 | 273811590 | 169559147 | 277893976 | 192576202 | 522162478 | 92894075 | 430913904 | 266941200
| 2013-01-27 | 573951527 | 248894570 | 195019804 | 152554984 | -8844872 | -31085461 | -99378859 | 604428486 | 570000000 | 550629806.6304 | 588469978 | 461800000 | 648314382 | -175000000 | 151168761 | 82549372 | 0 | 250000000 | 83611048 | 155189965 | 45540808 | 201753958 | 201217766 | 26000000 | 187405752 | 14826244 | 1426381092 | 611663796 | 149547782 | 1837103 | 48466 | 37938.6453 | 1847630.3547 | 1853128.7091 | 32440.2909 | 1853128.7091 | 32440.2909 | 1873289.3419 | 12279.6581 | 1885569 | 292596781 | 0 | 249697786 | 240761520 | 226338221 | 228202075 | 264644125 | 88280571 | 273811590 | 169559147 | 277893976 | 192576202 | 522162478 | 92894075 | 430913904 | 266941200
| 2013-01-28 | 492989866 | 290660420 | 200392642 | 113210828 | -5085872 | -31085461 | -99378859 | 604428486 | 570000000 | 550629806.6304 | 588469978 | 461800000 | 648314382 | -175000000 | 151168761 | 82549372 | 0 | 250000000 | 133214351 | 166204059 | 24843657 | 187180460 | 165149049 | 157542606 | 181479789 | 14420799 | 1448131922 | 624263309 | 151986417 | 28692104 | 0 | 13317331.8207 | 15374772.1793 | 21169074.0755 | 7523029.9245 | 21169074.0755 | 7523029.9245 | 28649520.8117 | 42583.1883 | 28692104 | 200707668 | 0 | 249697786 | 240761520 | 226338221 | 228202075 | 264644125 | 88280571 | 273811590 | 169559147 | 277893976 | 192576202 | 522162478 | 92894075 | 430913904 | 266941200
| 2013-01-29 | 534489866 | 297187541 | 168250106 | 132285772 | -7584872 | -31085461 | -99378859 | 604428486 | 570000000 | 550629806.6304 | 588469978 | 461800000 | 648314382 | -175000000 | 244531418 | 123824057 | 0 | 250000000 | 39049760 | 173153987 | 20736140 | 169164339 | 28277210 | 21920167 | 182062411 | 12459927 | 1264296475 | 585993213 | 141449888 | 22245783 | 64193 | 14816022.0379 | 7493953.9621 | 22268019.6025 | 41956.3975 | 22268019.6025 | 41956.3975 | 22268019.6025 | 41956.3975 | 22309976 | 354473868 | 0 | 249697786 | 240761520 | 226338221 | 228202075 | 264644125 | 88280571 | 273811590 | 169559147 | 277893976 | 192576202 | 522162478 | 92894075 | 430913904 | 266941200
| 2013-01-30 | 534489866 | 303066880 | 174579515 | 104409545 | -4914872 | -31085461 | -99378859 | 604428486 | 570000000 | 550629806.6304 | 588469978 | 461800000 | 648314382 | -175000000 | 183642729 | 104938360 | 0 | 250000000 | 38139327 | 133902772 | 10966244 | 201934449 | 31504839 | -1454881 | 160033903 | 12888854 | 1184403268 | 518084011 | 124943639 | 2837934 | 769683 | 295804.6072 | 3311812.3928 | 3541660.5673 | 65956.4327 | 3541660.5673 | 65956.4327 | 3541660.5673 | 65956.4327 | 3607617 | 369728878 | 0 | 249697786 | 240761520 | 226338221 | 228202075 | 264644125 | 88280571 | 273811590 | 169559147 | 277893976 | 192576202 | 522162478 | 92894075 | 430913904 | 266941200
| 2013-01-31 | 470765350 | 307355389 | 165836949 | 221901894 | -5727592 | -31085220 | -99378859 | 604428486 | 570000000 | 550629806.6304 | 588469978 | 461800000 | 648314382 | -175000000 | 183642729 | 41274686 | 0 | 250000000 | 47509775 | 140043970 | 29750199 | 195131579 | 26550062 | -2260362 | 136983951 | 14665734 | 1257443617 | 514081934 | 109551858 | 3616764 | 5203246 | 1380394.7379 | 7439615.2621 | 8076720.5258 | 743289.4742 | 8076720.5258 | 743289.4742 | 8076720.5258 | 743289.4742 | 8820010 | 355571713 | 0 | 249697786 | 240761520 | 226338221 | 228202075 | 264644125 | 88280571 | 273811590 | 169559147 | 277893976 | 192576202 | 522162478 | 92894075 | 430913904 | 266941200
| 2013-02-01 | 588689994 | 313495206 | 103236842 | 150959023 | -3084772 | -35202833 | -99740675 | 604428486 | 570000000 | 550629806.6304 | 588469978 | 461800000 | 648314382 | -175000000 | 199723519 | 41274686 | 0 | 250000000 | 112544459 | 117731433 | 96059084 | 151382396 | 18470953 | -1457251 | 146307609 | 13855671 | 1271094107 | 487971409 | 107329859 | 12881826 | 2977334 | 8894538.2897 | 6964621.7103 | 15320072.6548 | 539087.3452 | 15320072.6548 | 539087.3452 | 15320072.6548 | 539087.3452 | 15859160 | 329126017 | 0 | 249697786 | 240761520 | 226338221 | 228202075 | 264644125 | 88280571 | 273811590 | 169559147 | 277893976 | 192576202 | 522162478 | 92894075 | 430913904 | 266941200
| 2013-02-02 | 533977156 | 330907529 | 105032190 | 227253579 | -6217226 | -33065297 | -99740675 | 619389587 | 570000000 | 550629806.6304 | 588469978 | 461800000 | 648314382 | -175000000 | 217564931 | 41274686 | 0 | 250000000 | 128683752 | 134048776 | 70026226 | 174260896 | 31802730 | -1654036 | 163272253 | 13924399 | 1370624558 | 551922415 | 143612541 | 558376 | 101721 | 0 | 660097 | 654084.5792 | 6012.4208 | 654084.5792 | 6012.4208 | 654084.5792 | 6012.4208 | 660097 | 333574590 | 0 | 249697786 | 240761520 | 226338221 | 228202075 | 264644125 | 88280571 | 273811590 | 169559147 | 277893976 | 192576202 | 522162478 | 92894075 | 430913904 | 266941200
| 2013-02-03 | 537862989 | 325563179 | 103933869 | 242894081 | -10139232 | -33065297 | -99740675 | 619389587 | 570000000 | 550629806.6304 | 588469978 | 461800000 | 648314382 | -175000000 | 215617594 | 41274686 | 0 | 250000000 | 128956881 | 136678377 | 78887781 | 171085120 | 82962480 | 3985858 | 192594131 | 14038761 | 1385054207 | 593014401 | 152241867 | 12557482 | 165524 | 2972996.228 | 9750009.772 | 12649299.9996 | 73706.0004 | 12649299.9996 | 73706.0004 | 12676869.4196 | 46136.5804 | 12723006 | 329667815 | 0 | 249697786 | 240761520 | 226338221 | 228202075 | 264644125 | 88280571 | 273811590 | 169559147 | 277893976 | 192576202 | 522162478 | 92894075 | 430913904 | 266941200
| 2013-02-04 | 538943459 | 331956647 | 104616744 | 244794768 | -6166672 | -33065297 | -99724244 | 619389587 | 570000000 | 550629806.6304 | 588469978 | 461800000 | 648314382 | -175000000 | 215617594 | 41274686 | 0 | 250000000 | 130053154 | 139530199 | 81103428 | 186545635 | 92559431 | 6211856 | 165603908 | 14231814 | 1348150218 | 595350727 | 139650898 | 27260926 | 86856 | 11603333.9924 | 15744448.0076 | 19519565.584 | 7828216.416 | 19519565.584 | 7828216.416 | 27277369.8595 | 70412.1405 | 27347782 | 351911348 | 0 | 249697786 | 240761520 | 226338221 | 228202075 | 264644125 | 88280571 | 273811590 | 169559147 | 277893976 | 192576202 | 522162478 | 92894075 | 430913904 | 266941200
| 2013-02-05 | 534809879 | 279750001 | 95016135 | 317751143 | -4994872 | -33065297 | -99740675 | 619389587 | 570000000 | 550629806.6304 | 588469978 | 461800000 | 648314382 | -175000000 | 170727110 | 41274686 | 0 | 250000000 | 177414883 | 136845035 | 97115732 | 189934041 | 78192937 | 22240870 | 178692605 | 13401328 | 1541656803 | 599145178 | 145548921 | 38036432 | 4024471 | 20194650.4425 | 21866252.5575 | 29681747.0731 | 12379155.9269 | 29681747.0731 | 12379155.9269 | 39424193.368 | 2636709.632 | 42060903 | 340555081 | 0 | 249697786 | 240761520 | 226338221 | 228202075 | 264644125 | 88280571 | 273811590 | 169559147 | 277893976 | 192576202 | 522162478 | 92894075 | 430913904 | 266941200
| 2013-02-06 | 534571753 | 313360845 | 119422942 | 391259978 | -7973872 | -33065297 | -99740675 | 619389587 | 570000000 | 550629806.6304 | 588469978 | 461800000 | 648314382 | -175000000 | 170727110 | 41274686 | 0 | 250000000 | 126843031 | 137189757 | 112859770 | 191047620 | 123705986 | 160505050 | 119144586 | 13503326 | 1630500498 | 673124670 | 167292432 | 68547028 | 21816880 | 36581283.9167 | 53782624.0833 | 58953503.8195 | 31410404.1805 | 58953503.8195 | 31410404.1805 | 70831990.603 | 19531917.397 | 90363908 | 343070041 | 0 | 249697786 | 240761520 | 226338221 | 228202075 | 264644125 | 88280571 | 273811590 | 169559147 | 277893976 | 192576202 | 522162478 | 92894075 | 430913904 | 266941200
| 2013-02-07 | 554267082 | 304183877 | 119932547 | 456874469 | -9502872 | -33065297 | -99740675 | 619389587 | 570000000 | 550629806.6304 | 588469978 | 461800000 | 648314382 | -175000000 | 170727110 | 41274686 | 0 | 250000000 | 182763056 | 136737156 | 137759663 | 189212145 | 145959172 | 122627848 | 207344384 | 13738813 | 1680576757 | 725030472 | 178737357 | 88143804 | 41782345 | 51070698.1746 | 78855450.8254 | 76393839.3786 | 53532309.6214 | 76393839.3786 | 53532309.6214 | 91948427.5714 | 37977721.4286 | 129926149 | 354000000 | 0 | 249697786 | 240761520 | 226338221 | 228202075 | 264644125 | 88280571 | 273811590 | 169559147 | 277893976 | 192576202 | 522162478 | 92894075 | 430913904 | 266941200
| 2013-02-08 | 581363471 | 314204537 | 118393468 | 465916408 | -9643872 | -33065297 | -99740675 | 619389587 | 570000000 | 550629806.6304 | 588469978 | 461800000 | 648314382 | -175000000 | 205998205 | 41274686 | 0 | 250000000 | 161911056 | 136139988 | 135122063 | 178026156 | 164706479 | 90903406 | 191672706 | 13587054 | 1657688356 | 714742088 | 181053100 | 81761633 | 27864989 | 53582133.8905 | 56044488.1095 | 66859063.328 | 42767558.672 | 66859063.328 | 42767558.672 | 85326719.9705 | 24299902.0295 | 109626622 | 348768724 | 0 | 249697786 | 240761520 | 226338221 | 228202075 | 264644125 | 88280571 | 273811590 | 169559147 | 277893976 | 192576202 | 522162478 | 92894075 | 430913904 | 266941200
| 2013-02-09 | 547488557 | 319545384 | 125355283 | 441832224 | -5276872 | -33065297 | -99740675 | 619389587 | 570000000 | 550629806.6304 | 588469978 | 461800000 | 648314382 | -175000000 | 210998205 | 41274686 | 0 | 250000000 | 123124056 | 106615380 | 125280356 | 173112262 | 167410865 | 35000000 | 171538252 | 13747058 | 1565375007 | 663528373 | 166632223 | 41063249 | 241114 | 20736752.2678 | 20567610.7322 | 28121224.1891 | 13183138.8109 | 28121224.1891 | 13183138.8109 | 41239181.6277 | 65181.3723 | 41304363 | 351000000 | 0 | 249697786 | 240761520 | 226338221 | 228202075 | 264644125 | 88280571 | 273811590 | 169559147 | 277893976 | 192576202 | 522162478 | 92894075 | 430913904 | 266941200
| 2013-02-10 | 552889974 | 311390153 | 128908058 | 302061568 | -7401872 | -33065297 | -99740675 | 619389587 | 570000000 | 550629806.6304 | 588469978 | 461800000 | 648314382 | -175000000 | 154168761 | 61912029 | 0 | 250000000 | 119200056 | 124717817 | 108526660 | 159772594 | 170607696 | 87000000 | 160560397 | 13411816 | 1546101256 | 660772120 | 147978724 | 4352796 | 3217606 | 984057.5379 | 6586344.4621 | 6523196.3848 | 1047205.6152 | 6523196.3848 | 1047205.6152 | 6523196.3848 | 1047205.6152 | 7570402 | 325000000 | 0 | 249697786 | 240761520 | 226338221 | 228202075 | 264644125 | 88280571 | 273811590 | 169559147 | 277893976 | 192576202 | 522162478 | 92894075 | 430913904 | 266941200
| 2013-02-11 | 559662825 | 298245879 | 104529500 | 427642736 | -9640872 | -33065297 | -99740675 | 619389587 | 570000000 | 550629806.6304 | 588469978 | 461800000 | 648314382 | -175000000 | 214116697 | 82549372 | 0 | 250000000 | 134693293 | 128726715 | 159084054 | 161134170 | 200594148 | 40155099 | 188961826 | 13287042 | 1654767601 | 694861493 | 178535982 | 77456812 | 8613204 | 59714492.8137 | 26355523.1863 | 69032690.8572 | 17037325.1428 | 69032690.8572 | 17037325.1428 | 79091681.161 | 6978334.839 | 86070016 | 314000000 | 0 | 249697786 | 240761520 | 226338221 | 228202075 | 264644125 | 88280571 | 273811590 | 169559147 | 277893976 | 192576202 | 522162478 | 92894075 | 430913904 | 266941200
| 2013-02-12 | 579140725 | 329588928 | 107462000 | 430298026 | -7445872 | -32345297 | -99740675 | 619389587 | 570000000 | 550629806.6304 | 588469978 | 461800000 | 648314382 | -175000000 | 219116697 | 89428486 | 0 | 250000000 | 160020995 | 129780337 | 153759923 | 168236007 | 203999871 | 54163212 | 181368257 | 13776971 | 1787112226 | 719734734 | 170671495 | 98796217 | 21598700 | 60035678.0308 | 60359238.9692 | 87883000.6094 | 32511916.3906 | 87883000.6094 | 32511916.3906 | 100848353.227 | 19546563.773 | 120394917 | 292999978 | 0 | 249697786 | 240761520 | 226338221 | 228202075 | 264644125 | 88280571 | 273811590 | 169559147 | 277893976 | 192576202 | 522162478 | 92894075 | 430913904 | 266941200
| 2013-02-13 | 576560342 | 341631166 | 101200000 | 492438645 | -9747872 | -31625297 | -90795956 | 619389587 | 570000000 | 550629806.6304 | 588469978 | 461800000 | 648314382 | -175000000 | 130872532 | 61912029 | 0 | 250000000 | 157360685 | 128880333 | 159212077 | 169321489 | 213485205 | 140948981 | 187342541 | 14123998 | 1846162262 | 728555853 | 159548744 | 108080900 | 1254049 | 65493009.3271 | 43841939.6729 | 94834158.0173 | 14500790.9827 | 94834158.0173 | 14500790.9827 | 109191002.2362 | 143946.7638 | 109334949 | 279000000 | 0 | 249697786 | 240761520 | 226338221 | 228202075 | 264644125 | 88280571 | 273811590 | 169559147 | 277893976 | 192576202 | 522162478 | 92894075 | 430913904 | 266941200
| 2013-02-14 | 589179999 | 276030610 | 91440000 | 432600812 | -10924872 | -31625297 | -99740675 | 619389587 | 570000000 | 550629806.6304 | 588469978 | 461800000 | 648314382 | -175000000 | 130872532 | 41274686 | 0 | 250000000 | 168616463 | 128022800 | 164763090 | 168761495 | 176883101 | 151686382 | 138198402 | 13985299 | 1739848400 | 692050663 | 142493813 | 86406589 | 4742977 | 61597098.2431 | 29552467.7569 | 78253909.7008 | 12895656.2992 | 78253909.7008 | 12895656.2992 | 90502445.3213 | 647120.6787 | 91149566 | 317000000 | 0 | 249697786 | 240761520 | 226338221 | 228202075 | 264644125 | 88280571 | 273811590 | 169559147 | 277893976 | 192576202 | 522162478 | 92894075 | 430913904 | 266941200
| 2013-02-15 | 557103595 | 326410229 | 90720000 | 411311161 | -7979016 | -31625297 | -99740675 | 619389587 | 570000000 | 550629806.6304 | 588469978 | 461800000 | 648314382 | -175000000 | 151168761 | 41274686 | 0 | 250000000 | 101368545 | 125386211 | 138167043 | 160343104 | 187996497 | 71317680 | 125319991 | 13990731 | 1511492933 | 621027894 | 140108527 | 61527988 | 6996912 | 45533423.1595 | 22991476.8405 | 55436178.6817 | 13088721.3183 | 55436178.6817 | 13088721.3183 | 67526774.0187 | 998125.9813 | 68524900 | 334000000 | 0 | 249697786 | 240761520 | 226338221 | 228202075 | 264644125 | 88280571 | 273811590 | 169559147 | 277893976 | 192576202 | 522162478 | 92894075 | 430913904 | 266941200
| 2013-02-16 | 549026650 | 322203085 | 101440000 | 368801118 | -4478016 | -31625297 | -99740675 | 619389587 | 570000000 | 550629806.6304 | 588469978 | 461800000 | 648314382 | -175000000 | 95601437 | 41274686 | 0 | 250000000 | 76224152 | 105200813 | 94886407 | 167805799 | 161109211 | 0 | 141846581 | 13899552 | 1384954031 | 581809647 | 137940769 | 29450183 | 3448197 | 23707821.6141 | 9190558.3859 | 32334659.2101 | 563720.7899 | 32334659.2101 | 563720.7899 | 32334659.2101 | 563720.7899 | 32898380 | 380384532 | 0 | 249697786 | 240761520 | 226338221 | 228202075 | 264644125 | 88280571 | 273811590 | 169559147 | 277893976 | 192576202 | 522162478 | 92894075 | 430913904 | 266941200
| 2013-02-17 | 551101103 | 297884300 | 101440000 | 346909741 | -4499016 | -31625297 | -99740675 | 619389587 | 570000000 | 550629806.6304 | 588469978 | 461800000 | 648314382 | -175000000 | 95601437 | 41274686 | 0 | 250000000 | 66778523 | 120245086 | 105984403 | 165225939 | 150000000 | 34882569 | 141614587 | 13361110 | 1424021930 | 592618214 | 136109447 | 2448093 | 245546 | 138033.8472 | 2555605.1528 | 2651338.3049 | 42300.6951 | 2651338.3049 | 42300.6951 | 2681765.1207 | 11873.8793 | 2693639 | 354479248 | 0 | 249697786 | 240761520 | 226338221 | 228202075 | 264644125 | 88280571 | 273811590 | 169559147 | 277893976 | 192576202 | 522162478 | 92894075 | 430913904 | 266941200
| 2013-02-18 | 516553886 | 251773355 | 101800000 | 424229538 | -8667016 | -31625297 | -99740675 | 619389587 | 570000000 | 550629806.6304 | 588469978 | 461800000 | 648314382 | -175000000 | 95601437 | 41274686 | 0 | 250000000 | 166550932 | 113233723 | 148942446 | 156564791 | 211987495 | 85217008 | 203966580 | 13879784 | 1618381998 | 650377727 | 141262416 | 76618686 | 2509608 | 58130295.1662 | 20997998.8338 | 67611734.2926 | 11516559.7074 | 67611734.2926 | 11516559.7074 | 78414088.7468 | 714205.2532 | 79128294 | 280000000 | 0 | 249697786 | 240761520 | 226338221 | 228202075 | 264644125 | 88280571 | 273811590 | 169559147 | 277893976 | 192576202 | 522162478 | 92894075 | 430913904 | 266941200
| 2013-02-19 | 561344840 | 288696434 | 81920000 | 452902398 | -9823016 | -29645461 | -99740675 | 619389587 | 570000000 | 550629806.6304 | 588469978 | 461800000 | 648314382 | -175000000 | 115681628 | 41274686 | 0 | 250000000 | 143921833 | 128404612 | 143845193 | 84934483 | 210000000 | 96270027 | 206679771 | 14221485 | 1619223848 | 643966059 | 137152811 | 106773265 | 9873713 | 65492153.3028 | 51154824.6972 | 90322018.7468 | 26324959.2532 | 90322018.7468 | 26324959.2532 | 108203822.6943 | 8443155.3057 | 116646978 | 278971419 | 0 | 249697786 | 240761520 | 226338221 | 228202075 | 264644125 | 88280571 | 273811590 | 169559147 | 277893976 | 192576202 | 522162478 | 92894075 | 430913904 | 266941200
| 2013-02-20 | 553396017 | 350387805 | 81439992 | 462973206 | -6006016 | -29645461 | -99740675 | 619389587 | 570000000 | 550629806.6304 | 588469978 | 461800000 | 648314382 | -175000000 | 96420108 | 41274686 | 0 | 250000000 | 171159442 | 124090458 | 163013026 | 78076083 | 149873012 | 94204141 | 203030596 | 14177304 | 1660537360 | 635460224 | 139202926 | 88523465 | 2994041 | 68624345.6359 | 22893160.3641 | 77562722.0202 | 13954783.9798 | 77562722.0202 | 13954783.9798 | 91029557.2121 | 487948.7879 | 91517506 | 328746786 | 0 | 249697786 | 240761520 | 226338221 | 228202075 | 264644125 | 88280571 | 273811590 | 169559147 | 277893976 | 192576202 | 522162478 | 92894075 | 430913904 | 266941200
| 2013-02-21 | 578172685 | 341188106 | 81800000 | 483033452 | -13363016 | -29645461 | -99740675 | 619389587 | 570000000 | 550629806.6304 | 588469978 | 461800000 | 648314382 | -175000000 | 96420108 | 41274686 | 0 | 250000000 | 206873140 | 126439088 | 208161928 | 97797992 | 166787028 | 97628651 | 200640871 | 14200050 | 1885296202 | 696891400 | 151141796 | 118855151 | 3409668 | 80518031.9852 | 41746787.0148 | 106881974.4002 | 15382844.5998 | 106881974.4002 | 15382844.5998 | 121759684.6223 | 505134.3777 | 122264819 | 345737053 | 0 | 249697786 | 240761520 | 226338221 | 228202075 | 264644125 | 88280571 | 273811590 | 169559147 | 277893976 | 192576202 | 522162478 | 92894075 | 430913904 | 266941200
| 2013-02-22 | 586630119 | 303884670 | 81799992 | 486274590 | -14551016 | -29645461 | -99740675 | 619389587 | 570000000 | 550629806.6304 | 588469978 | 461800000 | 648314382 | -175000000 | 93118133 | 41274686 | 0 | 250000000 | 204442276 | 127071432 | 215002923 | 149428563 | 185715334 | 142513619 | 240558068 | 13935803 | 1964864627 | 743265840 | 176407283 | 113579600 | 11135050 | 78964940.8384 | 45749709.1616 | 99583343.8461 | 25131306.1539 | 99583343.8461 | 25131306.1539 | 119319383.1236 | 5395266.8764 | 124714650 | 329806511 | 0 | 249697786 | 240761520 | 226338221 | 228202075 | 264644125 | 88280571 | 273811590 | 169559147 | 277893976 | 192576202 | 522162478 | 92894075 | 430913904 | 266941200
| 2013-02-23 | 582928804 | 300525511 | 91575000 | 475065524 | -13529016 | -29645461 | -99740675 | 619389587 | 570000000 | 550629806.6304 | 588469978 | 461800000 | 648314382 | -175000000 | 93118133 | 41274686 | 0 | 250000000 | 186787857 | 120984327 | 214348376 | 111215658 | 189078350 | 203477137 | 262446428 | 13976814 | 1904532636 | 759355799 | 195564828 | 124832067 | 25508935 | 69939018.4246 | 80401983.5754 | 108143588.0778 | 42197413.9222 | 108143588.0778 | 42197413.9222 | 128761927.2557 | 21579074.7443 | 150341002 | 265932437 | 0 | 249697786 | 240761520 | 226338221 | 228202075 | 264644125 | 88280571 | 273811590 | 169559147 | 277893976 | 192576202 | 522162478 | 92894075 | 430913904 | 266941200
| 2013-02-24 | 576684235 | 301114490 | 91800000 | 476870880 | -12144016 | -29645461 | -99740676 | 619389587 | 570000000 | 550629806.6304 | 588469978 | 461800000 | 648314382 | -175000000 | 141215081 | 41274686 | 0 | 250000000 | 188196463 | 119710049 | 195376271 | 101688225 | 183538389 | 180512226 | 229992184 | 12881626 | 1787062837 | 749326893 | 192417299 | 91775915 | 21079309 | 49984445.3765 | 62870778.6235 | 76945567.4468 | 35909656.5532 | 76945567.4468 | 35909656.5532 | 95003438.3336 | 17851785.6664 | 112855224 | 299352980 | 0 | 249697786 | 240761520 | 226338221 | 228202075 | 264644125 | 88280571 | 273811590 | 169559147 | 277893976 | 192576202 | 522162478 | 92894075 | 430913904 | 266941200
| 2013-02-25 | 582986433 | 319836177 | 91800000 | 524129985 | -13558016 | -29645461 | -99740675 | 619389587 | 570000000 | 550629806.6304 | 588469978 | 461800000 | 648314382 | -175000000 | 165129952 | 0 | 0 | 250000000 | 197319351 | 137552778 | 208383918 | 154886522 | 184777110 | 192369699 | 252501693 | 12762083 | 1891802570 | 801753955 | 204885666 | 142651668 | 48184405 | 85398769.35 | 105437303.65 | 125943920.6515 | 64892152.3485 | 125943920.6515 | 64892152.3485 | 145542131.7558 | 45293941.2442 | 190836073 | 300000000 | 0 | 249697786 | 240761520 | 226338221 | 228202075 | 264644125 | 88280571 | 273811590 | 169559147 | 277893976 | 192576202 | 522162478 | 92894075 | 430913904 | 266941200
| 2013-02-26 | 563466076 | 341764234 | 76920000 | 553732342 | -15025016 | -29645461 | -99740676 | 619389587 | 570000000 | 550629806.6304 | 588469978 | 461800000 | 648314382 | -175000000 | 143915470 | 0 | 0 | 250000000 | 192428407 | 120675905 | 160619218 | 147981000 | 184997114 | 178911214 | 250261391 | 13481732 | 1806887943 | 779380756 | 201130522 | 131805865 | 53907538 | 74567904.7561 | 111145498.2439 | 113501977.7988 | 72211425.2012 | 113501977.7988 | 72211425.2012 | 133427245.7603 | 52286157.2397 | 185713403 | 300020833 | 0 | 249697786 | 240761520 | 226338221 | 228202075 | 264644125 | 88280571 | 273811590 | 169559147 | 277893976 | 192576202 | 522162478 | 92894075 | 430913904 | 266941200
| 2013-02-27 | 590143671 | 343833575 | 81920000 | 566267214 | -8703016 | -29645461 | -99740676 | 619389587 | 570000000 | 550629806.6304 | 588469978 | 461800000 | 648314382 | -175000000 | 158801167 | 0 | 0 | 250000000 | 180426772 | 111546781 | 151537138 | 123989677 | 171803238 | 104000000 | 213609883 | 14011951 | 1769025036 | 755099215 | 187277366 | 100413689 | 55974502 | 71890143.7443 | 84498047.2557 | 85711072.3226 | 70677118.6774 | 85711072.3226 | 70677118.6774 | 101517215.2478 | 54870975.7522 | 156388191 | 386303750 | 0 | 249697786 | 240761520 | 226338221 | 228202075 | 264644125 | 88280571 | 273811590 | 169559147 | 277893976 | 192576202 | 522162478 | 92894075 | 430913904 | 266941200
| 2013-02-28 | 591144276 | 341649131 | 96680000 | 507377908 | -5386016 | -29645461 | -99740676 | 619389587 | 570000000 | 550629806.6304 | 588469978 | 461800000 | 648314382 | -175000000 | 222089019 | 0 | 0 | 250000000 | 184478977 | 113562743 | 161581568 | 133329554 | 121549060 | 48000001 | 194991266 | 14185967 | 1741944186 | 696016473 | 169532415 | 89487823 | 48170524 | 43827264.6138 | 93831082.3862 | 75537213.1151 | 62121133.8849 | 75537213.1151 | 62121133.8849 | 94696604.9656 | 42961742.0344 | 137658347 | 385398105 | 0 | 249697786 | 240761520 | 226338221 | 228202075 | 264644125 | 88280571 | 273811590 | 169559147 | 277893976 | 192576202 | 522162478 | 92894075 | 430913904 | 266941200
| 2013-03-01 | 596163280 | 402423493 | 122640000 | 486418415 | -7946256 | -25215680 | -99740675 | 619389587 | 570000000 | 550629806.6304 | 588469978 | 461800000 | 648314382 | -175000000 | 210013789 | 0 | 0 | 250000000 | 153493279 | 90850165 | 117098537 | 68775678 | 109758683 | 12499999 | 230610999 | 14225961 | 1697019375 | 701507937 | 156070165 | 84857055 | 52721964 | 48503319.4624 | 89075699.5376 | 79006288.8033 | 58572730.1967 | 79006288.8033 | 58572730.1967 | 92142081.4953 | 45436937.5047 | 137579019 | 362490872 | 0 | 249697786 | 240761520 | 226338221 | 228202075 | 264644125 | 88280571 | 273811590 | 169559147 | 277893976 | 192576202 | 532162478 | 92894075 | 430913904 | 266941200
| 2013-03-02 | 571348755 | 406949154 | 122640000 | 448944720 | -7171256 | -25215680 | -99740676 | 619389587 | 570000000 | 550629806.6304 | 588469978 | 461800000 | 648314382 | -175000000 | 139643852 | 0 | 0 | 250000000 | 132445512 | 94477336 | 113987767 | 38416714 | 129723322 | 37031106 | 200816336 | 14035305 | 1583747914 | 618448576 | 154834717 | 62637504 | 15492629 | 37491300.5236 | 40638832.4764 | 54351396.8696 | 23778736.1304 | 54351396.8696 | 23778736.1304 | 67148220.4618 | 10981912.5382 | 78130133 | 343984268 | 0 | 249697786 | 240761520 | 226338221 | 228202075 | 264644125 | 88280571 | 273811590 | 169559147 | 277893976 | 192576202 | 532162478 | 92894075 | 430913904 | 266941200
| 2013-03-03 | 475509218 | 356235633 | 122640000 | 438608358 | -7560256 | -25215680 | -99740676 | 619389587 | 570000000 | 550629806.6304 | 588469978 | 461800000 | 648314382 | -175000000 | 139643852 | 0 | 0 | 250000000 | 110315786 | 90293527 | 91647878 | 53221627 | 136286129 | 47685198 | 179914962 | 14322548 | 1486869506 | 577712294 | 133764566 | 32830546 | 1330714 | 16392408.343 | 17768851.657 | 25722888.8403 | 8438371.1597 | 25722888.8403 | 8438371.1597 | 33760737.5603 | 400522.4397 | 34161260 | 313271778 | 0 | 249697786 | 240761520 | 226338221 | 228202075 | 264644125 | 88280571 | 273811590 | 169559147 | 277893976 | 192576202 | 532162478 | 92894075 | 430913904 | 266941200
| 2013-03-04 | 498851117 | 401969650 | 122640000 | 467026766 | -2108752 | -17403314 | -99740676 | 619389587 | 570000000 | 550629806.6304 | 450000000 | 461800000 | 648314382 | -175000000 | 181781867 | 0 | 0 | 250000000 | 136078886 | 92786045 | 93092038 | 72320879 | 52927246 | 10205459 | 169218174 | 14140328 | 1422995124 | 561205039 | 122485096 | 65852419 | 15368124 | 32670505.2102 | 48550037.7898 | 58108380.2736 | 23112162.7264 | 58108380.2736 | 23112162.7264 | 67869667.6595 | 13350875.3405 | 81220543 | 372793843 | 0 | 249697786 | 240761520 | 226338221 | 228202075 | 264644125 | 88280571 | 273811590 | 169559147 | 277893976 | 192576202 | 532162478 | 92894075 | 430913904 | 266941200
| 2013-03-05 | 509625902 | 243630967 | 122880000 | 571751136 | -4875256 | -17403314 | -99740676 | 619389587 | 570000000 | 550629806.6304 | 450000000 | 461800000 | 648314382 | -175000000 | 239566427 | 0 | 0 | 250000000 | 92999591 | 76745283 | 57170580 | 19579229 | 22161579 | 5479552 | 71561455 | 14436078 | 1199518423 | 520354734 | 111907586 | 29381091 | 3967061 | 14500089.8795 | 18848062.1205 | 22153485.85 | 11194666.15 | 22153485.85 | 11194666.15 | 32489635.1881 | 858516.8119 | 33348152 | 406272175 | 0 | 249697786 | 240761520 | 226338221 | 228202075 | 264644125 | 88280571 | 273811590 | 169559147 | 277893976 | 192576202 | 532162478 | 92894075 | 430913904 | 266941200
| 2013-03-06 | 539356456 | 263220443 | 122880000 | 501447634 | -5378256 | -17403314 | -99740676 | 619389587 | 570000000 | 550629806.6304 | 450000000 | 461800000 | 648314382 | -175000000 | 240100455 | 0 | 0 | 250000000 | 33843492 | 72853329 | 34809911 | -11373930 | 21643500 | 1688289 | 63021371 | 14649548 | 1097166961 | 516901041 | 108662732 | 44170514 | 9177335 | 17795776.6263 | 35552072.3737 | 35685205.57 | 17662643.43 | 35685205.57 | 17662643.43 | 46962964.5371 | 6384884.4629 | 53347849 | 384000000 | 0 | 249697786 | 240761520 | 226338221 | 228202075 | 264644125 | 88280571 | 273811590 | 169559147 | 277893976 | 192576202 | 532162478 | 92894075 | 430913904 | 266941200
| 2013-03-07 | 537111152 | 193333581 | 121440000 | 507724034 | -2572000 | -17403314 | -99740675 | 619389587 | 570000000 | 550629806.6304 | 450000000 | 461800000 | 648314382 | -175000000 | 181781867 | 0 | 0 | 250000000 | 797373 | 71268898 | 34387546 | -5323327 | 17368728 | -2863647 | 87114055 | 14427491 | 1042594243 | 452508172 | 94422803 | 6198345 | 4188935 | 2847819.6231 | 7539460.3769 | 8647015.9465 | 1740264.0535 | 8647015.9465 | 1740264.0535 | 8647015.9465 | 1740264.0535 | 10387280 | 390166667 | 0 | 249697786 | 240761520 | 226338221 | 228202075 | 264644125 | 88280571 | 273811590 | 169559147 | 277893976 | 192576202 | 532162478 | 92894075 | 430913904 | 266941200
| 2013-03-08 | 545568430 | 243097742 | 121440000 | 483696497 | -1464000 | -17403314 | -99740676 | 619389587 | 570000000 | 550629806.6304 | 450000000 | 461800000 | 648314382 | -175000000 | 164399461 | 0 | 0 | 250000000 | -20204420 | 70231291 | 29076239 | -32458060 | -9667079 | -7660803 | 84010609 | 14618875 | 1030293582 | 445326189 | 89790028 | 493304 | 4415582 | 0 | 4908886 | 3789761.7306 | 1119124.2694 | 3789761.7306 | 1119124.2694 | 3789761.7306 | 1119124.2694 | 4908886 | 399000000 | 0 | 249697786 | 240761520 | 226338221 | 228202075 | 264644125 | 88280571 | 273811590 | 169559147 | 277893976 | 192576202 | 532162478 | 92894075 | 430913904 | 266941200
| 2013-03-09 | 542469647 | 272005500 | 121440000 | 484591263 | -2571000 | -12771314 | -99740675 | 619389587 | 570000000 | 550629806.6304 | 450000000 | 461800000 | 648314382 | -175000000 | 155342549 | 0 | 0 | 250000000 | -129507232 | 66264547 | 31540389 | -39056356 | 7406449 | 2907736 | 92197461 | 14756802 | 945593310 | 412864633 | 85146061 | 717585 | 2486949 | 0 | 3204534 | 2854271.663 | 350262.337 | 2854271.663 | 350262.337 | 2854271.663 | 350262.337 | 3204534 | 359998299 | 0 | 249697786 | 240761520 | 226338221 | 228202075 | 264644125 | 88280571 | 273811590 | 169559147 | 277893976 | 192576202 | 532162478 | 92894075 | 430913904 | 266941200
| 2013-03-10 | 542717975 | 265460659 | 121440000 | 471544676 | -4290000 | -12771314 | -99542748 | 619389587 | 570000000 | 550629806.6304 | 450000000 | 461800000 | 648314382 | -175000000 | 155342549 | 0 | 0 | 250000000 | -41269855 | 69770008 | 72600290 | -2920412 | 1358680 | -20777949 | 70675933 | 14578726 | 1146009312 | 408094387 | 87611355 | 1614697 | 112115 | 84836.4084 | 1641975.5916 | 1688003.8557 | 38808.1443 | 1688003.8557 | 38808.1443 | 1688003.8557 | 38808.1443 | 1726812 | 382370796 | 0 | 249697786 | 240761520 | 226338221 | 228202075 | 264644125 | 88280571 | 273811590 | 169559147 | 277893976 | 192576202 | 532162478 | 92894075 | 430913904 | 266941200
| 2013-03-11 | 536750361 | 287213354 | 122880000 | 536923203 | -2306500 | -17403314 | -99740675 | 619389587 | 570000000 | 550629806.6304 | 450000000 | 461800000 | 648314382 | -175000000 | 238693896 | 0 | 0 | 250000000 | 131880592 | 88806570 | 138261864 | 72471696 | 14250047 | -50000000 | 63775780 | 14318751 | 1578435514 | 450990981 | 106446790 | 14590023 | 114523 | 7992788.6565 | 6711757.3435 | 14350828.3986 | 353717.6014 | 14350828.3986 | 353717.6014 | 14540661.397 | 163884.603 | 14704546 | 384220190 | 0 | 249697786 | 240761520 | 226338221 | 228202075 | 264644125 | 88280571 | 273811590 | 169559147 | 277893976 | 192576202 | 532162478 | 92894075 | 430913904 | 266941200
| 2013-03-12 | 569107188 | 346971004 | 121440000 | 605885014 | -1531000 | -17403314 | -99740675 | 619389587 | 570000000 | 550629806.6304 | 450000000 | 461800000 | 648314382 | -175000000 | 243693896 | 0 | 0 | 250000000 | 128315318 | 86287624 | 159342387 | 81082442 | 73957421 | 14947426 | 155361369 | 14691486 | 1881582329 | 518624739 | 136404339 | 105145985 | 1883459 | 69736904.4402 | 37292539.5598 | 92219591.8327 | 14809852.1673 | 92219591.8327 | 14809852.1673 | 106240686.4499 | 788757.5501 | 107029444 | 225886308 | 0 | 249697786 | 240761520 | 226338221 | 228202075 | 264644125 | 88280571 | 273811590 | 169559147 | 277893976 | 192576202 | 532162478 | 92894075 | 430913904 | 266941200
| 2013-03-13 | 573949036 | 299705500 | 142040000 | 579510472 | -11138256 | -7971314 | -99740675 | 619389587 | 570000000 | 550629806.6304 | 450000000 | 461800000 | 648314382 | -175000000 | 243693896 | 0 | 0 | 250000000 | 126126493 | 85392960 | 128136653 | 85735244 | 150929037 | 118961764 | 288564019 | 14211970 | 1829245661 | 672509019 | 185025633 | 103000356 | 32867577 | 63267062.5365 | 72600870.4635 | 86071049.7998 | 49796883.2002 | 86071049.7998 | 49796883.2002 | 104845616.5136 | 31022316.4864 | 135867933 | 105352961 | 0 | 249697786 | 240761520 | 226338221 | 228202075 | 264644125 | 88280571 | 273811590 | 169559147 | 277893976 | 192576202 | 532162478 | 92894075 | 430913904 | 266941200
| 2013-03-14 | 570846892 | 307833377 | 124440000 | 598135258 | -18759827 | -10877954 | -99590675 | 619389587 | 570000000 | 550629806.6304 | 450000000 | 461800000 | 648314382 | -175000000 | 245468476 | 0 | 0 | 250000000 | 118886399 | 97240881 | 123953711 | 75173310 | 162678697 | 75622090 | 264188666 | 13959324 | 1760245049 | 703457023 | 180077335 | 94181867 | 18352405 | 60456427.8644 | 52077844.1356 | 79330558.6386 | 33203713.3614 | 79330558.6386 | 33203713.3614 | 95951999.9627 | 16582272.0373 | 112534272 | 210876890 | 0 | 249697786 | 240761520 | 226338221 | 228202075 | 264644125 | 88280571 | 273811590 | 169559147 | 277893976 | 192576202 | 532162478 | 92894075 | 430913904 | 266941200
| 2013-03-15 | 549625498 | 298181747 | 124440000 | 601686453 | -15532722 | -12603314 | -99740675 | 619389587 | 570000000 | 550629806.6304 | 450000000 | 461800000 | 648314382 | -175000000 | 238693896 | 0 | 0 | 250000000 | 119006509 | 72877159 | 83993631 | 51463210 | 169180784 | 16534217 | 211888160 | 14098119 | 1627693780 | 660626025 | 163513040 | 83467850 | 3625748 | 58027183.0661 | 29066414.9339 | 71614084.1382 | 15479513.8618 | 71614084.1382 | 15479513.8618 | 83838412.3574 | 3255185.6426 | 87093598 | 287068349 | 0 | 249697786 | 240761520 | 226338221 | 228202075 | 264644125 | 88280571 | 273811590 | 169559147 | 277893976 | 192576202 | 532162478 | 92894075 | 430913904 | 266941200
| 2013-03-16 | 546931386 | 316177767 | 121440000 | 527480871 | -3205758 | -27052880 | -99416405 | 619389587 | 570000000 | 550629806.6304 | 588469978 | 461800000 | 648314382 | -175000000 | 209801616 | 0 | 0 | 250000000 | 19036962 | 73579985 | 51912192 | 16725526 | 16723913 | 9966715 | 174786499 | 14333405 | 1354463810 | 538771094 | 134449928 | 376724 | 22059 | 0 | 398783 | 395100.3591 | 3682.6409 | 395100.3591 | 3682.6409 | 395100.3591 | 3682.6409 | 398783 | 367500000 | 0 | 249697786 | 240761520 | 226338221 | 228202075 | 264644125 | 88280571 | 273811590 | 169559147 | 277893976 | 192576202 | 532162478 | 92894075 | 430913904 | 266941200
| 2013-03-17 | 543378636 | 302952957 | 121440000 | 522913255 | -4530376 | -28778240 | -99416428 | 619389587 | 570000000 | 550629806.6304 | 588469978 | 461800000 | 648314382 | -175000000 | 181877906 | 0 | 0 | 250000000 | 30968231 | 70458443 | 43598031 | 12079831 | 36830094 | 9950000 | 122618080 | 14539870 | 1312689028 | 525236012 | 127385064 | 9621039 | 1058549 | 4051256.5238 | 6628331.4762 | 10306567.5162 | 373020.4838 | 10306567.5162 | 373020.4838 | 10371239.7982 | 308348.2018 | 10679588 | 382830072 | 0 | 249697786 | 240761520 | 226338221 | 228202075 | 264644125 | 88280571 | 273811590 | 169559147 | 277893976 | 192576202 | 532162478 | 92894075 | 430913904 | 266941200
| 2013-03-18 | 557155137 | 333653142 | 122880000 | 505341305 | -13154472 | -22252880 | -99740675 | 619389587 | 570000000 | 550629806.6304 | 588469978 | 461800000 | 648314382 | -175000000 | 222184021 | 0 | 0 | 250000000 | 107946921 | 73111517 | 73542273 | 22911222 | 64075404 | 49329940 | 207427932 | 14350912 | 1519323505 | 583816686 | 152388366 | 104937761 | 8236966 | 63887831.1141 | 49286895.8859 | 91306366.6152 | 21868360.3848 | 91306366.6152 | 21868360.3848 | 105257945.7211 | 7916781.2789 | 113174727 | 281584888 | 0 | 249697786 | 240761520 | 226338221 | 228202075 | 264644125 | 88280571 | 273811590 | 169559147 | 277893976 | 192576202 | 532162478 | 92894075 | 430913904 | 266941200
| 2013-03-19 | 559349119 | 343956561 | 142880000 | 578197067 | -4340104 | -27052880 | -99740675 | 619389587 | 570000000 | 550629806.6304 | 588469978 | 461800000 | 648314382 | -175000000 | 222184021 | 0 | 0 | 250000000 | 12341614 | 82433322 | 66086313 | 28198589 | 34749094 | 17600000 | 174447305 | 14440539 | 1434905724 | 531489342 | 129267559 | 84658648 | 3223813 | 52459769.302 | 35422691.698 | 73295980.1691 | 14586480.8309 | 73295980.1691 | 14586480.8309 | 85277934.6416 | 2604526.3584 | 87882461 | 319555235 | 0 | 249697786 | 240761520 | 226338221 | 228202075 | 264644125 | 88280571 | 273811590 | 169559147 | 277893976 | 192576202 | 532162478 | 92894075 | 430913904 | 266941200
| 2013-03-20 | 562451443 | 204512739 | 141440000 | 566335458 | -4281312 | -22252880 | -99740675 | 619389587 | 570000000 | 550629806.6304 | 588469978 | 461800000 | 648314382 | -175000000 | 222184021 | 0 | 0 | 250000000 | 18660142 | 97270425 | 59056296 | 44833308 | 60502264 | 5794276 | 246410476 | 7993784 | 1456720338 | 531538338 | 128985498 | 85816807 | 9227642 | 44954131.6193 | 50090317.3807 | 69659121.4634 | 25385327.5366 | 69659121.4634 | 25385327.5366 | 86924054.7239 | 8120394.2761 | 95044449 | 225169185 | 0 | 249697786 | 240761520 | 226338221 | 228202075 | 264644125 | 88280571 | 273811590 | 169559147 | 277893976 | 192576202 | 532162478 | 92894075 | 430913904 | 266941200
| 2013-03-21 | 533461847 | 140655378 | 141440000 | 552511399 | -5939176 | -23852880 | -99740675 | 619389587 | 570000000 | 550629806.6304 | 588469978 | 461800000 | 648314382 | -175000000 | 222184021 | 0 | 0 | 250000000 | 8680102 | 78673204 | 68064749 | 55174352 | 51403725 | 16077971 | 254480491 | 9819064 | 1407167195 | 496677002 | 111281045 | 59658922 | 3249812 | 35488349.6737 | 27420384.3263 | 48604810.9063 | 14303923.0937 | 48604810.9063 | 14303923.0937 | 60297565.9887 | 2611168.0113 | 62908734 | 175505028 | 0 | 249697786 | 240761520 | 226338221 | 228202075 | 264644125 | 88280571 | 273811590 | 169559147 | 277893976 | 192576202 | 532162478 | 92894075 | 430913904 | 266941200
| 2013-03-22 | 530046101 | 152701846 | 141440000 | 520403881 | -4061472 | -22252880 | -96572142 | 619389587 | 570000000 | 550629806.6304 | 588469978 | 461800000 | 648314382 | -175000000 | 174462298 | 0 | 0 | 250000000 | -61880732 | 70720707 | 63482146 | 37851793 | 17640808 | -7874042 | 229740330 | 11194744 | 1209885589 | 429125353 | 97837145 | 9742208 | 2403 | 0 | 9744611 | 9715558.7436 | 29052.2564 | 9715558.7436 | 29052.2564 | 9715558.7436 | 29052.2564 | 9744611 | 195224739 | 0 | 249697786 | 240761520 | 226338221 | 228202075 | 264644125 | 88280571 | 273811590 | 169559147 | 277893976 | 192576202 | 532162478 | 92894075 | 430913904 | 266941200
| 2013-03-23 | 511251077 | 141245855 | 136440000 | 425751225 | -2250000 | -17620880 | -93372142 | 619389587 | 570000000 | 550629806.6304 | 588469978 | 461800000 | 648314382 | -175000000 | 174462298 | 0 | 0 | 250000000 | 9005032 | 63741825 | 51729595 | 57594134 | -35237805 | -25638733 | 228165092 | 10842425 | 1170293944 | 399151639 | 87863590 | 12486919 | 846 | 6535156.3273 | 5952608.6727 | 12460643.4797 | 27121.5203 | 12460643.4797 | 27121.5203 | 12460643.4797 | 27121.5203 | 12487765 | 222678511 | 0 | 249697786 | 240761520 | 226338221 | 228202075 | 264644125 | 88280571 | 273811590 | 169559147 | 277893976 | 192576202 | 532162478 | 92894075 | 430913904 | 266941200
| 2013-03-24 | 510977319 | 135806252 | 136440000 | 444230179 | -4424820 | -17620880 | -96860068 | 619389587 | 570000000 | 550629806.6304 | 588469978 | 461800000 | 648314382 | -175000000 | 174462298 | 0 | 0 | 250000000 | -14814679 | 69928043 | 70389369 | 65616232 | 35894195 | 48611524 | 226515665 | 11444993 | 1293424747 | 436785456 | 83235486 | 3208481 | 1068606 | 378917.9243 | 3898169.0757 | 4093060.5529 | 184026.4471 | 4093060.5529 | 184026.4471 | 4169455.2957 | 107631.7043 | 4277087 | 126804279 | 0 | 249697786 | 240761520 | 226338221 | 228202075 | 264644125 | 88280571 | 273811590 | 169559147 | 277893976 | 192576202 | 532162478 | 92894075 | 430913904 | 266941200
| 2013-03-25 | 533642011 | 123100003 | 126440000 | 509346943 | -16825472 | -12580880 | -96860068 | 619389587 | 570000000 | 550629806.6304 | 588469978 | 461800000 | 648314382 | -175000000 | 202518851 | 0 | 0 | 250000000 | 89749771 | 74574896 | 122645323 | 56812298 | 102423140 | 51275426 | 236699177 | 8938130 | 1499829095 | 518238663 | 101233216 | 65056026 | 24265831 | 38165802.789 | 51156054.211 | 54705361.9472 | 34616495.0528 | 54705361.9472 | 34616495.0528 | 67341040.7497 | 21980816.2503 | 89321857 | 111980884 | 0 | 249697786 | 240761520 | 226338221 | 228202075 | 264644125 | 88280571 | 273811590 | 169559147 | 277893976 | 192576202 | 532162478 | 92894075 | 430913904 | 266941200
| 2013-03-26 | 517960537 | 229714320 | 131440000 | 520499338 | -21699472 | -22012880 | -92022995 | 619389587 | 570000000 | 550629806.6304 | 588469978 | 461800000 | 648314382 | -175000000 | 157628366 | 0 | 0 | 250000000 | 86794705 | 83004767 | 108804953 | 38608901 | 148787692 | 76071752 | 231684722 | 7174729 | 1541823260 | 533256258 | 103261936 | 78197914 | 9098869 | 44829804.3641 | 42466978.6359 | 66748477.152 | 20548305.848 | 66748477.152 | 20548305.848 | 78927017.2253 | 8369765.7747 | 87296783 | 105583479 | 0 | 249697786 | 240761520 | 226338221 | 228202075 | 264644125 | 88280571 | 273811590 | 169559147 | 277893976 | 192576202 | 532162478 | 92894075 | 430913904 | 266941200
| 2013-03-27 | 519292590 | 197151278 | 126440000 | 430892328 | -12122472 | -22012880 | -85502251 | 619389587 | 570000000 | 550629806.6304 | 588469978 | 461800000 | 648314382 | -175000000 | 154689109 | 0 | 0 | 250000000 | 95042451 | 76759713 | 102210429 | 46581323 | 152220068 | 102393009 | 220219399 | 9719342 | 1519994995 | 515578666 | 101009476 | 60430348 | 16982564 | 36859947.3265 | 40552964.6735 | 45725120.1783 | 31687791.8217 | 45725120.1783 | 31687791.8217 | 61877133.2959 | 15535778.7041 | 77412912 | 54193629 | 0 | 249697786 | 240761520 | 226338221 | 228202075 | 264644125 | 88280571 | 273811590 | 169559147 | 277893976 | 192576202 | 532162478 | 92894075 | 430913904 | 266941200
| 2013-03-28 | 518475755 | 204934528 | 136440000 | 533791839 | -9018472 | -17380880 | -84496426 | 590000000 | 570000000 | 550629806.6304 | 588469978 | 461800000 | 648314382 | -175000000 | 154689109 | 0 | 0 | 250000000 | 32272843 | 70361727 | 83356152 | 32727944 | 149243777 | 134476025 | 218232712 | 12536915 | 1559965064 | 536257746 | 110648234 | 90519613 | 12677977 | 55284390.3688 | 47913199.6312 | 77809057.0617 | 25388532.9383 | 77809057.0617 | 25388532.9383 | 90926373.779 | 12271216.221 | 103197590 | 19999584 | 0 | 249697786 | 240761520 | 226338221 | 228202075 | 264644125 | 88280571 | 273811590 | 169559147 | 277893976 | 192576202 | 532162478 | 92894075 | 430913904 | 266941200
| 2013-03-29 | 540336307 | 269893539 | 161440000 | 502885290 | -12196472 | -12580880 | -91055769 | 619389587 | 570000000 | 550629806.6304 | 525000000 | 461800000 | 595000000 | -175000000 | 154689109 | 0 | 0 | 250000000 | 11707227 | 63884025 | 22884049 | 33501521 | 136579784 | 103314224 | 172161251 | 14109005 | 1509051269 | 491015454 | 86582409 | 67164432 | 57125 | 50892645.8469 | 16328911.1531 | 64746850.2948 | 2474706.7052 | 64746850.2948 | 2474706.7052 | 67134883.5802 | 86673.4198 | 67221557 | 95000256 | 0 | 249697786 | 240761520 | 226338221 | 228202075 | 264644125 | 88280571 | 273811590 | 169559147 | 277893976 | 192576202 | 532162478 | 92894075 | 430913904 | 266941200
| 2013-03-30 | 525380764 | 200731018 | 166379999 | 482025260 | -10593744 | -13062781 | -89606547 | 593581687 | 570000000 | 550629806.6304 | 503125000 | 461800000 | 570208333 | -175000000 | 294148938 | 0 | 0 | 250000000 | -65441624 | 65095564 | 4604664 | 32462767 | 135392094 | -40662519 | 122963179 | 13273116 | 1353225770 | 423939745 | 84859405 | 12132602 | 0 | 2720533.7017 | 9412068.2983 | 10711971.3562 | 1420630.6438 | 10711971.3562 | 1420630.6438 | 12085247.6452 | 47354.3548 | 12132602 | 88469654 | 0 | 249697786 | 240761520 | 226338221 | 228202075 | 264644125 | 88280571 | 273811590 | 169559147 | 277893976 | 192576202 | 532162478 | 92894075 | 430913904 | 266941200
| 2013-03-31 | 539636465 | 224848529 | 171440000 | 487774150 | -5954472 | -12580880 | -92425796 | 619389587 | 570000000 | 550629806.6304 | 525000000 | 461800000 | 595000000 | -175000000 | 306728905 | 0 | 0 | 250000000 | -67540855 | 66985384 | 16434238 | 27455158 | 140059648 | -19136963 | 171367647 | 13876448 | 1342280408 | 463823744 | 89153186 | 244879 | 1956 | 0 | 246835 | 244758.4034 | 2076.5966 | 244758.4034 | 2076.5966 | 244758.4034 | 2076.5966 | 246835 | 68638920 | 0 | 249697786 | 240761520 | 226338221 | 228202075 | 264644125 | 88280571 | 273811590 | 169559147 | 277893976 | 192576202 | 532162478 | 92894075 | 430913904 | 266941200
| 2013-04-01 | 523358746 | 177663462 | 145000000 | 544414500 | -9250712 | -19325234 | -100211226 | 619389587 | 570000000 | 550629806.6304 | 525000000 | 461800000 | 595000000 | -175000000 | 202518851 | 0 | 0 | 250000000 | -35988922 | -10246145 | 54000000 | -36981157 | 86176563 | 138211549 | 148553521 | 13707171 | 1295263431 | 456448471 | 102401752 | 4504203 | 4849 | 651798.7685 | 3857253.2315 | 4435823.9455 | 73228.0545 | 4435823.9455 | 73228.0545 | 4479346.2798 | 29705.7202 | 4509052 | 50440819 | 0 | 161693457 | 178462228 | 71567927 | 157612208 | 254657092 | 85492021 | 61675048 | 169559146 | 245757131 | 198021943 | 348232196 | 80664971 | 336643248 | 211558900
| 2013-04-02 | 459387204 | 165804806 | 160000000 | 535662148 | -4219760 | -12125234 | -92307416 | 465000000 | 570000000 | 550629806.6304 | 340000000 | 461800000 | 595000000 | -175000000 | 202518851 | 0 | 0 | 250000000 | -28833183 | 19298270 | 44000000 | -17388927 | 68140922 | 265791972 | 187854535 | 11602464 | 1408510004 | 463962956 | 110633641 | 62491786 | 1859179 | 26704276.7055 | 37646688.2945 | 49320575.8207 | 15030389.1793 | 49320575.8207 | 15030389.1793 | 63760018.9226 | 590946.0774 | 64350965 | -77229599 | 0 | 161693457 | 178462228 | 71567927 | 157612208 | 254657092 | 85492021 | 61675048 | 169559146 | 245757131 | 198021943 | 348232196 | 80664971 | 336643248 | 211558900
| 2013-04-03 | 444253997 | 253618341 | 175000000 | 544550235 | -4211712 | -12125234 | -87157416 | 465000000 | 570000000 | 550629806.6304 | 340000000 | 461800000 | 595000000 | -175000000 | 202518851 | 0 | 0 | 250000000 | -11142299 | 16844888 | -3000000 | 5814869 | 73501690 | 260136064 | 110404347 | 0 | 1454130264 | 471835366 | 102171182 | 104430802 | 27236053 | 64856621.032 | 66810233.968 | 93932446.6893 | 37734408.3107 | 93932446.6893 | 37734408.3107 | 105661520.8527 | 26005334.1473 | 131666855 | 23634527 | 0 | 161693457 | 178462228 | 71567927 | 157612208 | 254657092 | 85492021 | 61675048 | 169559146 | 245757131 | 198021943 | 348232196 | 80664971 | 336643248 | 211558900
| 2013-04-04 | 460619423 | 136062047 | 180000000 | 513566559 | -2386712 | -19325234 | -93257416 | 465000000 | 570000000 | 550629806.6304 | 340000000 | 461800000 | 595000000 | -175000000 | 268114901 | 0 | 0 | 250000000 | 42993407 | 15634742 | -5000000 | 11363407 | 86414247 | 212776673 | 151555772 | 11672864 | 1441631598 | 472057865 | 117600288 | 98480000 | 23472248 | 54675210.4638 | 67277037.5362 | 79304503.3567 | 42647744.6433 | 79304503.3567 | 42647744.6433 | 99046038.863 | 22906209.137 | 121952248 | -41754496 | 0 | 161693457 | 178462228 | 71567927 | 157612208 | 254657092 | 85492021 | 61675048 | 169559146 | 245757131 | 198021943 | 348232196 | 80664971 | 336643248 | 211558900
| 2013-04-05 | 461532623 | 154363447 | 180000000 | 511926063 | -4598712 | -13565234 | -87027379 | 465000000 | 570000000 | 550629806.6304 | 340000000 | 461800000 | 595000000 | -175000000 | 288070018 | 0 | 0 | 250000000 | 44627905 | 12270465 | 6000000 | -43922055 | 87675387 | 204076781 | 143050933 | 13745748 | 1445964989 | 485032085 | 128493430 | 85775647 | 30823015 | 56937646.6113 | 59661015.3887 | 67518251.8513 | 49080410.1487 | 67518251.8513 | 49080410.1487 | 86888165.5841 | 29710496.4159 | 116598662 | -51454876 | 0 | 161693457 | 178462228 | 71567927 | 157612208 | 254657092 | 85492021 | 61675048 | 169559146 | 245757131 | 198021943 | 348232196 | 80664971 | 336643248 | 211558900
| 2013-04-06 | 463272320 | 294285167 | 150000000 | 550569072 | -3493712 | -19325234 | -98071071 | 465000000 | 570000000 | 550629806.6304 | 340000000 | 461800000 | 595000000 | -175000000 | 254402154 | 0 | 0 | 250000000 | -4808000 | 16896714 | 52000000 | -42272209 | 73691448 | 183076888 | 31411904 | 13704301 | 1321573970 | 472557747 | 130639256 | 70322536 | 24012910 | 47960878.8824 | 46374567.1176 | 55544545.7343 | 38790900.2657 | 55544545.7343 | 38790900.2657 | 70672174.3759 | 23663271.6241 | 94335446 | 143445218 | 0 | 161693457 | 178462228 | 71567927 | 157612208 | 254657092 | 85492021 | 61675048 | 169559146 | 245757131 | 198021943 | 348232196 | 80664971 | 336643248 | 211558900
| 2013-04-07 | 462113559 | 314209308 | 155000000 | 564221283 | -4255712 | -19325234 | -98658839 | 465000000 | 570000000 | 550629806.6304 | 340000000 | 461800000 | 595000000 | -175000000 | 254402154 | 0 | 0 | 250000000 | -10174919 | -13785477 | 38000000 | -24306807 | 59801806 | 99045116 | 12582646 | 13978429 | 1162395287 | 424422486 | 112879517 | 39277889 | 1817996 | 20994978.0614 | 20100906.9386 | 39592016.1204 | 1503868.8796 | 39592016.1204 | 1503868.8796 | 39904089.0901 | 1191795.9099 | 41095885 | 199210074 | 0 | 161693457 | 178462228 | 71567927 | 157612208 | 254657092 | 85492021 | 61675048 | 169559146 | 245757131 | 198021943 | 348232196 | 80664971 | 336643248 | 211558900
| 2013-04-08 | 459727787 | 299567757 | 150000000 | 556854261 | -3199712 | -19325234 | -92266524 | 465000000 | 570000000 | 550629806.6304 | 340000000 | 461800000 | 595000000 | -175000000 | 280804309 | 41274686 | 0 | 250000000 | -7814518 | 14535111 | 36000000 | -26100099 | 37022403 | 114448059 | 37682985 | 14212048 | 1239002618 | 496874014 | 116360841 | 84622216 | 34157161 | 48640952.8738 | 70138424.1262 | 70096876.1375 | 48682500.8625 | 70096876.1375 | 48682500.8625 | 86644717.4389 | 32134659.5611 | 118779377 | 200193301 | 1 | 161693457 | 178462228 | 71567927 | 157612208 | 254657092 | 85492021 | 61675048 | 169559146 | 245757131 | 198021943 | 348232196 | 80664971 | 336643248 | 211558900
| 2013-04-09 | 460177579 | 336065012 | 150000000 | 561570818 | -6344712 | -19325234 | -91496524 | 465000000 | 570000000 | 550629806.6304 | 340000000 | 461800000 | 595000000 | -175000000 | 280804309 | 82549372 | 0 | 250000000 | -56407423 | 8907965 | 15000000 | -67066369 | 31409862 | 41200000 | 15008113 | 14892753 | 1202936539 | 462586004 | 108755442 | 82411889 | 34329724 | 46918764.9104 | 69822848.0896 | 67176905.1628 | 49564707.8372 | 67176905.1628 | 49564707.8372 | 84430527.5936 | 32311085.4064 | 116741613 | 273728052 | 1 | 161693457 | 178462228 | 71567927 | 157612208 | 254657092 | 85492021 | 61675048 | 169559146 | 245757131 | 198021943 | 348232196 | 80664971 | 336643248 | 211558900
| 2013-04-10 | 199999992 | 237664927 | 160000000 | 591727342 | -1854274 | 4968000 | -73451524 | 200000000 | 570000000 | 550629806.6304 | 245000000 | 461800000 | 595000000 | -175000000 | 258359067 | 82549372 | 0 | 250000000 | 39463862 | 22186499 | -3000000 | -19677884 | 10210999 | 50453474 | 76782130 | 14850936 | 1145699610 | 405317706 | 80676423 | 90483009 | 28348198 | 59626715.5254 | 59204491.4746 | 76953271.6487 | 41877935.3513 | 76953271.6487 | 41877935.3513 | 91730209.3067 | 27100997.6933 | 118831207 | 194021019 | 1 | 161693457 | 178462228 | 71567927 | 157612208 | 254657092 | 85492021 | 61675048 | 169559146 | 245757131 | 198021943 | 348232196 | 80664971 | 336643248 | 211558900
| 2013-04-11 | 339995556 | 255939307 | 249999984 | 561661922 | -1775760 | -4632000 | -87101758 | 340000000 | 570000000 | 550629806.6304 | 280000000 | 461800000 | 595000000 | -175000000 | 258359067 | 82549372 | 0 | 250000000 | -18774000 | 11057847 | -60000000 | -78753190 | -45698882 | -549612 | -17026734 | 14649375 | 1016842724 | 360004168 | 79165265 | 58360049 | 3516690 | 40157414.745 | 21719324.255 | 53463686.1676 | 8413052.8324 | 53463686.1676 | 8413052.8324 | 61334638.7154 | 542100.2846 | 61876739 | 324483136 | 1 | 161693457 | 178462228 | 71567927 | 157612208 | 254657092 | 85492021 | 61675048 | 169559146 | 245757131 | 198021943 | 348232196 | 80664971 | 336643248 | 211558900
| 2013-04-12 | 442144360 | 246609164 | 200000000 | 556852618 | -3190712 | -4632000 | -83306525 | 445000000 | 570000000 | 550629806.6304 | 280000000 | 461800000 | 595000000 | -175000000 | 258359067 | 82549372 | 0 | 250000000 | -55825018 | -37612079 | -64000000 | -84966036 | -15554573 | -596517 | -32263932 | 14550597 | 950407396 | 355375200 | 79226807 | 10407424 | 5214685 | 4881062.2439 | 10741046.7561 | 12778492.2382 | 2843616.7618 | 12778492.2382 | 2843616.7618 | 12778492.2382 | 2843616.7618 | 15622109 | 296594936 | 1 | 161693457 | 178462228 | 71567927 | 157612208 | 254657092 | 85492021 | 61675048 | 169559146 | 245757131 | 198021943 | 348232196 | 80664971 | 336643248 | 211558900
| 2013-04-13 | 443168458 | 251864043 | 200000000 | 511538050 | -3547856 | 0 | -100408744 | 445000000 | 570000000 | 550629806.6304 | 280000000 | 461800000 | 555000000 | -175000000 | 268626571 | 36321724 | 0 | 250000000 | -11063046 | -37331914 | -82517174 | -114008563 | -114858674 | -15918583 | -49855627 | 14622418 | 806719711 | 279526804 | 55843890 | 354368 | 3249317 | 0 | 3603685 | 3028864.0798 | 574820.9202 | 3028864.0798 | 574820.9202 | 3028864.0798 | 574820.9202 | 3603685 | 379779999 | 1 | 161693457 | 178462228 | 71567927 | 157612208 | 254657092 | 85492021 | 61675048 | 169559146 | 245757131 | 198021943 | 348232196 | 80664971 | 336643248 | 211558900
| 2013-04-14 | 441814076 | 264682074 | 150000000 | 517150925 | -2570228 | 0 | -101104312 | 445000000 | 570000000 | 550629806.6304 | 280000000 | 461800000 | 555000000 | -175000000 | 268626571 | 36321724 | 0 | 250000000 | -75982674 | -42949908 | -82082004 | -140424303 | -151348108 | -34819103 | -94091940 | 14384301 | 584768419 | 236079080 | 45893817 | 1794723 | 392819 | 96631.3776 | 2090910.6224 | 2139663.5573 | 47878.4427 | 2139663.5573 | 47878.4427 | 2156060.2842 | 31481.7158 | 2187542 | 399204044 | 1 | 161693457 | 178462228 | 71567927 | 157612208 | 254657092 | 85492021 | 61675048 | 169559146 | 245757131 | 198021943 | 348232196 | 80664971 | 336643248 | 211558900
| 2013-04-15 | 280000000 | 306613392 | 152988000 | 547294415 | -1454000 | 0 | -98352091 | 280000000 | 570000000 | 550629806.6304 | 340000000 | 461800000 | 595000000 | -175000000 | 203678635 | 36321724 | 0 | 250000000 | -1890998 | -37972297 | -60000000 | -98417957 | -98951576 | -2121315 | -48934122 | 14405624 | 657135405 | 266117634 | 51560661 | 32059055 | 18036578 | 17547097.8295 | 32548535.1705 | 28140094.4067 | 21955538.5933 | 28140094.4067 | 21955538.5933 | 33564502.2153 | 16531130.7847 | 50095633 | 362783295 | 1 | 161693457 | 178462228 | 71567927 | 157612208 | 254657092 | 85492021 | 61675048 | 169559146 | 245757131 | 198021943 | 348232196 | 80664971 | 336643248 | 211558900
| 2013-04-16 | 279999984 | 301415983 | 123999977 | 579347045 | -2149495 | 0 | -100701338 | 280000000 | 570000000 | 550629806.6304 | 340000000 | 461800000 | 595000000 | -175000000 | 203678635 | 36321724 | 0 | 250000000 | -49444162 | -50601573 | -34000000 | -105349143 | -64273759 | -10190076 | -109933038 | 14445289 | 683189700 | 239248356 | 49596310 | 33991979 | 4890284 | 28946031.7051 | 9936231.2949 | 30158712.8712 | 8723550.1288 | 30158712.8712 | 8723550.1288 | 34413866.7674 | 4468396.2326 | 38882263 | 369012342 | 1 | 161693457 | 178462228 | 71567927 | 157612208 | 254657092 | 85492021 | 61675048 | 169559146 | 245757131 | 198021943 | 348232196 | 80664971 | 336643248 | 211558900
| 2013-04-17 | 279999982 | 300419539 | 123999977 | 549591271 | -4799984 | -4591548 | -106463558 | 280000000 | 570000000 | 550629806.6304 | 340000000 | 461800000 | 595000000 | -175000000 | 203678635 | 36321724 | 0 | 250000000 | -71343274 | -47767222 | -43000000 | -115994853 | -106662684 | -3518790 | -105237792 | 14300780 | 580063824 | 227517220 | 45978994 | 1102142 | 6074388 | 0 | 7176530 | 3410214.3823 | 3766315.6177 | 3410214.3823 | 3766315.6177 | 3410214.3823 | 3766315.6177 | 7176530 | 387610517 | 1 | 161693457 | 178462228 | 71567927 | 157612208 | 254657092 | 85492021 | 61675048 | 169559146 | 245757131 | 198021943 | 348232196 | 80664971 | 336643248 | 211558900
| 2013-04-18 | 422118539 | 250503903 | 120000000 | 528746904 | -1584000 | -18722254 | -104731355 | 435000000 | 570000000 | 550629806.6304 | 260000000 | 461800000 | 550000000 | -175000000 | 203678635 | 36321724 | 0 | 250000000 | -81013076 | -75953173 | -30000000 | -114769252 | -135847422 | -34445938 | -65776333 | 14588130 | 629259132 | 238844937 | 53327105 | 1584863 | 14030310 | 0 | 15615173 | 3526228.9731 | 12088944.0269 | 3526228.9731 | 12088944.0269 | 3526228.9731 | 12088944.0269 | 15615173 | 390001651 | 1 | 161693457 | 178462228 | 71567927 | 157612208 | 254657092 | 85492021 | 61675048 | 169559146 | 245757131 | 198021943 | 348232196 | 80664971 | 336643248 | 211558900
| 2013-04-19 | 411042779 | 250911752 | 120000000 | 536386438 | -2093627 | -25970681 | -105158242 | 438000000 | 570000000 | 550629806.6304 | 292000000 | 461800000 | 550000000 | -175000000 | 203678635 | 36321724 | 0 | 250000000 | -70160489 | -51756694 | -7000000 | -85037601 | -114864199 | -3518575 | -61973800 | 13061080 | 769418152 | 283368668 | 72064217 | 4040478 | 11068126 | 0 | 15108604 | 4012360.2688 | 11096243.7312 | 4012360.2688 | 11096243.7312 | 4012360.2688 | 11096243.7312 | 15108604 | 381001094 | 1 | 161693457 | 178462228 | 71567927 | 157612208 | 254657092 | 85492021 | 61675048 | 169559146 | 245757131 | 198021943 | 348232196 | 80664971 | 336643248 | 211558900
| 2013-04-20 | 386470142 | 246386106 | 130720000 | 493106223 | -2465000 | -15970681 | -103333728 | 390000000 | 570000000 | 550629806.6304 | 260000000 | 461800000 | 550000000 | -175000000 | 181233393 | 36321724 | 0 | 250000000 | -63021762 | -24222693 | -16000000 | -77050956 | -60396916 | -2518053 | -63846966 | 14840673 | 757821629 | 321247248 | 68749612 | 728704 | 7846907 | 0 | 8575611 | 4328925.0386 | 4246685.9614 | 4328925.0386 | 4246685.9614 | 4328925.0386 | 4246685.9614 | 8575611 | 383557401 | 1 | 161693457 | 178462228 | 71567927 | 157612208 | 254657092 | 85492021 | 61675048 | 169559146 | 245757131 | 198021943 | 348232196 | 80664971 | 336643248 | 211558900
| 2013-04-21 | 389985447 | 247016652 | 130720000 | 529939602 | -4270000 | -25586659 | -102473728 | 390000000 | 570000000 | 550629806.6304 | 260000000 | 461800000 | 550000000 | -175000000 | 203678635 | 36321724 | 0 | 250000000 | -47724994 | -44203713 | -20000000 | -78743057 | -65084700 | -29664700 | -58003596 | 14903133 | 726352795 | 289596606 | 67335022 | 310597 | 17674 | 0 | 328271 | 326920.4274 | 1350.5726 | 326920.4274 | 1350.5726 | 326920.4274 | 1350.5726 | 328271 | 374038277 | 1 | 161693457 | 178462228 | 71567927 | 157612208 | 254657092 | 85492021 | 61675048 | 169559146 | 245757131 | 198021943 | 348232196 | 80664971 | 336643248 | 211558900
| 2013-04-22 | 268805333 | 276187083 | 130720000 | 545181223 | -1440000 | -1200000 | -94797321 | 320000000 | 570000000 | 550629806.6304 | 300000000 | 461800000 | 550000000 | -175000000 | 241488180 | 36321724 | 0 | 250000000 | -12197763 | -6352433 | -17000000 | -58262514 | -56729034 | -2096849 | -81125900 | 15016399 | 795756468 | 313510264 | 76068687 | 8417565 | 5208726 | 5672636.6385 | 7953654.3615 | 12968322.287 | 657968.713 | 12968322.287 | 657968.713 | 12968322.287 | 657968.713 | 13626291 | 367123417 | 1 | 161693457 | 178462228 | 71567927 | 157612208 | 254657092 | 85492021 | 61675048 | 169559146 | 245757131 | 198021943 | 348232196 | 80664971 | 336643248 | 211558900
| 2013-04-23 | 276996002 | 286459306 | 130000000 | 527383942 | -1440000 | -1200000 | -92803220 | 320000000 | 570000000 | 550629806.6304 | 300000000 | 461800000 | 550000000 | -114432233 | 241488180 | 36321724 | 0 | 250000000 | -46119254 | -32985982 | -28000000 | -91115773 | -146270910 | -33829244 | 60014529 | 14991667 | 727514816 | 287973455 | 67982296 | 1064401 | 12455189 | 0 | 13519590 | 3923692.8899 | 9595897.1101 | 3923692.8899 | 9595897.1101 | 3923692.8899 | 9595897.1101 | 13519590 | 334231278 | 1 | 161693457 | 178462228 | 71567927 | 157612208 | 254657092 | 85492021 | 61675048 | 169559146 | 245757131 | 198021943 | 348232196 | 80664971 | 336643248 | 211558900
| 2013-04-24 | 289711787 | 278793554 | 130000000 | 489828773 | -1440000 | -1200000 | -85056220 | 320000000 | 570000000 | 550629806.6304 | 300000000 | 461800000 | 550000000 | -109533475 | 241488180 | 36321724 | 0 | 250000000 | -90376547 | -41431744 | -41000000 | -98542000 | -175855485 | -34353647 | 42917636 | 14662670 | 614161112 | 254262427 | 55784161 | 897009 | 14255511 | 0 | 15152520 | 4695766.1835 | 10456753.8165 | 4695766.1835 | 10456753.8165 | 4695766.1835 | 10456753.8165 | 15152520 | 306400892 | 1 | 161693457 | 178462228 | 71567927 | 157612208 | 254657092 | 85492021 | 61675048 | 169559146 | 245757131 | 198021943 | 348232196 | 80664971 | 336643248 | 211558900
| 2013-04-25 | 389398349 | 239737864 | 130000000 | 402007244 | -1476456 | -26786659 | 0 | 390000000 | 570000000 | 550629806.6304 | 260000000 | 461800000 | 550000000 | 0 | 212647067 | 30827050 | 0 | 250000000 | -92424462 | -63346981 | -60000000 | -111915864 | -184362473 | -34189100 | 0 | 14530829 | 542281616 | 226600715 | 48284787 | 89905 | 13420874 | 0 | 13510779 | 4313664.3147 | 9197114.6853 | 4313664.3147 | 9197114.6853 | 4313664.3147 | 9197114.6853 | 13510779 | 260841968 | 1 | 161693457 | 178462228 | 71567927 | 157612208 | 254657092 | 85492021 | 61675048 | 169559146 | 245757131 | 198021943 | 348232196 | 80664971 | 336643248 | 211558900
| 2013-04-26 | 389964021 | 241854025 | 130000000 | 511076438 | -1440000 | -26786659 | -104201837 | 390000000 | 570000000 | 550629806.6304 | 260000000 | 461800000 | 550000000 | -175000000 | 270107570 | 30827050 | 0 | 250000000 | -88901000 | -48976849 | -33000000 | -107059552 | -173868306 | -34057970 | -69007150 | 14281811 | 672274942 | 240064152 | 60137540 | 170464 | 10996937 | 0 | 11167401 | 3883687.8884 | 7283713.1116 | 3883687.8884 | 7283713.1116 | 3883687.8884 | 7283713.1116 | 11167401 | 351027910 | 1 | 161693457 | 178462228 | 71567927 | 157612208 | 254657092 | 85492021 | 61675048 | 169559146 | 245757131 | 198021943 | 348232196 | 80664971 | 336643248 | 211558900
| 2013-04-27 | 389999991 | 244169314 | 130000000 | 532016712 | -1440000 | -26786659 | -103992369 | 390000000 | 570000000 | 550629806.6304 | 260000000 | 461800000 | 550000000 | -175000000 | 330709156 | 30827050 | 0 | 250000000 | -95563 | -33926355 | -18000000 | -86833469 | -134997317 | -33817382 | -89331097 | 14515850 | 759764815 | 315225473 | 78850420 | 239991 | 11461227 | 0 | 11701218 | 4223169.1791 | 7478048.8209 | 4223169.1791 | 7478048.8209 | 4223169.1791 | 7478048.8209 | 11701218 | 388790520 | 0 | 161693457 | 178462228 | 71567927 | 157612208 | 254657092 | 85492021 | 61675048 | 169559146 | 245757131 | 198021943 | 348232196 | 80664971 | 336643248 | 211558900
| 2013-04-28 | 392036681 | 256858590 | 130000000 | 527033127 | -1440000 | -26786659 | -103892369 | 510000000 | 570000000 | 550629806.6304 | 310000000 | 461800000 | 550000000 | -175000000 | 294593806 | 30827050 | 0 | 250000000 | -29560315 | -29310805 | -20000000 | -72496265 | -95999887 | -32997325 | -93273253 | 14639407 | 780994753 | 340609841 | 85005454 | 3429479 | 12537752 | 688394.8806 | 15278836.1194 | 5724268.1995 | 10242962.8005 | 5724268.1995 | 10242962.8005 | 6054344.7192 | 9912886.2808 | 15967231 | 415566792 | 0 | 161693457 | 178462228 | 71567927 | 157612208 | 254657092 | 85492021 | 61675048 | 169559146 | 245757131 | 198021943 | 348232196 | 80664971 | 336643248 | 211558900
| 2013-04-29 | 523121758 | 309187307 | 130000000 | 427142902 | -1440000 | -22003430 | -95866282 | 540000000 | 570000000 | 550629806.6304 | 410000000 | 461800000 | 450000000 | -175000000 | 317516607 | 30827050 | 0 | 250000000 | -57180304 | -30985276 | -12000000 | -81057135 | -80715209 | -33596766 | -53126526 | 14219468 | 841223749 | 365922179 | 96184798 | 26056025 | 16535697 | 13373473.8927 | 29218248.1073 | 24364079.836 | 18227642.164 | 24364079.836 | 18227642.164 | 27599551.2026 | 14992170.7974 | 42591722 | 366000000 | 1 | 161693457 | 178462228 | 71567927 | 157612208 | 254657092 | 85492021 | 61675048 | 169559146 | 245757131 | 198021943 | 348232196 | 80664971 | 336643248 | 211558900
| 2013-04-30 | 537498071 | 353213308 | 130000000 | 304704338 | -1440000 | -20694009 | -90528940 | 540000000 | 570000000 | 550629806.6304 | 410000000 | 461800000 | 305000000 | -175000000 | 330709156 | 30827050 | 0 | 250000000 | -40366338 | -37345997 | -22000000 | -94748406 | -96814824 | -31967087 | -75091765 | 14419102 | 830529615 | 310512493 | 83808999 | 2164117 | 11627060 | 0 | 13791177 | 7374669.9394 | 6416507.0606 | 7374669.9394 | 6416507.0606 | 7374669.9394 | 6416507.0606 | 13791177 | 350746309 | 1 | 161693457 | 178462228 | 71567927 | 157612208 | 254657092 | 85492021 | 61675048 | 169559146 | 245757131 | 198021943 | 348232196 | 80664971 | 336643248 | 211558900
| 2013-05-01 | 440431768 | 279647600 | 110720000 | 411397295 | -1440000 | -11099089 | -83377461 | 540000000 | 570000000 | 550629806.6304 | 410000000 | 461800000 | 450000000 | -175000000 | 369453919 | 30542789 | 0 | 250000000 | -43188549 | -36541316 | -29000000 | -154786108 | -129180792 | -13290072 | -125386051 | 14873215 | 713524448 | 241151464 | 63843569 | 2382323 | 35604 | 123591.0399 | 2294335.9601 | 2392195.7507 | 25731.2493 | 2392195.7507 | 25731.2493 | 2408201.8034 | 9725.1966 | 2417927 | 299008333 | 1 | 161693457 | 113630790 | 71567923 | 66050269 | 254657092 | 85492021 | 61675045 | 69568721 | 245757131 | 198021943 | 338258129 | 70690904 | 336643248 | 211558900
| 2013-05-02 | 517799570 | 341401684 | 105000000 | 404345381 | -1440000 | -36388000 | -78277461 | 540000000 | 570000000 | 550629806.6304 | 410000000 | 461800000 | 450000000 | -175000000 | 369453919 | 30542789 | 0 | 250000000 | -56397873 | -86606716 | -10000000 | -136039049 | -152809449 | -32127856 | -113079009 | 14782069 | 745968548 | 268974377 | 72085901 | 23766566 | 12590220 | 10805753.6872 | 25551032.3128 | 24514636.9001 | 11842149.0999 | 24514636.9001 | 11842149.0999 | 26520197.3574 | 9836588.6426 | 36356786 | 318872479 | 1 | 161693457 | 113630790 | 71567923 | 66050269 | 254657092 | 85492021 | 61675045 | 69568721 | 245757131 | 198021943 | 338258129 | 70690904 | 336643248 | 211558900
| 2013-05-03 | 515456298 | 341176247 | 100000000 | 395158971 | -6860000 | -6388000 | -83341461 | 540000000 | 570000000 | 550629806.6304 | 410000000 | 461800000 | 450000000 | -175000000 | 369453919 | 30542789 | 0 | 250000000 | -62852000 | -111885452 | -10000000 | -164087261 | -157340876 | -31979500 | -110106112 | 14042071 | 693760979 | 273473520 | 66840797 | 512142 | 9903072 | 0 | 10415214 | 3371869.8755 | 7043344.1245 | 3371869.8755 | 7043344.1245 | 3371869.8755 | 7043344.1245 | 10415214 | 312375000 | 1 | 161693457 | 113630790 | 71567923 | 66050269 | 254657092 | 85492021 | 61675045 | 69568721 | 245757131 | 198021943 | 338258129 | 70690904 | 336643248 | 211558900
| 2013-05-04 | 484976089 | 309531327 | 95000000 | 332436523 | -1440000 | -36388000 | -83397461 | 540000000 | 570000000 | 550629806.6304 | 410000000 | 461800000 | 450000000 | -175000000 | 369453919 | 29201077 | 0 | 250000000 | -25470000 | -88750842 | -23000000 | -154730878 | -141898915 | -31787700 | -161414142 | 13717310 | 607378290 | 223148211 | 52505374 | 125923 | 12696 | 0 | 138619 | 137421.2121 | 1197.7879 | 137421.2121 | 1197.7879 | 137421.2121 | 1197.7879 | 138619 | 318962083 | 0 | 161693457 | 113630790 | 71567923 | 66050269 | 254657092 | 85492021 | 61675045 | 69568721 | 245757131 | 198021943 | 338258129 | 70690904 | 336643248 | 211558900
| 2013-05-05 | 485316623 | 300704351 | 95000000 | 310183301 | -1440000 | -36388000 | -83397461 | 540000000 | 570000000 | 550629806.6304 | 410000000 | 461800000 | 450000000 | -175000000 | 369453919 | 35909635 | 0 | 250000000 | -25676000 | -79665527 | -16000000 | -162215413 | -152612128 | -30972522 | -171636382 | 13561552 | 542193985 | 205179006 | 45025039 | 153791 | 24476 | 0 | 178267 | 176728.0043 | 1538.9957 | 176728.0043 | 1538.9957 | 176728.0043 | 1538.9957 | 178267 | 316278881 | 0 | 161693457 | 113630790 | 71567923 | 66050269 | 254657092 | 85492021 | 61675045 | 69568721 | 245757131 | 198021943 | 338258129 | 70690904 | 336643248 | 211558900
| 2013-05-06 | 479625734 | 259562195 | 95000000 | 357213433 | -1440000 | -36388000 | -81547460 | 540000000 | 570000000 | 550629806.6304 | 410000000 | 461800000 | 450000000 | -175000000 | 369453919 | 43605625 | 0 | 250000000 | -23572523 | -73737950 | -15000000 | -159232829 | -151618292 | -30816473 | -162192438 | 13408135 | 589495943 | 225626236 | 44364374 | 155788 | 5514077 | 0 | 5669865 | 4699014.9475 | 970850.0525 | 4699014.9475 | 970850.0525 | 4699014.9475 | 970850.0525 | 5669865 | 318994338 | 0 | 161693457 | 113630790 | 71567923 | 66050269 | 254657092 | 85492021 | 61675045 | 69568721 | 245757131 | 198021943 | 338258129 | 70690904 | 336643248 | 211558900
| 2013-05-07 | 491872419 | 267410562 | 95000000 | 316247080 | -1440000 | -26388000 | -77496461 | 540000000 | 570000000 | 550629806.6304 | 410000000 | 461800000 | 450000000 | -175000000 | 369453919 | 66414722 | 0 | 250000000 | -49085097 | -97326417 | -25000000 | -165314601 | -156229354 | -31548890 | -179857165 | 14281997 | 536502422 | 209920486 | 40368037 | 173142 | 6898619 | 0 | 7071761 | 3563965.5838 | 3507795.4162 | 3563965.5838 | 3507795.4162 | 3563965.5838 | 3507795.4162 | 7071761 | 317841658 | 0 | 161693457 | 113630790 | 71567923 | 66050269 | 254657092 | 85492021 | 61675045 | 69568721 | 245757131 | 198021943 | 338258129 | 70690904 | 336643248 | 211558900
| 2013-05-08 | 503332173 | 294278660 | 90000000 | 286612632 | -1440000 | -36388000 | -83507460 | 540000000 | 570000000 | 550629806.6304 | 410000000 | 461800000 | 450000000 | -175000000 | 289468582 | 45779198 | 0 | 250000000 | -38382762 | -61430053 | -31000000 | -181323782 | -169854201 | -31946512 | -192731213 | 14722698 | 485520165 | 172024395 | 33827339 | 161779 | 8104 | 0 | 169883 | 168726.1226 | 1156.8774 | 168726.1226 | 1156.8774 | 168726.1226 | 1156.8774 | 169883 | 384133865 | 0 | 161693457 | 113630790 | 71567923 | 66050269 | 254657092 | 85492021 | 61675045 | 69568721 | 245757131 | 198021943 | 338258129 | 70690904 | 336643248 | 211558900
| 2013-05-09 | 506570812 | 328562265 | 110000000 | 296302648 | -2160000 | -36388000 | -84243460 | 540000000 | 570000000 | 550629806.6304 | 410000000 | 461800000 | 450000000 | -175000000 | 289468582 | 33542789 | 0 | 250000000 | -64835404 | -63194326 | -45000000 | -180655518 | -169854200 | -31293337 | -185089537 | 14512171 | 511859869 | 176581351 | 42040917 | 143743 | 8104 | 0 | 151847 | 150563.1078 | 1283.8922 | 150563.1078 | 1283.8922 | 150563.1078 | 1283.8922 | 151847 | 379452257 | 0 | 161693457 | 113630790 | 71567923 | 66050269 | 254657092 | 85492021 | 61675045 | 69568721 | 245757131 | 198021943 | 338258129 | 70690904 | 336643248 | 211558900
| 2013-05-10 | 517004428 | 314434394 | 110000000 | 348691043 | -2160000 | -36388000 | -84277461 | 540000000 | 570000000 | 550629806.6304 | 410000000 | 461800000 | 450000000 | -135453379 | 299468582 | 33542789 | 0 | 250000000 | -81469963 | -42371390 | -41000000 | -165979665 | -165823154 | -31667714 | -184780374 | 14494243 | 599364336 | 207283921 | 49766247 | 137236 | 21356 | 0 | 158592 | 157250.1322 | 1341.8678 | 157250.1322 | 1341.8678 | 157250.1322 | 1341.8678 | 158592 | 381555567 | 0 | 161693457 | 113630790 | 71567923 | 66050269 | 254657092 | 85492021 | 61675045 | 69568721 | 245757131 | 198021943 | 338258129 | 70690904 | 336643248 | 211558900
| 2013-05-11 | 494678673 | 266261744 | 120000000 | 338320942 | -2160000 | -36388000 | -84272461 | 540000000 | 570000000 | 550629806.6304 | 410000000 | 461800000 | 450000000 | -132800614 | 290116697 | 33542789 | 0 | 250000000 | -31768353 | -55890444 | -41000000 | -159328436 | -153611643 | -31518272 | -188774848 | 14468575 | 583522830 | 200556959 | 48424538 | 212560 | 19083 | 0 | 231643 | 229673.3164 | 1969.6836 | 229673.3164 | 1969.6836 | 229673.3164 | 1969.6836 | 231643 | 365484326 | 0 | 161693457 | 113630790 | 71567923 | 66050269 | 254657092 | 85492021 | 61675045 | 69568721 | 245757131 | 198021943 | 338258129 | 70690904 | 336643248 | 211558900
| 2013-05-12 | 491939652 | 265151419 | 120000000 | 334873677 | -2160000 | -36388000 | -84272461 | 540000000 | 570000000 | 550629806.6304 | 410000000 | 461800000 | 450000000 | -134323923 | 290116697 | 33542789 | 0 | 250000000 | 8700004 | -47051210 | -37000000 | -159036494 | -144494973 | -31376455 | -184722504 | 14485872 | 603124184 | 217702230 | 50953573 | 255120 | 602445 | 0 | 857565 | 837369.5299 | 20195.4701 | 837369.5299 | 20195.4701 | 837369.5299 | 20195.4701 | 857565 | 371384799 | 0 | 161693457 | 113630790 | 71567923 | 66050269 | 254657092 | 85492021 | 61675045 | 69568721 | 245757131 | 198021943 | 338258129 | 70690904 | 336643248 | 211558900
| 2013-05-13 | 498588914 | 278006007 | 95000000 | 307891108 | -2660000 | -26388000 | -77062461 | 510000000 | 570000000 | 550629806.6304 | 410000000 | 461800000 | 450000000 | -71828445 | 257472172 | 33542789 | 0 | 250000000 | -9057885 | -112149417 | 0 | -129782320 | -30989295 | -2320613 | -90624953 | 14653299 | 686476739 | 255439742 | 57546602 | 629338 | 15121680 | 105406.052 | 15645611.948 | 4648247.1877 | 11102770.8123 | 4648247.1877 | 11102770.8123 | 4648247.1877 | 11102770.8123 | 15751018 | 236000000 | 1 | 161693457 | 113630790 | 71567923 | 66050269 | 254657092 | 85492021 | 61675045 | 69568721 | 245757131 | 198021943 | 338258129 | 70690904 | 336643248 | 211558900
| 2013-05-14 | 473335242 | 296866006 | 105000000 | 297141772 | -2160000 | -26388000 | -72234460 | 510000000 | 570000000 | 550629806.6304 | 410000000 | 461800000 | 450000000 | -73759659 | 282032316 | 44208259 | 0 | 250000000 | -3265432 | -104425772 | 0 | -127450442 | -63113988 | -30203129 | -84690029 | 11575751 | 712963707 | 229682973 | 53550312 | 4008525 | 9196936 | 55356.3114 | 13150104.6886 | 6773057.6121 | 6432403.3879 | 6773057.6121 | 6432403.3879 | 6773057.6121 | 6432403.3879 | 13205461 | 235000000 | 1 | 161693457 | 113630790 | 71567923 | 66050269 | 254657092 | 85492021 | 61675045 | 69568721 | 245757131 | 198021943 | 338258129 | 70690904 | 336643248 | 211558900
| 2013-05-15 | 456971925 | 353573851 | 105000000 | 272833340 | -2160000 | -36388000 | -76437461 | 510000000 | 570000000 | 550629806.6304 | 410000000 | 461800000 | 450000000 | -68906716 | 282032316 | 68768402 | 0 | 250000000 | -8382061 | -124411831 | 0 | -110000001 | -38030645 | -29019673 | -62758882 | 2008298 | 707713938 | 252453119 | 68334402 | 7632922 | 3743471 | 5648170.0977 | 5728222.9023 | 10872949.807 | 503443.193 | 10872949.807 | 503443.193 | 10872949.807 | 503443.193 | 11376393 | 235877985 | 1 | 161693457 | 113630790 | 71567923 | 66050269 | 254657092 | 85492021 | 61675045 | 69568721 | 245757131 | 198021943 | 338258129 | 70690904 | 336643248 | 211558900
| 2013-05-16 | 483914347 | 308325955 | 100000000 | 286104577 | -3960000 | -36388000 | -66622461 | 510000000 | 570000000 | 550629806.6304 | 410000000 | 461800000 | 450000000 | -77026955 | 282032316 | 68768402 | 0 | 250000000 | -2123678 | -112999014 | 0 | -119718508 | -3217217 | -29184294 | -67701260 | 14271332 | 726880821 | 294960017 | 75271785 | 1120773 | 11990353 | 120989.2158 | 12990136.7842 | 6034337.1373 | 7076788.8627 | 6034337.1373 | 7076788.8627 | 6139122.4403 | 6972003.5597 | 13111126 | 246000000 | 1 | 161693457 | 113630790 | 71567923 | 66050269 | 254657092 | 85492021 | 61675045 | 69568721 | 245757131 | 198021943 | 338258129 | 70690904 | 336643248 | 211558900
| 2013-05-17 | 476507502 | 297446752 | 105000000 | 299370952 | -2160000 | -36388000 | -66690461 | 510000000 | 570000000 | 550629806.6304 | 350000000 | 461800000 | 450000000 | -66669333 | 257472172 | 68768402 | 0 | 250000000 | -8267427 | -80982545 | -3000000 | -155397885 | 3623985 | -24249913 | -86715841 | 14280781 | 726226264 | 272509677 | 66614826 | 13249842 | 8629944 | 3601007.2233 | 18278778.7767 | 14426754.6988 | 7453031.3012 | 14426754.6988 | 7453031.3012 | 16589838.2116 | 5289947.7884 | 21879786 | 250008333 | 1 | 161693457 | 113630790 | 71567923 | 66050269 | 254657092 | 85492021 | 61675045 | 69568721 | 245757131 | 198021943 | 338258129 | 70690904 | 336643248 | 211558900
| 2013-05-18 | 482279961 | 315683903 | 80000000 | 285879142 | -2160000 | -36388000 | -73717461 | 540000000 | 570000000 | 550629806.6304 | 410000000 | 461800000 | 648314382 | -149955627 | 298729803 | 34111311 | 0 | 250000000 | -17518664 | -70241890 | -3000000 | -174193017 | -80605855 | -41827718 | -153229555 | 14157755 | 596012895 | 258844566 | 66814818 | 92915 | 16900 | 0 | 109815 | 108893.3144 | 921.6856 | 108893.3144 | 921.6856 | 108893.3144 | 921.6856 | 109815 | 336046099 | 1 | 161693457 | 113630790 | 71567923 | 66050269 | 254657092 | 85492021 | 61675045 | 69568721 | 245757131 | 198021943 | 338258129 | 70690904 | 336643248 | 211558900
| 2013-05-19 | 470290142 | 325933446 | 80000000 | 262433543 | -2160000 | -36388000 | -73717461 | 540000000 | 570000000 | 550629806.6304 | 410000000 | 461800000 | 648314382 | -175000000 | 298729803 | 34111311 | 0 | 250000000 | -11247890 | -61187681 | -5000000 | -158523066 | -36937977 | -41677537 | -153634777 | 14407096 | 605632287 | 249942878 | 61498602 | 139977 | 388501 | 0 | 528478 | 520967.5674 | 7510.4326 | 520967.5674 | 7510.4326 | 520967.5674 | 7510.4326 | 528478 | 315226092 | 1 | 161693457 | 113630790 | 71567923 | 66050269 | 254657092 | 85492021 | 61675045 | 69568721 | 245757131 | 198021943 | 338258129 | 70690904 | 336643248 | 211558900
| 2013-05-20 | 491241064 | 304959091 | 89999997 | 374139493 | -2160000 | -46388000 | -69734461 | 540000000 | 570000000 | 550629806.6304 | 410000000 | 461800000 | 648314382 | -175000000 | 304341113 | 34111311 | 0 | 250000000 | -10158000 | -58034946 | 0 | -162988143 | -67673539 | -41915244 | -151052950 | 14639519 | 696830774 | 267111108 | 62428899 | 193818 | 9028822 | 0 | 9222640 | 3689317.4683 | 5533322.5317 | 3689317.4683 | 5533322.5317 | 3689317.4683 | 5533322.5317 | 9222640 | 345787646 | 1 | 161693457 | 113630790 | 71567923 | 66050269 | 254657092 | 85492021 | 61675045 | 69568721 | 245757131 | 198021943 | 338258129 | 70690904 | 336643248 | 211558900
| 2013-05-21 | 468857871 | 194306085 | 120000000 | 490359202 | -2160000 | -54205840 | -65418461 | 510000000 | 570000000 | 550629806.6304 | 220000000 | 461800000 | 595000000 | -175000000 | 357554757 | 34111311 | 0 | 250000000 | -57827163 | -77039217 | -5000000 | -143251939 | -7229879 | -35907173 | -94394173 | 14986187 | 801591041 | 311040851 | 80626924 | 19832453 | 11999254 | 9903876.765 | 21927830.235 | 22601869.0348 | 9229837.9652 | 22601869.0348 | 9229837.9652 | 22601869.0348 | 9229837.9652 | 31831707 | 200000000 | 1 | 161693457 | 113630790 | 71567923 | 66050269 | 254657092 | 85492021 | 61675045 | 69568721 | 245757131 | 198021943 | 338258129 | 70690904 | 336643248 | 211558900
| 2013-05-22 | 462053327 | 206104412 | 120000000 | 488868137 | -2160000 | -44205840 | -63827461 | 510000000 | 570000000 | 550629806.6304 | 220000000 | 461800000 | 595000000 | -175000000 | 357554757 | 34111311 | 0 | 250000000 | -8042344 | -87836005 | -5000000 | -145440433 | -28182177 | -39887061 | -104204097 | 14377276 | 767105828 | 316925989 | 74303691 | 16596099 | 13440153 | 11711505.0817 | 18324746.9183 | 18965254.6022 | 11070997.3978 | 18965254.6022 | 11070997.3978 | 18965254.6022 | 11070997.3978 | 30036252 | 246000000 | 1 | 161693457 | 113630790 | 71567923 | 66050269 | 254657092 | 85492021 | 61675045 | 69568721 | 245757131 | 198021943 | 338258129 | 70690904 | 336643248 | 211558900
| 2013-05-23 | 461882766 | 197192557 | 140000000 | 450102691 | -3520000 | -38837840 | -63038460 | 510000000 | 570000000 | 550629806.6304 | 220000000 | 461800000 | 648314382 | -175000000 | 357554757 | 34111311 | 0 | 250000000 | 4293382 | -39105433 | -7000000 | -118384385 | -18714019 | -39826816 | -71163809 | 14005447 | 849431434 | 335638519 | 79041074 | 1798666 | 22760326 | 602166.7544 | 23956825.2456 | 5590303.5157 | 18968688.4843 | 5590303.5157 | 18968688.4843 | 5590303.5157 | 18968688.4843 | 24558992 | 248441970 | 1 | 161693457 | 113630790 | 71567923 | 66050269 | 254657092 | 85492021 | 61675045 | 69568721 | 245757131 | 198021943 | 338258129 | 70690904 | 336643248 | 211558900
| 2013-05-24 | 462787786 | 171776250 | 140000000 | 498904434 | -2160000 | -31020000 | -71010461 | 540000000 | 570000000 | 550629806.6304 | 220000000 | 461800000 | 648314382 | -175000000 | 271594255 | 34111311 | 0 | 250000000 | 10166559 | -28311833 | -1000000 | -75098672 | 11794108 | -5906639 | -84149945 | 14361894 | 934225055 | 350058011 | 86139283 | 23646347 | 15947553 | 20172241.3007 | 19421658.6993 | 25976568.6771 | 13617331.3229 | 25976568.6771 | 13617331.3229 | 25976568.6771 | 13617331.3229 | 39593900 | 291625117 | 1 | 161693457 | 113630790 | 71567923 | 66050269 | 254657092 | 85492021 | 61675045 | 69568721 | 245757131 | 198021943 | 338258129 | 70690904 | 336643248 | 211558900
| 2013-05-25 | 456843804 | 270093219 | 120000000 | 433418628 | -2160000 | -41020000 | -68428460 | 540000000 | 570000000 | 550629806.6304 | 410000000 | 461800000 | 648314382 | -175000000 | 225100539 | 39021544 | 0 | 250000000 | -44248080 | -48942036 | -8000000 | -114182236 | -6363726 | -4906464 | -86257075 | 14439985 | 734428954 | 308590982 | 77478577 | 119812 | 4228528 | 0 | 4348340 | 2523821.7204 | 1824518.2796 | 2523821.7204 | 1824518.2796 | 2523821.7204 | 1824518.2796 | 4348340 | 301888219 | 1 | 161693457 | 113630790 | 71567923 | 66050269 | 254657092 | 85492021 | 61675045 | 69568721 | 245757131 | 198021943 | 338258129 | 70690904 | 336643248 | 211558900
| 2013-05-26 | 466611652 | 233935819 | 110000000 | 424534440 | -2160000 | -41020000 | -68562461 | 540000000 | 570000000 | 550629806.6304 | 410000000 | 461800000 | 648314382 | -175000000 | 225100539 | 39021544 | 0 | 250000000 | -74837758 | -66375587 | -37000000 | -119682337 | -34571778 | -20906289 | -110034958 | 14344411 | 675932346 | 274911255 | 61076087 | 179876 | 42798 | 0 | 222674 | 220897.243 | 1776.757 | 220897.243 | 1776.757 | 220897.243 | 1776.757 | 222674 | 313469847 | 1 | 161693457 | 113630790 | 71567923 | 66050269 | 254657092 | 85492021 | 61675045 | 69568721 | 245757131 | 198021943 | 338258129 | 70690904 | 336643248 | 211558900
| 2013-05-27 | 456525969 | 253510970 | 95000000 | 409719429 | -2160000 | -41020000 | -68068460 | 540000000 | 570000000 | 550629806.6304 | 410000000 | 461800000 | 648314382 | -90059459 | 225100539 | 21010772 | 0 | 250000000 | -36998731 | -57062855 | -4000000 | -112345057 | -16336850 | 2196197 | -108834496 | 14348130 | 622076034 | 264694365 | 61106045 | 897468 | 764474 | 41232.4347 | 1620709.5653 | 1614662.1416 | 47279.8584 | 1614662.1416 | 47279.8584 | 1614662.1416 | 47279.8584 | 1661942 | 299271671 | 0 | 161693457 | 113630790 | 71567923 | 66050269 | 254657092 | 85492021 | 61675045 | 69568721 | 245757131 | 198021943 | 338258129 | 70690904 | 336643248 | 211558900
| 2013-05-28 | 469214002 | 257552677 | 105000000 | 467827147 | -2160000 | -31020000 | -70485460 | 540000000 | 570000000 | 550629806.6304 | 410000000 | 461800000 | 648314382 | -103555633 | 225100539 | 43933573 | 0 | 250000000 | -23626407 | -57022636 | -13000000 | -142769599 | -4283108 | -16688773 | -100993736 | 14163448 | 679385897 | 295477426 | 75450631 | 15275913 | 8403977 | 12023608.5798 | 11656281.4202 | 17826325.6918 | 5853564.3082 | 17826325.6918 | 5853564.3082 | 17826325.6918 | 5853564.3082 | 23679890 | 305801424 | 0 | 161693457 | 113630790 | 71567923 | 66050269 | 254657092 | 85492021 | 61675045 | 69568721 | 245757131 | 198021943 | 338258129 | 70690904 | 336643248 | 211558900
| 2013-05-29 | 510647751 | 261788260 | 100000000 | 439002315 | -2160000 | -31020000 | -67759461 | 540000000 | 570000000 | 550629806.6304 | 410000000 | 461800000 | 648314382 | -108998589 | 225100539 | 43933573 | 0 | 250000000 | -101180100 | -75785384 | -1000 | -130543019 | 8288453 | -32937578 | -59524950 | 13800886 | 709345627 | 307088844 | 86476461 | 27205410 | 4220758 | 22777474.22 | 8648693.78 | 29329431.1767 | 2096736.8233 | 29329431.1767 | 2096736.8233 | 29329431.1767 | 2096736.8233 | 31426168 | 291008333 | 0 | 161693457 | 113630790 | 71567923 | 66050269 | 254657092 | 85492021 | 61675045 | 69568721 | 245757131 | 198021943 | 338258129 | 70690904 | 336643248 | 211558900
| 2013-05-30 | 470922931 | 231687874 | 185000000 | 472830897 | -2160000 | -31020000 | -59846461 | 540000000 | 570000000 | 550629806.6304 | 410000000 | 461800000 | 648314382 | -147572735 | 225100539 | 39021544 | 0 | 250000000 | -77146000 | -81716840 | -86100000 | -139422340 | -3732086 | -31275705 | -46913500 | 13810762 | 686187612 | 307651058 | 85513765 | 1351180 | 9060455 | 381238.3139 | 10030396.6861 | 5149214.4316 | 5262420.5684 | 5149214.4316 | 5262420.5684 | 5149214.4316 | 5262420.5684 | 10411635 | 297868773 | 0 | 161693457 | 113630790 | 71567923 | 66050269 | 254657092 | 85492021 | 61675045 | 69568721 | 245757131 | 198021943 | 338258129 | 70690904 | 336643248 | 211558900
| 2013-05-31 | 470795739 | 254528676 | 185000000 | 404340899 | -2160000 | -21020000 | 0 | 540000000 | 570000000 | 550629806.6304 | 410000000 | 461800000 | 648314382 | 0 | 147087971 | 39021544 | 0 | 250000000 | -62398462 | -67368014 | -85997850 | -154750360 | -80544594 | -42123350 | 0 | 14044475 | 656719479 | 285826091 | 72746526 | 20240443 | 5710492 | 14679759.0093 | 11271175.9907 | 20451498.1121 | 5499436.8879 | 20451498.1121 | 5499436.8879 | 20451498.1121 | 5499436.8879 | 25950935 | 275848710 | 0 | 161693457 | 113630790 | 71567923 | 66050269 | 254657092 | 85492021 | 61675045 | 69568721 | 245757131 | 198021943 | 338258129 | 70690904 | 336643248 | 211558900
| 2013-06-01 | 441166231 | 214889604 | 160024000 | 400413216 | -2160000 | -36806399 | -88288117 | 540000000 | 570000000 | 550629806.6304 | 410000000 | 461800000 | 648314382 | -175000000 | 225100539 | 39021544 | 0 | 250000000 | -57525752 | -57006877 | -85492021 | -151330194 | -98433354 | -42348838 | -62647010 | 14198409 | 502869838 | 222247824 | 55066428 | 100274 | 12099 | 0 | 112373 | 112373 | 0 | 112373 | 0 | 112373 | 0 | 112373 | 349972367 | 0 | 161693457 | 158514093 | 71567927 | 172573309 | 254657092 | 85492021 | 61675048 | 169559146 | 245757131 | 198021943 | 338258129 | 70690904 | 336643248 | 211558900
| 2013-06-02 | 420654380 | 233730951 | 161024000 | 414199668 | -2160000 | -36299871 | -89371221 | 540000000 | 570000000 | 550629806.6304 | 410000000 | 461800000 | 648314382 | -175000000 | 225100539 | 39021544 | 0 | 250000000 | -100842599 | -42642622 | -91492021 | -142452828 | -88578160 | -42335019 | -98168419 | 14200132 | 487985236 | 212706489 | 50337351 | 134056 | 62268 | 0 | 196324 | 196324 | 0 | 196324 | 0 | 196324 | 0 | 196324 | 350448104 | 0 | 161693457 | 158514093 | 71567927 | 172573309 | 254657092 | 85492021 | 61675048 | 169559146 | 245757131 | 198021943 | 338258129 | 70690904 | 336643248 | 211558900
| 2013-06-03 | 433979372 | 193263258 | 186024000 | 373310852 | -2160000 | -36806399 | -83994783 | 540000000 | 570000000 | 550629806.6304 | 410000000 | 461800000 | 648314382 | -175000000 | 225100539 | 37384201 | 0 | 250000000 | 35316321 | -10179757 | -91492021 | -131354991 | -68670339 | -44018202 | -109687088 | 14480295 | 587773396 | 233389755 | 50549298 | 147017 | 4513475 | 0 | 4660492 | 4109097.8074 | 551394.1926 | 4109097.8074 | 551394.1926 | 4109097.8074 | 551394.1926 | 4660492 | 367028295 | 0 | 161693457 | 158514093 | 71567927 | 172573309 | 254657092 | 85492021 | 61675048 | 169559146 | 245757131 | 198021943 | 338258129 | 70690904 | 336643248 | 211558900
| 2013-06-04 | 500358938 | 301726239 | 145024000 | 354801600 | -2160000 | -36806399 | -88219592 | 540000000 | 570000000 | 550629806.6304 | 410000000 | 461800000 | 648314382 | -175000000 | 225100539 | 37384201 | 0 | 250000000 | -70894455 | -59223633 | -60000000 | -148595686 | -89115781 | -43027652 | -115845817 | 14562848 | 554266615 | 227262834 | 45285313 | 144664 | 8366230 | 0 | 8510894 | 4593507.6268 | 3917386.3732 | 4593507.6268 | 3917386.3732 | 4593507.6268 | 3917386.3732 | 8510894 | 377316250 | 0 | 161693457 | 158514093 | 71567927 | 172573309 | 254657092 | 85492021 | 61675048 | 169559146 | 245757131 | 198021943 | 338258129 | 70690904 | 336643248 | 211558900
| 2013-06-05 | 510017468 | 303383688 | 163024000 | 287922240 | -2160000 | -36806399 | -89105592 | 540000000 | 570000000 | 550629806.6304 | 410000000 | 461800000 | 648314382 | -161083181 | 225100539 | 37384201 | 0 | 250000000 | -89536069 | -49961123 | -85500000 | -148768830 | -102481389 | -43001101 | -108650620 | 14345393 | 485781665 | 230728407 | 40266199 | 145272 | 28895525 | 0 | 29040797 | 5171661.0441 | 23869135.9559 | 5171661.0441 | 23869135.9559 | 5171661.0441 | 23869135.9559 | 29040797 | 363960250 | 0 | 161693457 | 158514093 | 71567927 | 172573309 | 254657092 | 85492021 | 61675048 | 169559146 | 245757131 | 198021943 | 338258129 | 70690904 | 336643248 | 211558900
| 2013-06-06 | 514257444 | 299802215 | 164024000 | 269894649 | -2160000 | -26806399 | -90996592 | 540000000 | 570000000 | 550629806.6304 | 410000000 | 461800000 | 648314382 | -154414515 | 225100539 | 47208259 | 0 | 250000000 | -108276228 | -52108450 | -91492021 | -146691154 | -103687029 | -42999000 | -118477814 | 14227480 | 447094658 | 214883218 | 37107671 | 826182 | 24427251 | 0 | 25253433 | 4494988.0214 | 20758444.9786 | 4494988.0214 | 20758444.9786 | 4494988.0214 | 20758444.9786 | 25253433 | 361000000 | 0 | 161693457 | 158514093 | 71567927 | 172573309 | 254657092 | 85492021 | 61675048 | 169559146 | 245757131 | 198021943 | 338258129 | 70690904 | 336643248 | 211558900
| 2013-06-07 | 535062954 | 287904154 | 156024000 | 230273970 | -2160000 | -26806399 | -105586592 | 540000000 | 570000000 | 550629806.6304 | 410000000 | 461800000 | 648314382 | -157154523 | 225100539 | 71768402 | 0 | 250000000 | -112461757 | -55854234 | -91500000 | -161513559 | -129309866 | -46620380 | -117247590 | 13375363 | 413876634 | 182027470 | 35597887 | 169223 | 6636211 | 0 | 6805434 | 3255957.6199 | 3549476.3801 | 3255957.6199 | 3549476.3801 | 3255957.6199 | 3549476.3801 | 6805434 | 375572213 | 0 | 161693457 | 158514093 | 71567927 | 172573309 | 254657092 | 85492021 | 61675048 | 169559146 | 245757131 | 198021943 | 338258129 | 70690904 | 336643248 | 211558900
| 2013-06-08 | 476377872 | 348072684 | 139024000 | 122417348 | -2160000 | -26806399 | -106616117 | 540000000 | 570000000 | 550629806.6304 | 410000000 | 461800000 | 648314382 | -156406237 | 181813286 | 71768402 | 0 | 250000000 | -92804190 | -55507295 | -91002750 | -163395869 | -112546495 | -49878585 | -110383235 | 13328319 | 358307837 | 156131339 | 33210528 | 161934 | 13206 | 0 | 175140 | 173749.7601 | 1390.2399 | 173749.7601 | 1390.2399 | 173749.7601 | 1390.2399 | 175140 | 366886778 | 0 | 161693457 | 158514093 | 71567927 | 172573309 | 254657092 | 85492021 | 61675048 | 169559146 | 245757131 | 198021943 | 338258129 | 70690904 | 336643248 | 211558900
| 2013-06-09 | 473815833 | 310953379 | 140024000 | 150309396 | -2160000 | -26806399 | -105543512 | 540000000 | 570000000 | 550629806.6304 | 410000000 | 461800000 | 648314382 | -95183200 | 226840216 | 39021544 | 0 | 250000000 | -91003847 | -54396758 | -87492021 | -159984615 | -122625656 | -48878604 | -94241404 | 14134476 | 379096172 | 159134024 | 35575396 | 190064 | 6657 | 0 | 196721 | 195180.9087 | 1540.0913 | 195180.9087 | 1540.0913 | 195180.9087 | 1540.0913 | 196721 | 331516535 | 0 | 161693457 | 158514093 | 71567927 | 172573309 | 254657092 | 85492021 | 61675048 | 169559146 | 245757131 | 198021943 | 338258129 | 70690904 | 336643248 | 211558900
| 2013-06-10 | 492928458 | 230000891 | 162024000 | 258769493 | -2160000 | -30764799 | -99481117 | 540000000 | 570000000 | 550629806.6304 | 410000000 | 461800000 | 420000000 | -126301820 | 196226212 | 34111311 | 0 | 250000000 | -90767586 | -51678014 | -88492021 | -147937575 | -42951049 | -41946094 | -78948272 | 14713875 | 456736157 | 191361940 | 43749908 | 3684160 | 470587 | 0 | 4154747 | 4111890.5448 | 42856.4552 | 4111890.5448 | 42856.4552 | 4111890.5448 | 42856.4552 | 4154747 | 283983886 | 0 | 161693457 | 158514093 | 71567927 | 172573309 | 254657092 | 85492021 | 61675048 | 169559146 | 245757131 | 198021943 | 338258129 | 70690904 | 336643248 | 211558900
| 2013-06-11 | 504781138 | 282529538 | 158024000 | 118130797 | -2160000 | -30764799 | -99734117 | 540000000 | 570000000 | 550629806.6304 | 410000000 | 461800000 | 420000000 | -100288187 | 242307002 | 34111311 | 0 | 250000000 | -54065406 | -35862717 | -88492021 | -120459210 | -81144561 | -38903084 | -115105046 | 15050518 | 447759564 | 193252472 | 40606767 | 242644 | 5255030 | 0 | 5497674 | 3964249.8732 | 1533424.1268 | 3964249.8732 | 1533424.1268 | 3964249.8732 | 1533424.1268 | 5497674 | 303973693 | 0 | 161693457 | 158514093 | 71567927 | 172573309 | 254657092 | 85492021 | 61675048 | 169559146 | 245757131 | 198021943 | 338258129 | 70690904 | 336643248 | 211558900
| 2013-06-12 | 519371862 | 255542122 | 158024000 | 154407425 | -2160000 | -50764799 | -100802117 | 540000000 | 570000000 | 550629806.6304 | 410000000 | 461800000 | 420000000 | -118534486 | 242307002 | 34111311 | 0 | 250000000 | -21445147 | -34640572 | -91000000 | -140034170 | -103333761 | -49071735 | -113617720 | 14781976 | 440319294 | 182407169 | 37847794 | 246381 | 1500222 | 0 | 1746603 | 1610304.7814 | 136298.2186 | 1610304.7814 | 136298.2186 | 1610304.7814 | 136298.2186 | 1746603 | 319000000 | 0 | 161693457 | 158514093 | 71567927 | 172573309 | 254657092 | 85492021 | 61675048 | 169559146 | 245757131 | 198021943 | 338258129 | 70690904 | 336643248 | 211558900
| 2013-06-13 | 501388859 | 302036773 | 188024000 | 180221298 | 0 | -50764799 | -102819117 | 540000000 | 570000000 | 550629806.6304 | 410000000 | 461800000 | 420000000 | -98531060 | 226840216 | 34111311 | 0 | 250000000 | -68573047 | -37864178 | -120000000 | -141030751 | -96061370 | -47849326 | -113893008 | 13492867 | 454736719 | 183093943 | 37575932 | 535125 | 1234118 | 0 | 1769243 | 1692587.2104 | 76655.7896 | 1692587.2104 | 76655.7896 | 1692587.2104 | 76655.7896 | 1769243 | 325997040 | 0 | 161693457 | 158514093 | 71567927 | 172573309 | 254657092 | 85492021 | 61675048 | 169559146 | 245757131 | 198021943 | 338258129 | 70690904 | 336643248 | 211558900
| 2013-06-14 | 539696305 | 239173654 | 188024000 | 159512050 | -1172536 | -50764799 | -107036117 | 540000000 | 570000000 | 550629806.6304 | 410000000 | 461800000 | 420000000 | -125132004 | 226840216 | 34111311 | 0 | 250000000 | -56992098 | -50548164 | -120000000 | -151433699 | -86808596 | -47856978 | -110017372 | 13090192 | 435322025 | 176339218 | 34850624 | 132332 | 17020 | 0 | 149352 | 148050.6938 | 1301.3062 | 148050.6938 | 1301.3062 | 148050.6938 | 1301.3062 | 149352 | 323482515 | 0 | 161693457 | 158514093 | 71567927 | 172573309 | 254657092 | 85492021 | 61675048 | 169559146 | 245757131 | 198021943 | 338258129 | 70690904 | 336643248 | 211558900
| 2013-06-15 | 471271008 | 243050964 | 178024000 | 123989954 | -720000 | -55764799 | -110584117 | 540000000 | 570000000 | 550629806.6304 | 410000000 | 461800000 | 618000000 | -175000000 | 308605027 | 34111311 | 0 | 250000000 | -74065043 | -37541449 | -120000000 | -133302450 | -127415920 | -49381906 | -128632971 | 13535760 | 372233303 | 144243576 | 27963550 | 186160 | 35284 | 0 | 221444 | 219552.3267 | 1891.6733 | 219552.3267 | 1891.6733 | 219552.3267 | 1891.6733 | 221444 | 269610753 | 1 | 161693457 | 158514093 | 71567927 | 172573309 | 254657092 | 85492021 | 61675048 | 169559146 | 245757131 | 198021943 | 338258129 | 70690904 | 336643248 | 211558900
| 2013-06-16 | 463882102 | 271502092 | 175024000 | 91731993 | -720000 | -55764799 | -110704117 | 540000000 | 570000000 | 550629806.6304 | 410000000 | 461800000 | 648000000 | -175000000 | 308605027 | 34111311 | 0 | 250000000 | -47386808 | -40782315 | -120000000 | -145728710 | -130029224 | -49608805 | -127725424 | 13039309 | 358283401 | 139309856 | 25321647 | 1071305 | 0 | 51744.2839 | 1019560.7161 | 1062650.9037 | 8654.0963 | 1062650.9037 | 8654.0963 | 1062650.9037 | 8654.0963 | 1071305 | 267650983 | 1 | 161693457 | 158514093 | 71567927 | 172573309 | 254657092 | 85492021 | 61675048 | 169559146 | 245757131 | 198021943 | 338258129 | 70690904 | 336643248 | 211558900
| 2013-06-17 | 459719339 | 235846019 | 100024000 | 282696541 | -720000 | -69561802 | -110395117 | 460000000 | 570000000 | 550629806.6304 | 340000000 | 461800000 | 648000000 | -175000000 | 322232496 | 42208259 | 0 | 250000000 | -87140511 | -43572475 | -35000000 | -153271677 | -110684835 | -45113226 | -128546319 | 12988856 | 434097314 | 164466422 | 34228717 | 12496968 | 205668 | 8609606.0466 | 4093029.9534 | 12662155.484 | 40480.516 | 12662155.484 | 40480.516 | 12662155.484 | 40480.516 | 12702636 | 259301452 | 1 | 161693457 | 158514093 | 71567927 | 172573309 | 254657092 | 85492021 | 61675048 | 169559146 | 245757131 | 198021943 | 338258129 | 70690904 | 336643248 | 211558900
| 2013-06-18 | 459749449 | 227505127 | 125024000 | 287074273 | -2160000 | -59561802 | -111904740 | 460000000 | 570000000 | 550629806.6304 | 340000000 | 461800000 | 618000000 | -175000000 | 322232496 | 42208259 | 0 | 250000000 | -99679081 | -44051283 | -60000000 | -149354114 | -133443996 | -45000000 | -111198797 | 11608024 | 440449197 | 174868850 | 36406606 | 15998542 | 3752597 | 1316811.7784 | 18434327.2216 | 16885075.8542 | 2866063.1458 | 16885075.8542 | 2866063.1458 | 16885075.8542 | 2866063.1458 | 19751139 | 283885384 | 1 | 161693457 | 158514093 | 71567927 | 172573309 | 254657092 | 85492021 | 61675048 | 169559146 | 245757131 | 198021943 | 338258129 | 70690904 | 336643248 | 211558900
| 2013-06-19 | 458914252 | 199125604 | 152024000 | 255520109 | -2160000 | -70336658 | -109949117 | 460000000 | 570000000 | 550629806.6304 | 340000000 | 461800000 | 618000000 | -175000000 | 322232496 | 42208259 | 0 | 250000000 | -55202950 | -37204163 | -90000000 | -149565944 | -78724881 | -46465004 | -110717076 | 7303040 | 430726792 | 172089989 | 38576860 | 20785459 | 17622 | 13818804.2217 | 6984276.7783 | 20764436.0103 | 38644.9897 | 20764436.0103 | 38644.9897 | 20764436.0103 | 38644.9897 | 20803081 | 234923663 | 1 | 161693457 | 158514093 | 71567927 | 172573309 | 254657092 | 85492021 | 61675048 | 169559146 | 245757131 | 198021943 | 338258129 | 70690904 | 336643248 | 211558900
| 2013-06-20 | 457808748 | 212994990 | 160024000 | 301618156 | -2160000 | -70336658 | -110903117 | 460000000 | 570000000 | 550629806.6304 | 340000000 | 461800000 | 618000000 | -175000000 | 310327648 | 42208259 | 0 | 250000000 | -77159334 | -52484565 | -100000000 | -145581634 | -125264170 | -46818139 | -114830069 | 12067763 | 433526961 | 178932155 | 41553919 | 17032352 | 2703641 | 6802383.1195 | 12933609.8805 | 17612632.2879 | 2123360.7121 | 17612632.2879 | 2123360.7121 | 17612632.2879 | 2123360.7121 | 19735993 | 305309688 | 1 | 161693457 | 158514093 | 71567927 | 172573309 | 254657092 | 85492021 | 61675048 | 169559146 | 245757131 | 198021943 | 338258129 | 70690904 | 336643248 | 211558900
| 2013-06-21 | 459450080 | 164993967 | 150024000 | 358869031 | -2160000 | -70336658 | -107882117 | 460000000 | 570000000 | 550629806.6304 | 340000000 | 461800000 | 618000000 | -175000000 | 319231598 | 42208259 | 0 | 250000000 | -89056563 | -70428701 | -90000000 | -150614993 | -130088484 | -47860493 | -118419611 | 14261911 | 406699276 | 173442199 | 39794602 | 99214 | 4506418 | 0 | 4605632 | 2777176.9604 | 1828455.0396 | 2777176.9604 | 1828455.0396 | 2777176.9604 | 1828455.0396 | 4605632 | 292873110 | 1 | 161693457 | 158514093 | 71567927 | 172573309 | 254657092 | 85492021 | 61675048 | 169559146 | 245757131 | 198021943 | 338258129 | 70690904 | 336643248 | 211558900
| 2013-06-22 | 484902062 | 175449037 | 135024000 | 260030471 | -2160000 | -57285361 | -111904117 | 540000000 | 570000000 | 550629806.6304 | 410000000 | 461800000 | 648000000 | -175000000 | 286478756 | 29429084 | 0 | 250000000 | -73162090 | -79940880 | -90000000 | -143264471 | -126871637 | -48470572 | -155184815 | 13628434 | 361716238 | 143107566 | 30583071 | 99721 | 0 | 0 | 99721 | 98888.8359 | 832.1641 | 98888.8359 | 832.1641 | 98888.8359 | 832.1641 | 99721 | 304954017 | 1 | 161693457 | 158514093 | 71567927 | 172573309 | 254657092 | 85492021 | 61675048 | 169559146 | 245757131 | 198021943 | 338258129 | 70690904 | 336643248 | 211558900
| 2013-06-23 | 477909931 | 156231311 | 144024000 | 270205998 | -2160000 | -72285361 | -111904117 | 540000000 | 570000000 | 550629806.6304 | 410000000 | 461800000 | 648000000 | -175000000 | 286478756 | 29429084 | 0 | 250000000 | -43776876 | -67060082 | -90000000 | -135817884 | -127266349 | -45715914 | -153888755 | 13759689 | 378047884 | 146507959 | 31640254 | 141266 | 0 | 0 | 141266 | 140080.551 | 1185.449 | 140080.551 | 1185.449 | 140080.551 | 1185.449 | 141266 | 301419582 | 1 | 161693457 | 158514093 | 71567927 | 172573309 | 254657092 | 85492021 | 61675048 | 169559146 | 245757131 | 198021943 | 338258129 | 70690904 | 336643248 | 211558900
| 2013-06-24 | 475301938 | 180820302 | 144024000 | 348840116 | -2160000 | -86601605 | -70299116 | 500000000 | 570000000 | 550629806.6304 | 370000000 | 461800000 | 550000000 | -110650000 | 298758828 | 29429084 | 0 | 250000000 | -38080499 | -48735872 | -60000000 | -139637920 | -129914956 | -46986770 | -184468432 | 13799816 | 461637577 | 185227011 | 41058979 | 1799972 | 0 | 216944.1457 | 1583027.8543 | 1786106.0626 | 13865.9374 | 1786106.0626 | 13865.9374 | 1786106.0626 | 13865.9374 | 1799972 | 333792697 | 1 | 161693457 | 158514093 | 71567927 | 172573309 | 254657092 | 85492021 | 61675048 | 169559146 | 245757131 | 198021943 | 338258129 | 70690904 | 336643248 | 211558900
| 2013-06-25 | 452600787 | 289866129 | 126995614 | 297223626 | -2160000 | -56601605 | -72369116 | 500000000 | 570000000 | 550629806.6304 | 370000000 | 461800000 | 550000000 | -110650000 | 319232496 | 27368761 | 0 | 250000000 | -38739667 | -64365134 | -60000000 | -151729971 | -128953225 | -46958627 | -186797900 | 13526116 | 471003802 | 188276862 | 39957309 | 8101138 | 0 | 4402476.5299 | 3698661.4701 | 8073241.119 | 27896.881 | 8073241.119 | 27896.881 | 8073241.119 | 27896.881 | 8101138 | 324539345 | 1 | 161693457 | 158514093 | 71567927 | 172573309 | 254657092 | 85492021 | 61675048 | 169559146 | 245757131 | 198021943 | 338258129 | 70690904 | 336643248 | 211558900
| 2013-06-26 | 477923643 | 300807068 | 110024000 | 283871951 | -2160000 | -56601605 | -72348116 | 500000000 | 570000000 | 550629806.6304 | 370000000 | 461800000 | 550000000 | -110650000 | 319232496 | 27368761 | 0 | 250000000 | -80372688 | -69803826 | -60000000 | -159204043 | -130046705 | -46674698 | -185084255 | 13804709 | 457254598 | 185451487 | 37244357 | 118769 | 0 | 0 | 118769 | 117845.4763 | 923.5237 | 117845.4763 | 923.5237 | 117845.4763 | 923.5237 | 118769 | 334524151 | 1 | 161693457 | 158514093 | 71567927 | 172573309 | 254657092 | 85492021 | 61675048 | 169559146 | 245757131 | 198021943 | 338258129 | 70690904 | 336643248 | 211558900
| 2013-06-27 | 472101020 | 314287032 | 110024000 | 295816945 | -2160000 | -56601605 | -72298116 | 500000000 | 570000000 | 550629806.6304 | 370000000 | 461800000 | 550000000 | -110650000 | 319232496 | 27368761 | 0 | 250000000 | -78364398 | -92574028 | -55000000 | -152765700 | -130049413 | -46723344 | -185313491 | 13718435 | 456046523 | 183415680 | 36480294 | 3639652 | 0 | 1149026.7468 | 2490625.2532 | 3617696.0749 | 21955.9251 | 3617696.0749 | 21955.9251 | 3617696.0749 | 21955.9251 | 3639652 | 329806251 | 1 | 161693457 | 158514093 | 71567927 | 172573309 | 254657092 | 85492021 | 61675048 | 169559146 | 245757131 | 198021943 | 338258129 | 70690904 | 336643248 | 211558900
| 2013-06-28 | 466539829 | 250347436 | 124024000 | 244871259 | -2160000 | -53989601 | -72348116 | 500000000 | 570000000 | 550629806.6304 | 410000000 | 461800000 | 550000000 | -110650000 | 319232496 | 27368761 | 0 | 250000000 | -18493555 | -100540053 | -60000000 | -113145689 | -129955002 | -46778203 | -184607813 | 14102314 | 451289859 | 178383152 | 35014296 | 16369827 | 0 | 9298635.764 | 7071191.236 | 13568354.5092 | 2801472.4908 | 13568354.5092 | 2801472.4908 | 16332792.9379 | 37034.0621 | 16369827 | 313984469 | 1 | 161693457 | 158514093 | 71567927 | 172573309 | 254657092 | 85492021 | 61675048 | 169559146 | 245757131 | 198021943 | 338258129 | 70690904 | 336643248 | 211558900
| 2013-06-29 | 462445992 | 245911762 | 110024000 | 279522009 | -2160000 | -53989601 | -113706117 | 500000000 | 570000000 | 550629806.6304 | 410000000 | 461800000 | 618000000 | -175000000 | 218117595 | 27368761 | 0 | 250000000 | -108264406 | -70257019 | -60000000 | -141730839 | -85287642 | -44808717 | -157910957 | 14004887 | 366295802 | 152991291 | 29788825 | 148267 | 0 | 0 | 148267 | 147027.5684 | 1239.4316 | 147027.5684 | 1239.4316 | 147027.5684 | 1239.4316 | 148267 | 340012155 | 1 | 161693457 | 158514093 | 71567927 | 172573309 | 254657092 | 85492021 | 61675048 | 169559146 | 245757131 | 198021943 | 338258129 | 70690904 | 336643248 | 211558900
| 2013-06-30 | 465606525 | 249913796 | 110024000 | 276151819 | -2160000 | -58518542 | -113706117 | 500000000 | 570000000 | 550629806.6304 | 410000000 | 461800000 | 648000000 | -175000000 | 218117595 | 27368761 | 0 | 250000000 | -39879430 | -75288043 | -70000000 | -165992860 | -103867145 | -43497419 | -160929673 | 14110273 | 350333472 | 144333166 | 26293919 | 134546 | 0 | 0 | 134546 | 133409.9916 | 1136.0084 | 133409.9916 | 1136.0084 | 133409.9916 | 1136.0084 | 134546 | 346189783 | 1 | 161693457 | 158514093 | 71567927 | 172573309 | 254657092 | 85492021 | 61675048 | 169559146 | 245757131 | 198021943 | 338258129 | 70690904 | 336643248 | 211558900
| 2013-07-01 | 488063496 | 123744211 | 140024000 | 414892721 | -2160000 | -57174974 | -111209401 | 500000000 | 570000000 | 550629806.6304 | 125000000 | 461800000 | 618000000 | -175000000 | 223804309 | 33429084 | 0 | 250000000 | -53475506 | -43562939 | -85492021 | -133268629 | -106556809 | -44279675 | -152861296 | 13152807 | 419103855 | 171266533 | 32978379 | 124899 | 0 | 0 | 124899 | 123860.3389 | 1038.6611 | 123860.3389 | 1038.6611 | 123860.3389 | 1038.6611 | 124899 | 378482670 | 1 | 232936824 | 220970706 | 71567927 | 157612208 | 254657092 | 85492021 | 61675048 | 169559146 | 246051865 | 198248354 | 338258129 | 70690904 | 336643248 | 211558900
| 2013-07-02 | 497517971 | 119050224 | 140024000 | 453563466 | -2160000 | -57174974 | -112228510 | 500000000 | 570000000 | 550629806.6304 | 125000000 | 461800000 | 618000000 | -175000000 | 223804309 | 33429084 | 0 | 250000000 | -54831086 | -74916217 | -80453319 | -132702456 | -126779746 | -33820584 | -159895821 | 11501743 | 427203978 | 172369728 | 33041569 | 3061758 | 0 | 0 | 3061758 | 3041206.415 | 20551.585 | 3041206.415 | 20551.585 | 3041206.415 | 20551.585 | 3061758 | 395791747 | 1 | 232936824 | 220970706 | 71567927 | 157612208 | 254657092 | 85492021 | 61675048 | 169559146 | 246051865 | 198248354 | 338258129 | 70690904 | 336643248 | 211558900
| 2013-07-03 | 490355750 | 103481003 | 145024000 | 419994775 | -2160000 | -27163899 | -108631510 | 500000000 | 570000000 | 550629806.6304 | 125000000 | 461800000 | 618000000 | -175000000 | 223804309 | 33429084 | 0 | 250000000 | -58334800 | -66824951 | -85492021 | -129938394 | -140228278 | -33997781 | -157016448 | 11107827 | 427845570 | 174835482 | 34327048 | 122366 | 30319 | 0 | 152685 | 151401.7081 | 1283.2919 | 151401.7081 | 1283.2919 | 151401.7081 | 1283.2919 | 152685 | 399491904 | 1 | 232936824 | 220970706 | 71567927 | 157612208 | 254657092 | 85492021 | 61675048 | 169559146 | 246051865 | 198248354 | 338258129 | 70690904 | 336643248 | 211558900
| 2013-07-04 | 498290286 | 122128344 | 150024000 | 515504021 | -2160000 | -41209345 | -113511510 | 500000000 | 570000000 | 550629806.6304 | 125000000 | 461800000 | 618000000 | -175000000 | 172000000 | 33429084 | 0 | 250000000 | -121971507 | -58810218 | -85492021 | -151708645 | -79430279 | -33608693 | -155734841 | 10803267 | 426321323 | 172244415 | 34448774 | 108740 | 6 | 0 | 108746 | 107841.3539 | 904.6461 | 107841.3539 | 904.6461 | 107841.3539 | 904.6461 | 108746 | 390006667 | 1 | 232936824 | 220970706 | 71567927 | 157612208 | 254657092 | 85492021 | 61675048 | 169559146 | 246051865 | 198248354 | 338258129 | 70690904 | 336643248 | 211558900
| 2013-07-05 | 499051989 | 120662238 | 150024000 | 498453089 | -2160000 | -31209345 | -114101509 | 500000000 | 570000000 | 550629806.6304 | 125000000 | 461800000 | 618000000 | -175000000 | 236084381 | 33429084 | 0 | 250000000 | -132704507 | -93350895 | -85492021 | -150545883 | -129165132 | -33435580 | -161256334 | 12618323 | 398445517 | 160303848 | 31288615 | 317738 | 2693 | 0 | 320431 | 317769.0602 | 2661.9398 | 317769.0602 | 2661.9398 | 317769.0602 | 2661.9398 | 320431 | 373511707 | 1 | 232936824 | 220970706 | 71567927 | 157612208 | 254657092 | 85492021 | 61675048 | 169559146 | 246051865 | 198248354 | 338258129 | 70690904 | 336643248 | 211558900
| 2013-07-06 | 446791697 | 275362956 | 135024000 | 268819896 | -2160000 | -26942141 | -114231510 | 500000000 | 570000000 | 550629806.6304 | 370000000 | 461800000 | 618000000 | -175000000 | 257185602 | 33429084 | 0 | 250000000 | -91891080 | -85851805 | -85492021 | -149751899 | -134610185 | -33232507 | -176550467 | 12944836 | 329240963 | 133647021 | 24690532 | 77946 | 901 | 0 | 78847 | 78190.7392 | 656.2608 | 78190.7392 | 656.2608 | 78190.7392 | 656.2608 | 78847 | 354696489 | 1 | 232936824 | 220970706 | 71567927 | 157612208 | 254657092 | 85492021 | 61675048 | 169559146 | 246051865 | 198248354 | 338258129 | 70690904 | 336643248 | 211558900
| 2013-07-07 | 445208711 | 286926976 | 135024000 | 305582822 | -2160000 | -44961712 | -114231510 | 500000000 | 570000000 | 550629806.6304 | 370000000 | 461800000 | 618000000 | -175000000 | 248998887 | 33429084 | 0 | 250000000 | -94705080 | -83072320 | -85492021 | -149483741 | -131249266 | -32411314 | -176355431 | 12800165 | 312514515 | 131399149 | 23022606 | 359332 | 0 | 0 | 359332 | 355682.4156 | 3649.5844 | 355682.4156 | 3649.5844 | 355682.4156 | 3649.5844 | 359332 | 372996667 | 1 | 232936824 | 220970706 | 71567927 | 157612208 | 254657092 | 85492021 | 61675048 | 169559146 | 246051865 | 198248354 | 338258129 | 70690904 | 336643248 | 211558900
| 2013-07-08 | 454224532 | 291468745 | 135024000 | 313985886 | -2160000 | -43172957 | -107731510 | 500000000 | 570000000 | 550629806.6304 | 370000000 | 461800000 | 618000000 | -175000000 | 261565529 | 33707660 | 0 | 250000000 | -119195750 | -83224757 | -85492021 | -142392539 | -130446119 | -32329605 | -163137405 | 11805297 | 385341775 | 160214860 | 31142551 | 117915 | 571270 | 0 | 689185 | 675322.4267 | 13862.5733 | 675322.4267 | 13862.5733 | 675322.4267 | 13862.5733 | 689185 | 328825107 | 1 | 232936824 | 220970706 | 71567927 | 157612208 | 254657092 | 85492021 | 61675048 | 169559146 | 246051865 | 198248354 | 338258129 | 70690904 | 336643248 | 211558900
| 2013-07-09 | 486525386 | 314772023 | 140024000 | 320040155 | -2160000 | -62372957 | -113321510 | 500000000 | 570000000 | 550629806.6304 | 370000000 | 461800000 | 618000000 | -175000000 | 261565529 | 25268103 | 0 | 250000000 | -136563034 | -107241694 | -85492021 | -151138605 | -123545679 | -32565819 | -155313022 | 11881664 | 398920986 | 167468343 | 30715392 | 6802901 | 6743229 | 0 | 13546130 | 9114400.6466 | 4431729.3534 | 9114400.6466 | 4431729.3534 | 9114400.6466 | 4431729.3534 | 13546130 | 338949517 | 1 | 232936824 | 220970706 | 71567927 | 157612208 | 254657092 | 85492021 | 61675048 | 169559146 | 246051865 | 198248354 | 338258129 | 70690904 | 336643248 | 211558900
| 2013-07-10 | 445487538 | 329816694 | 140024000 | 357184889 | -2160000 | -58172957 | -114017208 | 500000000 | 570000000 | 550629806.6304 | 370000000 | 461800000 | 648000000 | -175000000 | 176338421 | 28707660 | 0 | 250000000 | -140181518 | -88755825 | -85492021 | -146430866 | -76002227 | -31575704 | -154832055 | 12520762 | 401090805 | 165429887 | 30676049 | 1217002 | 0 | 0 | 1217002 | 1205172.0899 | 11829.9101 | 1205172.0899 | 11829.9101 | 1205172.0899 | 11829.9101 | 1217002 | 361995077 | 1 | 232936824 | 220970706 | 71567927 | 157612208 | 254657092 | 85492021 | 61675048 | 169559146 | 246051865 | 198248354 | 338258129 | 70690904 | 336643248 | 211558900
| 2013-07-11 | 455565641 | 350444075 | 140024000 | 345427182 | -2160000 | -54969441 | -102531208 | 500000000 | 570000000 | 550629806.6304 | 370000000 | 461800000 | 648000000 | -175000000 | 170727110 | 0 | 0 | 250000000 | -147962233 | -101374615 | -85492021 | -152303291 | -81221145 | -29190362 | -121343871 | 12740654 | 407260268 | 164618797 | 30018741 | 1371031 | 0 | 0 | 1371031 | 1362460.9404 | 8570.0596 | 1362460.9404 | 8570.0596 | 1362460.9404 | 8570.0596 | 1371031 | 330988966 | 1 | 232936824 | 220970706 | 71567927 | 157612208 | 254657092 | 85492021 | 61675048 | 169559146 | 246051865 | 198248354 | 338258129 | 70690904 | 336643248 | 211558900
| 2013-07-12 | 473462212 | 327946975 | 141024000 | 347897286 | -2160000 | -54969441 | -111329453 | 500000000 | 570000000 | 550629806.6304 | 370000000 | 461800000 | 648000000 | -175000000 | 170727110 | 0 | 0 | 250000000 | -166763965 | -99316686 | -85492021 | -146823219 | -82476216 | -31186553 | -103130597 | 12508197 | 391603627 | 157348794 | 28851461 | 1728140 | 705 | 0 | 1728845 | 1719066.004 | 9778.996 | 1719066.004 | 9778.996 | 1719066.004 | 9778.996 | 1728845 | 322994339 | 1 | 232936824 | 220970706 | 71567927 | 157612208 | 254657092 | 85492021 | 61675048 | 169559146 | 246051865 | 198248354 | 338258129 | 70690904 | 336643248 | 211558900
| 2013-07-13 | 446232514 | 319112579 | 132024000 | 310227912 | -2160000 | -54969441 | -111482860 | 500000000 | 570000000 | 550629806.6304 | 370000000 | 461800000 | 648000000 | -175000000 | 187561042 | 0 | 0 | 250000000 | -166616686 | -102154966 | -85492021 | -147023713 | -89060827 | -32182610 | -139939747 | 12329103 | 325970880 | 129811333 | 22618353 | 44154 | 51 | 0 | 44205 | 43805.8578 | 399.1422 | 43805.8578 | 399.1422 | 43805.8578 | 399.1422 | 44205 | 325101187 | 1 | 232936824 | 220970706 | 71567927 | 157612208 | 254657092 | 85492021 | 61675048 | 169559146 | 246051865 | 198248354 | 338258129 | 70690904 | 336643248 | 211558900
| 2013-07-14 | 445028362 | 317361283 | 132024000 | 306573672 | -2160000 | -44969441 | -111482860 | 500000000 | 570000000 | 550629806.6304 | 370000000 | 461800000 | 648000000 | -175000000 | 187561042 | 0 | 0 | 250000000 | -163268471 | -100641647 | -85492021 | -147815544 | -78980151 | -30689199 | -141089094 | 12711554 | 309840473 | 124920148 | 22125620 | 51671 | 0 | 0 | 51671 | 51213.6502 | 457.3498 | 51213.6502 | 457.3498 | 51213.6502 | 457.3498 | 51671 | 317026849 | 1 | 232936824 | 220970706 | 71567927 | 157612208 | 254657092 | 85492021 | 61675048 | 169559146 | 246051865 | 198248354 | 338258129 | 70690904 | 336643248 | 211558900
| 2013-07-15 | 473299897 | 301172275 | 132024000 | 312006104 | -2160000 | -42037168 | -110478538 | 490000000 | 570000000 | 550629806.6304 | 370000000 | 461800000 | 648000000 | -175000000 | 137980251 | 0 | 0 | 250000000 | -127806072 | -88949349 | -85492021 | -148604878 | -56106141 | -31039178 | -91405137 | 12782482 | 378161827 | 154449694 | 29282870 | 662895 | 0 | 0 | 662895 | 657920.9559 | 4974.0441 | 657920.9559 | 4974.0441 | 657920.9559 | 4974.0441 | 662895 | 312000000 | 1 | 232936824 | 220970706 | 71567927 | 157612208 | 254657092 | 85492021 | 61675048 | 169559146 | 246051865 | 198248354 | 338258129 | 70690904 | 336643248 | 211558900
| 2013-07-16 | 484528801 | 287563260 | 140024000 | 326907161 | 0 | -34037168 | -117403358 | 490000000 | 570000000 | 550629806.6304 | 370000000 | 461800000 | 648000000 | -175000000 | 137980251 | 0 | 0 | 250000000 | -155585114 | -90755154 | -85492021 | -151756173 | -34231415 | -30820178 | -94511708 | 11774643 | 402167775 | 163940187 | 30222826 | 11540780 | 220925 | 0 | 11761705 | 11707364.4738 | 54340.5262 | 11707364.4738 | 54340.5262 | 11707364.4738 | 54340.5262 | 11761705 | 313474795 | 1 | 232936824 | 220970706 | 71567927 | 157612208 | 254657092 | 85492021 | 61675048 | 169559146 | 246051865 | 198248354 | 338258129 | 70690904 | 336643248 | 211558900
| 2013-07-17 | 475028172 | 279626344 | 132024000 | 313589539 | 0 | -35037168 | -114311128 | 490000000 | 570000000 | 550629806.6304 | 370000000 | 461800000 | 648000000 | -175000000 | 137980251 | 0 | 0 | 250000000 | -118954780 | -78737632 | -85000000 | -139852351 | -30015177 | -31377974 | -119288740 | 11982874 | 394361430 | 174953416 | 30471962 | 10430611 | 8138338 | 6346020.2571 | 12222928.7429 | 13618307.6845 | 4950641.3155 | 13618307.6845 | 4950641.3155 | 13618307.6845 | 4950641.3155 | 18568949 | 332997000 | 1 | 232936824 | 220970706 | 71567927 | 157612208 | 254657092 | 85492021 | 61675048 | 169559146 | 246051865 | 198248354 | 338258129 | 70690904 | 336643248 | 211558900
| 2013-07-18 | 445046037 | 334912480 | 142024000 | 370541166 | 0 | -78037168 | -117508538 | 490000000 | 570000000 | 550629806.6304 | 370000000 | 461800000 | 648000000 | -175000000 | 137980251 | 0 | 0 | 250000000 | -108270576 | -81114373 | -85492021 | -158327114 | -42258553 | -32357838 | -137207475 | 12306945 | 391474741 | 163097355 | 30538460 | 7915757 | 18730 | 1681546.118 | 6252940.882 | 7910775.4214 | 23711.5786 | 7910775.4214 | 23711.5786 | 7910775.4214 | 23711.5786 | 7934487 | 370499984 | 1 | 232936824 | 220970706 | 71567927 | 157612208 | 254657092 | 85492021 | 61675048 | 169559146 | 246051865 | 198248354 | 338258129 | 70690904 | 336643248 | 211558900
| 2013-07-19 | 462797921 | 326196430 | 135024000 | 344525058 | 0 | -52037168 | -121014538 | 490000000 | 570000000 | 550629806.6304 | 370000000 | 461800000 | 648000000 | -175000000 | 171648114 | 0 | 0 | 250000000 | -136069212 | -92022047 | -84097810 | -152490526 | -74317538 | -31437769 | -149706200 | 12052691 | 362096941 | 154877974 | 28457120 | 50122 | 45653 | 0 | 95775 | 95330.9119 | 444.0881 | 95330.9119 | 444.0881 | 95330.9119 | 444.0881 | 95775 | 361149269 | 1 | 232936824 | 220970706 | 71567927 | 157612208 | 254657092 | 85492021 | 61675048 | 169559146 | 246051865 | 198248354 | 338258129 | 70690904 | 336643248 | 211558900
| 2013-07-20 | 463797609 | 317117600 | 135860444 | 280653731 | 0 | -79219537 | -121415538 | 490000000 | 570000000 | 550629806.6304 | 370000000 | 461800000 | 648314382 | -175000000 | 237141831 | 0 | 0 | 250000000 | -68667725 | -96296840 | -85492021 | -161597246 | -130167282 | -32262128 | -184052152 | 11068609 | 305819858 | 128382715 | 21743666 | 42647 | 87395 | 0 | 130042 | 129425.0781 | 616.9219 | 129425.0781 | 616.9219 | 129425.0781 | 616.9219 | 130042 | 385498026 | 1 | 232936824 | 220970706 | 71567927 | 157612208 | 254657092 | 85492021 | 61675048 | 169559146 | 246051865 | 198248354 | 338258129 | 70690904 | 336643248 | 211558900
| 2013-07-21 | 465147365 | 300226072 | 130523294 | 289439669 | 0 | -79219537 | -122605092 | 490000000 | 570000000 | 550629806.6304 | 370000000 | 461800000 | 648314382 | -175000000 | 237141831 | 0 | 0 | 250000000 | -77632891 | -96049877 | -85492021 | -153175513 | -129859705 | -31262814 | -185883188 | 10942624 | 291725956 | 123590109 | 20563052 | 21949 | 89162 | 0 | 111111 | 110613.6272 | 497.3728 | 110613.6272 | 497.3728 | 110613.6272 | 497.3728 | 111111 | 387352194 | 1 | 232936824 | 220970706 | 71567927 | 157612208 | 254657092 | 85492021 | 61675048 | 169559146 | 246051865 | 198248354 | 338258129 | 70690904 | 336643248 | 211558900
| 2013-07-22 | 453444066 | 310255331 | 129280110 | 345667459 | 0 | -94672201 | -80049145 | 460000000 | 570000000 | 550629806.6304 | 340000000 | 461800000 | 550000000 | -110650000 | 237141831 | 0 | 0 | 250000000 | -137221238 | -97097085 | -85492021 | -151789103 | -91714400 | -32262768 | -159497701 | 11165356 | 358433079 | 152969874 | 26913318 | 2061957 | 87750 | 131721.5672 | 2017985.4328 | 2136479.7297 | 13227.2703 | 2136479.7297 | 13227.2703 | 2136479.7297 | 13227.2703 | 2149707 | 280358333 | 0 | 232936824 | 220970706 | 71567927 | 157612208 | 254657092 | 85492021 | 61675048 | 169559146 | 246051865 | 198248354 | 338258129 | 70690904 | 336643248 | 211558900
| 2013-07-23 | 459510584 | 335546627 | 121024000 | 260227185 | 0 | -66172201 | -82209145 | 460000000 | 570000000 | 550629806.6304 | 340000000 | 461800000 | 500000000 | -110650000 | 237141831 | 0 | 0 | 250000000 | -139549734 | -94803389 | -85492021 | -147459640 | -73171502 | -31508841 | -155641784 | 11054420 | 381890569 | 156105486 | 27633277 | 14242732 | 85671 | 8539704.6248 | 5788698.3752 | 14296985.3697 | 31417.6303 | 14296985.3697 | 31417.6303 | 14296985.3697 | 31417.6303 | 14328403 | 268860236 | 0 | 232936824 | 220970706 | 71567927 | 157612208 | 254657092 | 85492021 | 61675048 | 169559146 | 246051865 | 198248354 | 338258129 | 70690904 | 336643248 | 211558900
| 2013-07-24 | 457208227 | 318969509 | 130024000 | 295215196 | 0 | -71172201 | -83479145 | 460000000 | 570000000 | 550629806.6304 | 340000000 | 461800000 | 500000000 | -110650000 | 237141831 | 0 | 0 | 250000000 | -137219567 | -94583997 | -85492021 | -151817157 | -91877350 | -30524538 | -142612108 | 12006945 | 393980539 | 157089544 | 28005150 | 24509288 | 108252 | 17651141.696 | 6966398.304 | 24579148.8268 | 38391.1732 | 24579148.8268 | 38391.1732 | 24579148.8268 | 38391.1732 | 24617540 | 266998772 | 0 | 232936824 | 220970706 | 71567927 | 157612208 | 254657092 | 85492021 | 61675048 | 169559146 | 246051865 | 198248354 | 338258129 | 70690904 | 336643248 | 211558900
| 2013-07-25 | 451415487 | 316201727 | 130024000 | 341252918 | 0 | -79672201 | -80129145 | 460000000 | 570000000 | 550629806.6304 | 340000000 | 461800000 | 550000000 | -110650000 | 237141831 | 0 | 0 | 250000000 | -135109117 | -92521472 | -85492000 | -149021321 | -105905525 | -31706877 | -161989551 | 12080518 | 386785756 | 153015166 | 27258029 | 20795328 | 88342 | 14216816.8624 | 6666853.1376 | 20849974.2065 | 33695.7935 | 20849974.2065 | 33695.7935 | 20849974.2065 | 33695.7935 | 20883670 | 305135825 | 0 | 232936824 | 220970706 | 71567927 | 157612208 | 254657092 | 85492021 | 61675048 | 169559146 | 246051865 | 198248354 | 338258129 | 70690904 | 336643248 | 211558900
| 2013-07-26 | 449608950 | 327772545 | 130024000 | 355009338 | 0 | -84672201 | -84348145 | 460000000 | 570000000 | 550629806.6304 | 340000000 | 461800000 | 550000000 | -110650000 | 237141831 | 0 | 0 | 250000000 | -143899375 | -94301115 | -85492021 | -155598899 | -124722196 | -32190846 | -170362884 | 12101048 | 341448289 | 147637544 | 25377216 | 82279 | 40659 | 0 | 122938 | 122391.9628 | 546.0372 | 122391.9628 | 546.0372 | 122391.9628 | 546.0372 | 122938 | 334000000 | 0 | 232936824 | 220970706 | 71567927 | 157612208 | 254657092 | 85492021 | 61675048 | 169559146 | 246051865 | 198248354 | 338258129 | 70690904 | 336643248 | 211558900
| 2013-07-27 | 440511827 | 327694075 | 120024000 | 276588217 | -1440000 | -84721265 | -118152092 | 460000000 | 570000000 | 550629806.6304 | 340000000 | 461800000 | 648314382 | -175000000 | 170727110 | 0 | 0 | 250000000 | -115464238 | -79564066 | -85492021 | -147183968 | -105174922 | -29644496 | -150846852 | 12091976 | 290896310 | 121227206 | 20086733 | 2039461 | 772 | 0 | 2040233 | 2029498.4627 | 10734.5373 | 2029498.4627 | 10734.5373 | 2029498.4627 | 10734.5373 | 2040233 | 354279032 | 0 | 232936824 | 220970706 | 71567927 | 157612208 | 254657092 | 85492021 | 61675048 | 169559146 | 246051865 | 198248354 | 338258129 | 70690904 | 336643248 | 211558900
| 2013-07-28 | 440046398 | 326510590 | 130024000 | 281901111 | -1440000 | -84721265 | -122153092 | 460000000 | 570000000 | 550629806.6304 | 340000000 | 461800000 | 648314382 | -175000000 | 186759426 | 0 | 0 | 250000000 | -112490238 | -79136057 | -85492021 | -145703421 | -115209594 | -28722823 | -166733809 | 12232232 | 285477794 | 121799501 | 20323598 | 215979 | 772 | 0 | 216751 | 215802.1584 | 948.8416 | 215802.1584 | 948.8416 | 215802.1584 | 948.8416 | 216751 | 368154941 | 0 | 232936824 | 220970706 | 71567927 | 157612208 | 254657092 | 85492021 | 61675048 | 169559146 | 246051865 | 198248354 | 338258129 | 70690904 | 336643248 | 211558900
| 2013-07-29 | 441054428 | 306406744 | 130024000 | 336105754 | -1440000 | -83304238 | -113465092 | 455000000 | 570000000 | 550629806.6304 | 340000000 | 461800000 | 648314382 | -175000000 | 181415321 | 0 | 0 | 250000000 | -119811353 | -110676643 | -85492021 | -145635322 | -47256686 | -28782479 | -111066580 | 12117001 | 357961455 | 146640255 | 26400860 | 10749080 | 1 | 5176840.4589 | 5572240.5411 | 10724654.7401 | 24426.2599 | 10724654.7401 | 24426.2599 | 10724654.7401 | 24426.2599 | 10749081 | 283994168 | 1 | 232936824 | 220970706 | 71567927 | 157612208 | 254657092 | 85492021 | 61675048 | 169559146 | 246051865 | 198248354 | 338258129 | 70690904 | 336643248 | 211558900
| 2013-07-30 | 426573360 | 303089126 | 130024000 | 340947403 | -2160000 | -83304238 | -112923092 | 455000000 | 570000000 | 550629806.6304 | 340000000 | 461800000 | 648314382 | -175000000 | 170727110 | 0 | 0 | 250000000 | -110372539 | -111820292 | -85492021 | -151807234 | -41376689 | -28459457 | -92567055 | 11951364 | 360453527 | 152942095 | 27669827 | 5769477 | 0 | 1616985.0742 | 4152491.9258 | 5750913.1914 | 18563.8086 | 5750913.1914 | 18563.8086 | 5750913.1914 | 18563.8086 | 5769477 | 279000000 | 1 | 232936824 | 220970706 | 71567927 | 157612208 | 254657092 | 85492021 | 61675048 | 169559146 | 246051865 | 198248354 | 338258129 | 70690904 | 336643248 | 211558900
| 2013-07-31 | 413887087 | 298274725 | 130024000 | 424402503 | -2160000 | -83304238 | -115223092 | 455000000 | 570000000 | 550629806.6304 | 340000000 | 461800000 | 648314382 | -175000000 | 170727110 | 0 | 0 | 250000000 | -107171252 | -104183078 | -85492021 | -148986752 | -77198234 | -26640774 | -153667947 | 10523078 | 339631524 | 152767284 | 26892324 | 76766 | 0 | 0 | 76766 | 76436.5616 | 329.4384 | 76436.5616 | 329.4384 | 76436.5616 | 329.4384 | 76766 | 364146490 | 1 | 232936824 | 220970706 | 71567927 | 157612208 | 254657092 | 85492021 | 61675048 | 169559146 | 246051865 | 198248354 | 338258129 | 70690904 | 336643248 | 211558900
| 2013-08-01 | 436569512 | 271131370 | 125023808 | 389356325 | -2160000 | -54748616 | -124993854 | 455000000 | 570000000 | 550629806.6304 | 290000000 | 461800000 | 648314382 | -175000000 | 125700180 | 0 | 0 | 250000000 | -124437933 | -84752362 | -85492021 | -167661622 | -12409793 | -41620282 | -153824128 | 9786047 | 322466562 | 146510938 | 25229249 | 770646 | 0 | 0 | 770646 | 766709.9489 | 3936.0511 | 766709.9489 | 3936.0511 | 766709.9489 | 3936.0511 | 770646 | 371124656 | 1 | 244958523 | 209036143 | 71567927 | 162599242 | 254657092 | 85492021 | 61675048 | 169559146 | 286154399 | 198406942 | 349340415 | 81773190 | 337219248 | 211858900
| 2013-08-02 | 454263060 | 247602007 | 125023808 | 356982485 | -2160000 | -54748616 | -132122665 | 455000000 | 570000000 | 550629806.6304 | 290000000 | 461800000 | 648314382 | -175000000 | 125700180 | 0 | 0 | 250000000 | -120894511 | -66857830 | -85492021 | -177314407 | -10830527 | -31471905 | -157387364 | 10747385 | 313097346 | 135311335 | 22954920 | 150866 | 1919 | 0 | 152785 | 152110.6386 | 674.3614 | 152110.6386 | 674.3614 | 152110.6386 | 674.3614 | 152785 | 366376381 | 1 | 244958523 | 209036143 | 71567927 | 162599242 | 254657092 | 85492021 | 61675048 | 169559146 | 286154399 | 198406942 | 349340415 | 81773190 | 337219248 | 211858900
| 2013-08-03 | 446750004 | 202731164 | 125023808 | 351383981 | -2160000 | -75863107 | -132042665 | 455000000 | 570000000 | 550629806.6304 | 290000000 | 461800000 | 648314382 | -175000000 | 125700180 | 0 | 0 | 250000000 | -59476197 | -69369484 | -85492021 | -180205037 | -45092794 | -41531307 | -156987766 | 11642384 | 276479509 | 114533770 | 17676142 | 102598 | 209 | 0 | 102807 | 102366.5166 | 440.4834 | 102366.5166 | 440.4834 | 102366.5166 | 440.4834 | 102807 | 387497740 | 1 | 244958523 | 209036143 | 71567927 | 162599242 | 254657092 | 85492021 | 61675048 | 169559146 | 286154399 | 198406942 | 349340415 | 81773190 | 337219248 | 211858900
| 2013-08-04 | 443308427 | 247629692 | 125023808 | 338130253 | -2160000 | -89002927 | -132042665 | 455000000 | 570000000 | 550629806.6304 | 340000000 | 461800000 | 648314382 | -175000000 | 125700180 | 0 | 0 | 250000000 | -49440994 | -68866374 | -85492021 | -178837726 | -83861352 | -40533804 | -158088420 | 11918202 | 267512622 | 107384743 | 16358045 | 100460 | 0 | 0 | 100460 | 100033.9459 | 426.0541 | 100033.9459 | 426.0541 | 100033.9459 | 426.0541 | 100460 | 410771682 | 1 | 244958523 | 209036143 | 71567927 | 162599242 | 254657092 | 85492021 | 61675048 | 169559146 | 286154399 | 198406942 | 349340415 | 81773190 | 337219248 | 211858900
| 2013-08-05 | 435413079 | 306114622 | 125023808 | 290258977 | -2160000 | -57647490 | -132152665 | 465000000 | 570000000 | 550629806.6304 | 340000000 | 461800000 | 648314382 | -175000000 | 237141831 | 0 | 0 | 250000000 | -70901136 | -73503727 | -85492021 | -159986148 | -115758605 | -41484913 | -162627575 | 11875615 | 310890863 | 119144135 | 21054025 | 590205 | 0 | 0 | 590205 | 586874.8201 | 3330.1799 | 586874.8201 | 3330.1799 | 586874.8201 | 3330.1799 | 590205 | 368676307 | 1 | 244958523 | 209036143 | 71567927 | 162599242 | 254657092 | 85492021 | 61675048 | 169559146 | 286154399 | 198406942 | 349340415 | 81773190 | 337219248 | 211858900
| 2013-08-06 | 449703123 | 296587414 | 120023808 | 318753301 | -2160000 | -59647490 | -131333111 | 465000000 | 570000000 | 550629806.6304 | 340000000 | 461800000 | 648314382 | -175000000 | 203473968 | 7000000 | 0 | 250000000 | -119558605 | -76224331 | -85492021 | -171916393 | -94736641 | -41542339 | -157166988 | 11876057 | 321290825 | 122932684 | 21195194 | 921507 | 0 | 0 | 921507 | 915529.6573 | 5977.3427 | 915529.6573 | 5977.3427 | 915529.6573 | 5977.3427 | 921507 | 352046421 | 1 | 244958523 | 209036143 | 71567927 | 162599242 | 254657092 | 85492021 | 61675048 | 169559146 | 286154399 | 198406942 | 349340415 | 81773190 | 337219248 | 211858900
| 2013-08-07 | 449264472 | 293399324 | 120023880 | 279274654 | -2160000 | -84647490 | -131603111 | 465000000 | 570000000 | 550629806.6304 | 340000000 | 461800000 | 648314382 | -175000000 | 203473968 | 60000000 | 0 | 250000000 | -118472112 | -69754266 | -85492021 | -173870709 | -91500645 | -41363693 | -155633592 | 11746106 | 325777392 | 124898411 | 22217712 | 669033 | 2190 | 0 | 671223 | 668063.6841 | 3159.3159 | 668063.6841 | 3159.3159 | 668063.6841 | 3159.3159 | 671223 | 347680051 | 1 | 244958523 | 209036143 | 71567927 | 162599242 | 254657092 | 85492021 | 61675048 | 169559146 | 286154399 | 198406942 | 349340415 | 81773190 | 337219248 | 211858900
| 2013-08-08 | 454328049 | 247658762 | 125023856 | 311146681 | -2160000 | -49647490 | -131663111 | 465000000 | 570000000 | 550629806.6304 | 340000000 | 461800000 | 648314382 | -175000000 | 203473968 | 53000000 | 0 | 250000000 | -116908388 | -71063271 | -85492021 | -182456330 | -82438053 | -41533886 | -169247279 | 11820185 | 325531949 | 125565839 | 22958621 | 106003 | 33994 | 0 | 139997 | 139384.9355 | 612.0645 | 139384.9355 | 612.0645 | 139384.9355 | 612.0645 | 139997 | 350690293 | 1 | 244958523 | 209036143 | 71567927 | 162599242 | 254657092 | 85492021 | 61675048 | 169559146 | 286154399 | 198406942 | 349340415 | 81773190 | 337219248 | 211858900
| 2013-08-09 | 449692835 | 277549906 | 125023808 | 304376335 | -2160000 | -72647490 | -131644212 | 465000000 | 570000000 | 550629806.6304 | 340000000 | 461800000 | 648314382 | -175000000 | 203473968 | 0 | 0 | 250000000 | -93457771 | -73918720 | -85492021 | -169178883 | -80823684 | -41533899 | -169627089 | 12013361 | 327760652 | 128944908 | 21464698 | 93513 | 9050 | 0 | 102563 | 102126.0194 | 436.9806 | 102126.0194 | 436.9806 | 102126.0194 | 436.9806 | 102563 | 340187693 | 1 | 244958523 | 209036143 | 71567927 | 162599242 | 254657092 | 85492021 | 61675048 | 169559146 | 286154399 | 198406942 | 349340415 | 81773190 | 337219248 | 211858900
| 2013-08-10 | 116710092 | 271524021 | 120023808 | 393488926 | -2160000 | 0 | -125452173 | 460000000 | 570000000 | 550629806.6304 | 340000000 | 461800000 | 648314382 | -175000000 | 191193896 | 0 | 0 | 250000000 | 15919860 | -64045650 | -85492021 | -133070641 | -78842959 | -41844673 | -179194550 | 11890103 | 291011899 | 114755519 | 17257716 | 855608 | 8416 | 0 | 864024 | 859882.8965 | 4141.1035 | 859882.8965 | 4141.1035 | 859882.8965 | 4141.1035 | 864024 | 354789176 | 1 | 244958523 | 209036143 | 71567927 | 162599242 | 254657092 | 85492021 | 61675048 | 169559146 | 286154399 | 198406942 | 349340415 | 81773190 | 337219248 | 211858900
| 2013-08-11 | 117730925 | 275634078 | 120023808 | 393640036 | -2160000 | 0 | -125452173 | 500000000 | 570000000 | 550629806.6304 | 370000000 | 461800000 | 648314382 | -175000000 | 191193896 | 0 | 0 | 250000000 | 10400444 | -59455562 | -85492021 | -136856768 | -80794092 | -42029823 | -182645065 | 11987556 | 276085393 | 110249589 | 16447406 | 93542 | 9324 | 0 | 102866 | 102419.7267 | 446.2733 | 102419.7267 | 446.2733 | 102419.7267 | 446.2733 | 102866 | 358351626 | 1 | 244958523 | 209036143 | 71567927 | 162599242 | 254657092 | 85492021 | 61675048 | 169559146 | 286154399 | 198406942 | 349340415 | 81773190 | 337219248 | 211858900
| 2013-08-12 | 114771460 | 273954263 | 120023808 | 434660343 | -2160000 | -1440000 | -124505610 | 500000000 | 570000000 | 550629806.6304 | 370000000 | 461800000 | 495000000 | -175000000 | 191193896 | 0 | 0 | 250000000 | 55387694 | -51987637 | -75000000 | -157099650 | -62318237 | -41827247 | -172604726 | 11798079 | 319307280 | 118084292 | 20540896 | 91371 | 0 | 0 | 91371 | 90981.7041 | 389.2959 | 90981.7041 | 389.2959 | 90981.7041 | 389.2959 | 91371 | 354052099 | 1 | 244958523 | 209036143 | 71567927 | 162599242 | 254657092 | 85492021 | 61675048 | 169559146 | 286154399 | 198406942 | 349340415 | 81773190 | 337219248 | 211858900
| 2013-08-13 | 121101594 | 282600466 | 106023784 | 390810381 | -2160000 | -1440000 | -124501518 | 500000000 | 570000000 | 550629806.6304 | 370000000 | 461800000 | 495000000 | -175000000 | 322235682 | 0 | 0 | 250000000 | -53414666 | -71007661 | -70000000 | -151563920 | -62101727 | -42029848 | -179560847 | 12092068 | 328958883 | 123538742 | 20550454 | 362459 | 0 | 0 | 362459 | 360631.8595 | 1827.1405 | 360631.8595 | 1827.1405 | 360631.8595 | 1827.1405 | 362459 | 223875096 | 1 | 244958523 | 209036143 | 71567927 | 162599242 | 254657092 | 85492021 | 61675048 | 169559146 | 286154399 | 198406942 | 349340415 | 81773190 | 337219248 | 211858900
| 2013-08-14 | 103024001 | 305291761 | 108023832 | 326838487 | -2160000 | -1440000 | -125296572 | 500000000 | 570000000 | 550629806.6304 | 370000000 | 461800000 | 495000000 | -175000000 | 335484740 | 0 | 0 | 250000000 | -20788312 | -71583199 | -70000000 | -121330757 | -84376830 | -42028860 | -176028113 | 11702521 | 327366382 | 125405475 | 21072267 | 115440 | 10852 | 0 | 126292 | 125760.8034 | 531.1966 | 125760.8034 | 531.1966 | 125760.8034 | 531.1966 | 126292 | 228359744 | 1 | 244958523 | 209036143 | 71567927 | 162599242 | 254657092 | 85492021 | 61675048 | 169559146 | 286154399 | 198406942 | 349340415 | 81773190 | 337219248 | 211858900
| 2013-08-15 | 114772353 | 296269717 | 108023832 | 291477494 | -2160000 | -1440000 | -126252172 | 500000000 | 570000000 | 550629806.6304 | 370000000 | 461800000 | 495000000 | -175000000 | 335484740 | 0 | 0 | 250000000 | -12643653 | -64693361 | -70000000 | -136040131 | -95153522 | -46772343 | -189068927 | 11792465 | 299076042 | 114984943 | 17989430 | 733498 | 0 | 0 | 733498 | 729752.4783 | 3745.5217 | 729752.4783 | 3745.5217 | 729752.4783 | 3745.5217 | 733498 | 235583065 | 1 | 244958523 | 209036143 | 71567927 | 162599242 | 254657092 | 85492021 | 61675048 | 169559146 | 286154399 | 198406942 | 349340415 | 81773190 | 337219248 | 211858900
| 2013-08-16 | 114372698 | 287540919 | 119023832 | 360905799 | -2160000 | -1440000 | -124752172 | 500000000 | 570000000 | 550629806.6304 | 370000000 | 461800000 | 495000000 | -175000000 | 335484740 | 0 | 0 | 250000000 | -34015236 | -65492819 | -85492000 | -134874672 | -94701539 | -46870149 | -185654185 | 11898903 | 319293604 | 117462302 | 19830924 | 555053 | 0 | 0 | 555053 | 552494.6608 | 2558.3392 | 552494.6608 | 2558.3392 | 552494.6608 | 2558.3392 | 555053 | 246422650 | 1 | 244958523 | 209036143 | 71567927 | 162599242 | 254657092 | 85492021 | 61675048 | 169559146 | 286154399 | 198406942 | 349340415 | 81773190 | 337219248 | 211858900
| 2013-08-17 | 114806499 | 300719549 | 119023808 | 334603441 | -2160000 | -1440000 | -126252172 | 500000000 | 570000000 | 550629806.6304 | 370000000 | 461800000 | 495000000 | -175000000 | 307425001 | 0 | 0 | 250000000 | -24600470 | -78401229 | -85492000 | -145665664 | -94319410 | -40336170 | -178331855 | 12003213 | 291837076 | 110714063 | 17139843 | 161286 | 0 | 0 | 161286 | 160579.122 | 706.878 | 160579.122 | 706.878 | 160579.122 | 706.878 | 161286 | 249904796 | 1 | 244958523 | 209036143 | 71567927 | 162599242 | 254657092 | 85492021 | 61675048 | 169559146 | 286154399 | 198406942 | 349340415 | 81773190 | 337219248 | 211858900
| 2013-08-18 | 98191062 | 313077792 | 119023808 | 376251003 | -2160000 | -1440000 | -126255163 | 500000000 | 570000000 | 550629806.6304 | 370000000 | 461800000 | 495000000 | -175000000 | 307425001 | 0 | 0 | 250000000 | -24091238 | -71669204 | -85492000 | -158359931 | -93991355 | -40328245 | -180494195 | 11637749 | 294416474 | 108548124 | 16612798 | 97280 | 103210 | 0 | 200490 | 199620.8237 | 869.1763 | 199620.8237 | 869.1763 | 199620.8237 | 869.1763 | 200490 | 251386449 | 1 | 244958523 | 209036143 | 71567927 | 162599242 | 254657092 | 85492021 | 61675048 | 169559146 | 286154399 | 198406942 | 349340415 | 81773190 | 337219248 | 211858900
| 2013-08-19 | 100367920 | 217402703 | 119023808 | 403341602 | 0 | -1440000 | -62737735 | 500000000 | 570000000 | 550629806.6304 | 370000000 | 461800000 | 495000000 | -175000000 | 327843807 | 0 | 0 | 250000000 | 19064076 | -51426543 | -85492000 | -151802318 | -95034736 | -39283792 | -193663422 | 11397161 | 359392058 | 130918951 | 22886655 | 112850 | 143532 | 0 | 256382 | 255277.0044 | 1104.9956 | 255277.0044 | 1104.9956 | 255277.0044 | 1104.9956 | 256382 | 198353252 | 1 | 244958523 | 209036143 | 71567927 | 162599242 | 254657092 | 85492021 | 61675048 | 169559146 | 286154399 | 198406942 | 349340415 | 81773190 | 337219248 | 211858900
| 2013-08-20 | 100589931 | 332517445 | 134023832 | 398833604 | 0 | -1440000 | -132473765 | 500000000 | 570000000 | 550629806.6304 | 370000000 | 461800000 | 495000000 | -175000000 | 282953322 | 0 | 0 | 250000000 | -9502470 | -32021304 | -85492000 | -157996889 | -94520350 | -41175282 | -163588002 | 8750902 | 367566080 | 140906951 | 23694005 | 103339 | 1225932 | 0 | 1329271 | 1323538.8099 | 5732.1901 | 1323538.8099 | 5732.1901 | 1323538.8099 | 5732.1901 | 1329271 | 294951700 | 1 | 244958523 | 209036143 | 71567927 | 162599242 | 254657092 | 85492021 | 61675048 | 169559146 | 286154399 | 198406942 | 349340415 | 81773190 | 337219248 | 211858900
| 2013-08-21 | 13710548 | 210072734 | 130023832 | 469119286 | 0 | -1440000 | -132413765 | 80000000 | 570000000 | 550629806.6304 | 220000000 | 461800000 | 495000000 | -175000000 | 282953322 | 0 | 0 | 250000000 | 22162323 | -23552779 | -85357458 | -146098903 | -88879418 | -40560349 | -80982477 | 8506985 | 363800956 | 139850754 | 23871068 | 98356 | 0 | 8.837 | 98347.163 | 97931.8232 | 424.1768 | 97931.8232 | 424.1768 | 97931.8232 | 424.1768 | 98356 | 209193013 | 1 | 244958523 | 209036143 | 71567927 | 162599242 | 254657092 | 85492021 | 61675048 | 169559146 | 286154399 | 198406942 | 349340415 | 81773190 | 337219248 | 211858900
| 2013-08-22 | 79538839 | 217960820 | 132061964 | 473214094 | 0 | -9257840 | -132413765 | 80000000 | 570000000 | 550629806.6304 | 220000000 | 461800000 | 495000000 | -175000000 | 213212747 | 0 | 0 | 250000000 | -20169698 | -12868465 | -83223521 | -141977395 | -80238567 | -30060661 | -69248046 | 10096478 | 367707363 | 139504244 | 23710397 | 3120947 | 16126 | 0 | 3137073 | 3123633.2014 | 13439.7986 | 3123633.2014 | 13439.7986 | 3123633.2014 | 13439.7986 | 3137073 | 246951287 | 1 | 244958523 | 209036143 | 71567927 | 162599242 | 254657092 | 85492021 | 61675048 | 169559146 | 286154399 | 198406942 | 349340415 | 81773190 | 337219248 | 211858900
| 2013-08-23 | 418363686 | 300443682 | 96086370 | 317337088 | 0 | -74665126 | -132423765 | 500000000 | 570000000 | 550629806.6304 | 370000000 | 461800000 | 495000000 | -175000000 | 213212747 | 0 | 0 | 250000000 | -109317278 | -40962312 | -49995734 | -163358346 | -94438408 | -36606276 | -142831714 | 11555050 | 358953742 | 137349818 | 23424778 | 1331453 | 951 | 17920.3737 | 1314483.6263 | 1326591.9869 | 5812.0131 | 1326591.9869 | 5812.0131 | 1326591.9869 | 5812.0131 | 1332404 | 328042056 | 1 | 244958523 | 209036143 | 71567927 | 162599242 | 254657092 | 85492021 | 61675048 | 169559146 | 286154399 | 198406942 | 349340415 | 81773190 | 337219248 | 211858900
| 2013-08-24 | 425067387 | 306703333 | 90585338 | 270652278 | -2160000 | -104665126 | -132473765 | 500000000 | 570000000 | 550629806.6304 | 370000000 | 461800000 | 495000000 | -175000000 | 213212747 | 0 | 0 | 250000000 | -97841404 | -36967446 | -49995734 | -173306638 | -97063551 | -35061382 | -151442775 | 11358277 | 325666187 | 120967368 | 19815835 | 199084 | 1446 | 0 | 200530 | 199634.3603 | 895.6397 | 199634.3603 | 895.6397 | 199634.3603 | 895.6397 | 200530 | 337991634 | 1 | 244958523 | 209036143 | 71567927 | 162599242 | 254657092 | 85492021 | 61675048 | 169559146 | 286154399 | 198406942 | 349340415 | 81773190 | 337219248 | 211858900
| 2013-08-25 | 425990231 | 339167209 | 87738817 | 290058347 | -2160000 | -114561126 | -132163765 | 500000000 | 570000000 | 550629806.6304 | 370000000 | 461800000 | 495000000 | -175000000 | 213212747 | 0 | 0 | 250000000 | -94143025 | -36318344 | -49995734 | -171637120 | -96714095 | -34976552 | -162843819 | 11370329 | 333912901 | 126321206 | 20143159 | 118860 | 117 | 0 | 118977 | 118459.4743 | 517.5257 | 118459.4743 | 517.5257 | 118459.4743 | 517.5257 | 118977 | 348711123 | 1 | 244958523 | 209036143 | 71567927 | 162599242 | 254657092 | 85492021 | 61675048 | 169559146 | 286154399 | 198406942 | 349340415 | 81773190 | 337219248 | 211858900
| 2013-08-26 | 433581560 | 316662489 | 97882152 | 171912125 | -2160000 | -79261126 | -132123765 | 500000000 | 570000000 | 550629806.6304 | 370000000 | 461800000 | 215000000 | -175000000 | 269325853 | 0 | 0 | 250000000 | -23900066 | -27256447 | -49995734 | -159776841 | -95011041 | -35046122 | -124403729 | 11240398 | 406744163 | 153535268 | 29132191 | 2065803 | 31598 | 109060.4603 | 1988340.5397 | 2088617.6072 | 8783.3928 | 2088617.6072 | 8783.3928 | 2088617.6072 | 8783.3928 | 2097401 | 285080470 | 1 | 244958523 | 209036143 | 71567927 | 162599242 | 254657092 | 85492021 | 61675048 | 169559146 | 286154399 | 198406942 | 349340415 | 81773190 | 337219248 | 211858900
| 2013-08-27 | 442849588 | 362142695 | 105624419 | 221838552 | -2160000 | -76353174 | -132123765 | 500000000 | 570000000 | 550629806.6304 | 370000000 | 461800000 | 260000000 | -175000000 | 262024937 | 0 | 0 | 250000000 | -60524453 | -39324677 | -49995734 | -171551252 | -89261788 | -32427844 | -98681379 | 11571071 | 449771783 | 161801201 | 31689566 | 36226804 | 3046 | 27819852.4051 | 8409997.5949 | 36192270.4166 | 37579.5834 | 36192270.4166 | 37579.5834 | 36192270.4166 | 37579.5834 | 36229850 | 264595019 | 1 | 244958523 | 209036143 | 71567927 | 162599242 | 254657092 | 85492021 | 61675048 | 169559146 | 286154399 | 198406942 | 349340415 | 81773190 | 337219248 | 211858900
| 2013-08-28 | 451260204 | 343541035 | 108023808 | 244477173 | -2160000 | -66353174 | -129123765 | 500000000 | 570000000 | 550629806.6304 | 370000000 | 461800000 | 260000000 | -175000000 | 262024937 | 0 | 0 | 250000000 | -32769160 | -48338541 | -49995734 | -166966064 | -91270258 | -35639980 | -119816414 | 11519115 | 468341149 | 163052924 | 31919368 | 47183609 | 69164 | 38801808.7606 | 8450964.2394 | 47012034.809 | 240738.191 | 47012034.809 | 240738.191 | 47012034.809 | 240738.191 | 47252773 | 297566759 | 1 | 244958523 | 209036143 | 71567927 | 162599242 | 254657092 | 85492021 | 61675048 | 169559146 | 286154399 | 198406942 | 349340415 | 81773190 | 337219248 | 211858900
| 2013-08-29 | 444759884 | 336502346 | 108023808 | 249495099 | -2160000 | -40957174 | -130563765 | 500000000 | 570000000 | 550629806.6304 | 370000000 | 461800000 | 300000000 | -175000000 | 244446553 | 0 | 0 | 250000000 | -46770903 | -47296963 | -49995734 | -176591287 | -93480025 | -35097412 | -93782506 | 11331827 | 474862282 | 174440340 | 32146685 | 43955922 | 10265273 | 37280469.758 | 16940725.242 | 46404109.714 | 7817085.286 | 46404109.714 | 7817085.286 | 46404109.714 | 7817085.286 | 54221195 | 297000000 | 1 | 244958523 | 209036143 | 71567927 | 162599242 | 254657092 | 85492021 | 61675048 | 169559146 | 286154399 | 198406942 | 349340415 | 81773190 | 337219248 | 211858900
| 2013-08-30 | 450172395 | 344822942 | 108023808 | 234524384 | -2160000 | -54665126 | -132011765 | 500000000 | 570000000 | 550629806.6304 | 370000000 | 461800000 | 300000000 | -175000000 | 254296553 | 0 | 0 | 250000000 | -10780566 | -46152231 | -49995734 | -176083973 | -94957809 | -36084896 | -129989467 | 11193301 | 440786800 | 168064879 | 30376883 | 32958735 | 8913324 | 27588877.3611 | 14283181.6389 | 36426410.2618 | 5445648.7382 | 36426410.2618 | 5445648.7382 | 36426410.2618 | 5445648.7382 | 41872059 | 315000000 | 1 | 244958523 | 209036143 | 71567927 | 162599242 | 254657092 | 85492021 | 61675048 | 169559146 | 286154399 | 198406942 | 349340415 | 81773190 | 337219248 | 211858900
| 2013-08-31 | 450832566 | 365749953 | 108023808 | 213670344 | -2160000 | -89561126 | -128594582 | 500000000 | 570000000 | 550629806.6304 | 370000000 | 461800000 | 300000000 | -175000000 | 212018851 | 0 | 0 | 250000000 | -68023893 | -47931855 | -49995734 | -165765370 | -98648722 | -36232408 | -138431778 | 11336980 | 340030389 | 135214956 | 24016836 | 72596 | 353 | 0 | 72949 | 72634.7058 | 314.2942 | 72634.7058 | 314.2942 | 72634.7058 | 314.2942 | 72949 | 346205441 | 1 | 244958523 | 209036143 | 71567927 | 162599242 | 254657092 | 85492021 | 61675048 | 169559146 | 286154399 | 198406942 | 349340415 | 81773190 | 337219248 | 211858900
| 2013-09-01 | 489476082 | 312285142 | 108023425 | 200938812 | -1440000 | -100571399 | -117109701 | 500000000 | 570000000 | 550629806.6304 | 370000000 | 461800000 | 300000000 | -175000000 | 147087971 | 0 | 0 | 250000000 | -76118634 | -24387918 | -50000000 | -146909221 | -50877816 | -42549242 | -123127833 | 11185944 | 342561068 | 136862183 | 23166057 | 105385 | 40476 | 0 | 145861 | 145233.4722 | 627.5278 | 145233.4722 | 627.5278 | 145233.4722 | 627.5278 | 145861 | 355400375 | 1 | 244958523 | 194075042 | 71567927 | 152625175 | 254657092 | 85492021 | 61675048 | 169559146 | 266206264 | 198406942 | 349340415 | 81773190 | 337219248 | 211858900
| 2013-09-02 | 482698671 | 280579615 | 104023496 | 234228514 | -1440000 | -100576680 | -113993640 | 500000000 | 570000000 | 550629806.6304 | 370000000 | 461800000 | 300000000 | -175000000 | 204394973 | 0 | 0 | 250000000 | -11895082 | -36332910 | -50000000 | -153021198 | -45364739 | -46664392 | -92947956 | 11241499 | 420763422 | 176856746 | 32246878 | 4863362 | 8054106 | 356032.4393 | 12561435.5607 | 8856306.9288 | 4061161.0712 | 8856306.9288 | 4061161.0712 | 8856306.9288 | 4061161.0712 | 12917468 | 292298885 | 1 | 244958523 | 194075042 | 71567927 | 152625175 | 254657092 | 85492021 | 61675048 | 169559146 | 266206264 | 198406942 | 349340415 | 81773190 | 337219248 | 211858900
| 2013-09-03 | 480889765 | 353803408 | 116473342 | 237521639 | -1440000 | -100571400 | -115204640 | 500000000 | 570000000 | 550629806.6304 | 370000000 | 461800000 | 300000000 | -175000000 | 204394973 | 0 | 0 | 250000000 | -34300037 | -57274244 | -50000000 | -173066405 | -48171863 | -49273161 | -88108379 | 10822237 | 460396974 | 173037665 | 33398582 | 39418663 | 502879 | 31185016.4445 | 8736525.5555 | 39841322.7152 | 80219.2848 | 39841322.7152 | 80219.2848 | 39841322.7152 | 80219.2848 | 39921542 | 298717675 | 1 | 244958523 | 194075042 | 71567927 | 152625175 | 254657092 | 85492021 | 61675048 | 169559146 | 266206264 | 198406942 | 349340415 | 81773190 | 337219248 | 211858900
| 2013-09-04 | 484752402 | 336145188 | 123082898 | 226717062 | -1440000 | -80571400 | -114243787 | 500000000 | 570000000 | 550629806.6304 | 370000000 | 461800000 | 300000000 | -175000000 | 204394973 | 0 | 0 | 250000000 | -39481378 | -61880573 | -49607918 | -170931603 | -44606306 | -45616582 | -72336709 | 10470730 | 464269108 | 184215675 | 33561302 | 55713486 | 11227249 | 52330138.1468 | 14610596.8532 | 60270388.3748 | 6670346.6252 | 60270388.3748 | 6670346.6252 | 60270388.3748 | 6670346.6252 | 66940735 | 286641187 | 1 | 244958523 | 194075042 | 71567927 | 152625175 | 254657092 | 85492021 | 61675048 | 169559146 | 266206264 | 198406942 | 349340415 | 81773190 | 337219248 | 211858900
| 2013-09-05 | 487117385 | 345062486 | 128073060 | 248693195 | -1440000 | -71665000 | -112245787 | 500000000 | 570000000 | 550629806.6304 | 370000000 | 461800000 | 300000000 | -175000000 | 204394973 | 0 | 0 | 250000000 | -62271399 | -72813167 | -48677769 | -175155221 | -37525960 | -41168326 | -92828898 | 11022372 | 446185756 | 180841398 | 33446557 | 48757877 | 9655447 | 36833862.204 | 21579461.796 | 50229225.7175 | 8184098.2825 | 50229225.7175 | 8184098.2825 | 50229225.7175 | 8184098.2825 | 58413324 | 290700000 | 1 | 244958523 | 194075042 | 71567927 | 152625175 | 254657092 | 85492021 | 61675048 | 169559146 | 266206264 | 198406942 | 349340415 | 81773190 | 337219248 | 211858900
| 2013-09-06 | 486726132 | 342728307 | 122818633 | 184695258 | -1440000 | -71713000 | -108178787 | 500000000 | 570000000 | 550629806.6304 | 420000000 | 461800000 | 185000000 | -175000000 | 204394973 | 0 | 0 | 250000000 | -50270399 | -81956146 | -47765061 | -162450030 | -46823617 | -43498041 | -107099984 | 10382004 | 424737827 | 159311836 | 32180311 | 33312609 | 10115 | 26017926.6273 | 7304797.3727 | 33285927.8751 | 36796.1249 | 33285927.8751 | 36796.1249 | 33285927.8751 | 36796.1249 | 33322724 | 299987500 | 1 | 244958523 | 194075042 | 71567927 | 152625175 | 254657092 | 85492021 | 61675048 | 169559146 | 266206264 | 198406942 | 349340415 | 81773190 | 337219248 | 211858900
| 2013-09-07 | 458161718 | 337721842 | 110716118 | 171962662 | -1440000 | -71665000 | -108953194 | 500000000 | 570000000 | 550629806.6304 | 420000000 | 461800000 | 185000000 | -172531124 | 204394973 | 0 | 0 | 250000000 | -38718679 | -63617660 | -46869466 | -164389683 | -71890625 | -41254985 | -169726329 | 10293750 | 344374967 | 138861235 | 27742547 | 80756 | 6239 | 0 | 86995 | 86562.8162 | 432.1838 | 86562.8162 | 432.1838 | 86562.8162 | 432.1838 | 86995 | 360053237 | 1 | 244958523 | 194075042 | 71567927 | 152625175 | 254657092 | 85492021 | 61675048 | 169559146 | 266206264 | 198406942 | 349340415 | 81773190 | 337219248 | 211858900
| 2013-09-08 | 465208588 | 335537731 | 111055834 | 173474365 | -1440000 | -78809912 | -108953194 | 500000000 | 570000000 | 550629806.6304 | 420000000 | 461800000 | 185000000 | -171078465 | 204394973 | 0 | 0 | 250000000 | -18757621 | -59460067 | -45990663 | -162264152 | -76855738 | -42134889 | -171384603 | 10382839 | 353599261 | 139378058 | 27536932 | 651487 | 45652 | 27037.9579 | 670101.0421 | 693836.654 | 3302.346 | 693836.654 | 3302.346 | 693836.654 | 3302.346 | 697139 | 364623505 | 1 | 244958523 | 194075042 | 71567927 | 152625175 | 254657092 | 85492021 | 61675048 | 169559146 | 266206264 | 198406942 | 349340415 | 81773190 | 337219248 | 211858900
| 2013-09-09 | 464563914 | 349587155 | 105023328 | 184603406 | -1440000 | -106809912 | -109243194 | 500000000 | 570000000 | 550629806.6304 | 420000000 | 461800000 | 185000000 | -175000000 | 204432675 | 0 | 0 | 250000000 | -643360 | -62476380 | -45053163 | -110066283 | -4789027 | -42127897 | -131743372 | 10167037 | 456839789 | 176311919 | 35644249 | 19253837 | 478379 | 13571866.4703 | 6160349.5297 | 19657089.7862 | 75126.2138 | 19657089.7862 | 75126.2138 | 19657089.7862 | 75126.2138 | 19732216 | 300485210 | 1 | 244958523 | 194075042 | 71567927 | 152625175 | 254657092 | 85492021 | 61675048 | 169559146 | 266206264 | 198406942 | 349340415 | 81773190 | 337219248 | 211858900
| 2013-09-10 | 465065762 | 340968798 | 125023040 | 177052663 | -1440000 | -18809912 | -116203194 | 500000000 | 570000000 | 550629806.6304 | 420000000 | 461800000 | 185000000 | -175000000 | 204394973 | 0 | 0 | 250000000 | -20165992 | -41414772 | -50000000 | -142738970 | -8944783 | -43317746 | -157362902 | 10271603 | 475059071 | 178422785 | 35998254 | 19975932 | 2205922 | 16739950.0973 | 5441903.9027 | 21111301.2008 | 1070552.7992 | 21111301.2008 | 1070552.7992 | 21111301.2008 | 1070552.7992 | 22181854 | 327038387 | 1 | 244958523 | 194075042 | 71567927 | 152625175 | 254657092 | 85492021 | 61675048 | 169559146 | 266206264 | 198406942 | 349340415 | 81773190 | 337219248 | 211858900
| 2013-09-11 | 466300717 | 324029993 | 133258056 | 167222822 | -1440000 | -36769912 | -118188007 | 500000000 | 570000000 | 550629806.6304 | 370000000 | 461800000 | 185000000 | -163447066 | 315017954 | 0 | 0 | 250000000 | -29343223 | -38598527 | -50000000 | -138119361 | -59253286 | -28175363 | -168159692 | 7903165 | 504668337 | 190995244 | 38393242 | 21535194 | 0 | 17198876.2208 | 4336317.7792 | 21494809.2011 | 40384.7989 | 21494809.2011 | 40384.7989 | 21494809.2011 | 40384.7989 | 21535194 | 287236238 | 1 | 244958523 | 194075042 | 71567927 | 152625175 | 254657092 | 85492021 | 61675048 | 169559146 | 266206264 | 198406942 | 349340415 | 81773190 | 337219248 | 211858900
| 2013-09-12 | 466841339 | 333215397 | 130023352 | 169364600 | -1440000 | -34809912 | -118199007 | 500000000 | 570000000 | 550629806.6304 | 370000000 | 461800000 | 185000000 | -160254402 | 315017954 | 0 | 0 | 250000000 | -31320360 | -38173846 | -50000000 | -136638169 | -75087788 | -28033047 | -170137816 | 9061209 | 518391164 | 192940858 | 39607782 | 35616002 | 0 | 31128267.2139 | 4487734.7861 | 35574166.4456 | 41835.5544 | 35574166.4456 | 41835.5544 | 35574166.4456 | 41835.5544 | 35616002 | 303039337 | 1 | 244958523 | 194075042 | 71567927 | 152625175 | 254657092 | 85492021 | 61675048 | 169559146 | 266206264 | 198406942 | 349340415 | 81773190 | 337219248 | 211858900
| 2013-09-13 | 466378106 | 308826659 | 125023400 | 165298713 | -1440000 | -38809912 | -118208007 | 500000000 | 570000000 | 550629806.6304 | 370000000 | 461800000 | 185000000 | -168556053 | 315017954 | 0 | 0 | 250000000 | -14052409 | -36334038 | -50000000 | -140003893 | -108458069 | -27891061 | -165106604 | 9506561 | 494169822 | 182289604 | 36337343 | 32718348 | 28508 | 28097861.6688 | 4648994.3312 | 32705385.6919 | 41470.3081 | 32705385.6919 | 41470.3081 | 32705385.6919 | 41470.3081 | 32746856 | 309618594 | 1 | 244958523 | 194075042 | 71567927 | 152625175 | 254657092 | 85492021 | 61675048 | 169559146 | 266206264 | 198406942 | 349340415 | 81773190 | 337219248 | 211858900
| 2013-09-14 | 455585861 | 290208317 | 125023280 | 142622579 | -1440000 | -18809912 | -118305016 | 500000000 | 570000000 | 550629806.6304 | 390000000 | 461800000 | 185000000 | -168700388 | 269991024 | 0 | 0 | 250000000 | -32165529 | -38607511 | -50000000 | -157022598 | -76111402 | -27146233 | -172129313 | 9295350 | 409081576 | 152402831 | 29170299 | 190101 | 53 | 0 | 190154 | 188428.2689 | 1725.7311 | 188428.2689 | 1725.7311 | 188428.2689 | 1725.7311 | 190154 | 303313739 | 1 | 244958523 | 194075042 | 71567927 | 152625175 | 254657092 | 85492021 | 61675048 | 169559146 | 266206264 | 198406942 | 349340415 | 81773190 | 337219248 | 211858900
| 2013-09-15 | 444474176 | 306417859 | 127023160 | 142199850 | -1440000 | -6717000 | -118305016 | 500000000 | 570000000 | 550629806.6304 | 420000000 | 461800000 | 185000000 | -175000000 | 269991024 | 0 | 0 | 250000000 | -51585207 | -37403017 | -50000000 | -156932843 | -68104735 | -27012110 | -164351556 | 9383913 | 403649026 | 156431233 | 28809430 | 116489 | 0 | 0 | 116489 | 115389.1825 | 1099.8175 | 115389.1825 | 1099.8175 | 115389.1825 | 1099.8175 | 116489 | 292639076 | 1 | 244958523 | 194075042 | 71567927 | 152625175 | 254657092 | 85492021 | 61675048 | 169559146 | 266206264 | 198406942 | 349340415 | 81773190 | 337219248 | 211858900
| 2013-09-16 | 470999422 | 288689228 | 125023016 | 139989802 | -1440000 | -45824747 | -112635194 | 500000000 | 570000000 | 550629806.6304 | 370000000 | 461800000 | 185000000 | -175000000 | 269991024 | 0 | 0 | 250000000 | -38257303 | -101159413 | -50000000 | -96891329 | -16469040 | -25844854 | -78491137 | 8497604 | 516230015 | 200867155 | 38854545 | 3402314 | 0 | 0 | 3402314 | 3382494.6951 | 19819.3049 | 3382494.6951 | 19819.3049 | 3382494.6951 | 19819.3049 | 3402314 | 189653266 | 1 | 244958523 | 194075042 | 71567927 | 152625175 | 254657092 | 85492021 | 61675048 | 169559146 | 266206264 | 198406942 | 349340415 | 81773190 | 337219248 | 211858900
| 2013-09-17 | 451470656 | 304943588 | 131632236 | 156432191 | -1440000 | -66717000 | -108289203 | 500000000 | 570000000 | 550629806.6304 | 370000000 | 461800000 | 185000000 | -148308865 | 269991024 | 0 | 0 | 250000000 | -62668295 | -73370181 | -50000000 | -76233553 | -13980674 | -25691196 | -41532848 | 8455280 | 563998890 | 211458407 | 40158287 | 6935640 | 69967 | 2003981.0832 | 5001625.9168 | 6976000.6313 | 29606.3687 | 6976000.6313 | 29606.3687 | 6976000.6313 | 29606.3687 | 7005607 | 168598508 | 1 | 244958523 | 194075042 | 71567927 | 152625175 | 254657092 | 85492021 | 61675048 | 169559146 | 266206264 | 198406942 | 349340415 | 81773190 | 337219248 | 211858900
| 2013-09-18 | 475981364 | 333529979 | 132203120 | 161586212 | -1440000 | -66717000 | -112914203 | 500000000 | 570000000 | 550629806.6304 | 370000000 | 461800000 | 185000000 | -130648677 | 269991024 | 0 | 0 | 250000000 | -20256769 | -66966080 | -40000000 | -67826134 | -39632294 | -26745926 | -60091859 | 8825710 | 572430907 | 216912032 | 39259464 | 32650771 | 9619239 | 26808995.9723 | 15461014.0277 | 33864917.7376 | 8405092.2624 | 33864917.7376 | 8405092.2624 | 33864917.7376 | 8405092.2624 | 42270010 | 236876904 | 1 | 244958523 | 194075042 | 71567927 | 152625175 | 254657092 | 85492021 | 61675048 | 169559146 | 266206264 | 198406942 | 349340415 | 81773190 | 337219248 | 211858900
| 2013-09-19 | 478299989 | 311363945 | 146060864 | 146716809 | -1440000 | -66717000 | -112938194 | 500000000 | 570000000 | 550629806.6304 | 370000000 | 461800000 | 160000000 | -121553496 | 302737882 | 0 | 0 | 250000000 | -14077272 | -58015792 | -51100198 | -78493249 | -51849869 | -26932678 | -78338265 | 8807662 | 589662633 | 208052773 | 40108239 | 35982959 | 95524 | 28464736.0759 | 7613746.9241 | 35961648.0088 | 116834.9912 | 35961648.0088 | 116834.9912 | 35961648.0088 | 116834.9912 | 36078483 | 234015893 | 1 | 244958523 | 194075042 | 71567927 | 152625175 | 254657092 | 85492021 | 61675048 | 169559146 | 266206264 | 198406942 | 349340415 | 81773190 | 337219248 | 211858900
| 2013-09-20 | 477722979 | 274130854 | 142613644 | 145406276 | 0 | -36717000 | -112792194 | 500000000 | 570000000 | 550629806.6304 | 370000000 | 461800000 | 160000000 | -127620428 | 302737882 | 51274686 | 0 | 250000000 | -80425278 | -63258415 | -55569814 | -87796903 | -56356417 | -26752756 | -74696457 | 8700402 | 545825398 | 198137447 | 37683115 | 33927869 | 16219 | 25367154.4191 | 8576933.5809 | 33835671.7047 | 108416.2953 | 33835671.7047 | 108416.2953 | 33835671.7047 | 108416.2953 | 33944088 | 206163161 | 1 | 244958523 | 194075042 | 71567927 | 152625175 | 254657092 | 85492021 | 61675048 | 169559146 | 266206264 | 198406942 | 349340415 | 81773190 | 337219248 | 211858900
| 2013-09-21 | 467418740 | 284196894 | 130964976 | 151565707 | 0 | -36717000 | -111310016 | 500000000 | 570000000 | 550629806.6304 | 370000000 | 461800000 | 160000000 | -175000000 | 237005386 | 61912029 | 0 | 250000000 | -63721666 | -51032370 | -55000000 | -146370539 | -78335397 | -25026936 | -136414138 | 8799133 | 438810721 | 170056975 | 31936862 | 132994 | 1298 | 0 | 134292 | 132588.2072 | 1703.7928 | 132588.2072 | 1703.7928 | 132588.2072 | 1703.7928 | 134292 | 312501817 | 1 | 244958523 | 194075042 | 71567927 | 152625175 | 254657092 | 85492021 | 61675048 | 169559146 | 266206264 | 198406942 | 349340415 | 81773190 | 337219248 | 211858900
| 2013-09-22 | 467568415 | 302693974 | 130023328 | 121809451 | -1311805 | -36717000 | -111310016 | 500000000 | 570000000 | 550629806.6304 | 370000000 | 461800000 | 160000000 | -175000000 | 237005386 | 82549372 | 0 | 250000000 | -61441925 | -57725224 | -55000000 | -142782026 | -87746582 | -25490876 | -143237980 | 8724934 | 418117718 | 164509932 | 29706953 | 397513 | 0 | 0 | 397513 | 392299.7148 | 5213.2852 | 392299.7148 | 5213.2852 | 392299.7148 | 5213.2852 | 397513 | 330933334 | 1 | 244958523 | 194075042 | 71567927 | 152625175 | 254657092 | 85492021 | 61675048 | 169559146 | 266206264 | 198406942 | 349340415 | 81773190 | 337219248 | 211858900
| 2013-09-23 | 461966149 | 283890077 | 123023244 | 105738714 | -2880000 | 0 | -107122007 | 500000000 | 570000000 | 550629806.6304 | 305000000 | 461800000 | 110000000 | -113880411 | 237005386 | 46227648 | 0 | 250000000 | -32390361 | -54965009 | -55000000 | -93658546 | -27687461 | -20662409 | -98321051 | 8660413 | 503986642 | 196552593 | 37798538 | 13129212 | 1647297 | 7789989.9543 | 6986519.0457 | 14373358.9842 | 403150.0158 | 14373358.9842 | 403150.0158 | 14373358.9842 | 403150.0158 | 14776509 | 253372673 | 0 | 244958523 | 194075042 | 71567927 | 152625175 | 254657092 | 85492021 | 61675048 | 169559146 | 266206264 | 198406942 | 349340415 | 81773190 | 337219248 | 211858900
| 2013-09-24 | 431806301 | 284501125 | 117023304 | 106952968 | -2880000 | 0 | -108480016 | 500000000 | 570000000 | 550629806.6304 | 305000000 | 461800000 | 110000000 | -143130951 | 237005386 | 46227648 | 0 | 250000000 | -38347579 | -33421489 | -55000000 | -90272877 | -5467838 | -17134074 | -69048666 | 8803806 | 552123868 | 216901068 | 37820383 | 53388717 | 20619685 | 49706983.9238 | 24301418.0762 | 55076232.8929 | 18932169.1071 | 55076232.8929 | 18932169.1071 | 55076232.8929 | 18932169.1071 | 74008402 | 212293692 | 0 | 244958523 | 194075042 | 71567927 | 152625175 | 254657092 | 85492021 | 61675048 | 169559146 | 266206264 | 198406942 | 349340415 | 81773190 | 337219248 | 211858900
| 2013-09-25 | 237149214 | 257627075 | 126743292 | 106968044 | -2880000 | 0 | -105619016 | 250000000 | 570000000 | 550629806.6304 | 265000000 | 461800000 | 110000000 | -149883773 | 237005386 | 41274686 | 0 | 250000000 | 86178823 | -12417593 | -55000000 | 19060392 | -43540306 | -8950213 | -72514129 | 8836049 | 553645464 | 203275014 | 37602098 | 56314304 | 10965497 | 51349742.6415 | 15930058.3585 | 57832091.7633 | 9447709.2367 | 57832091.7633 | 9447709.2367 | 57832091.7633 | 9447709.2367 | 67279801 | 241552400 | 0 | 244958523 | 194075042 | 71567927 | 152625175 | 254657092 | 85492021 | 61675048 | 169559146 | 266206264 | 198406942 | 349340415 | 81773190 | 337219248 | 211858900
| 2013-09-26 | 237294517 | 260509205 | 122991668 | 97185415 | -2756625 | 0 | -107309016 | 250000000 | 570000000 | 550629806.6304 | 265000000 | 461800000 | 110000000 | -144596456 | 237005386 | 41274686 | 0 | 250000000 | 116901012 | -44938406 | -55000000 | 36563616 | -17170561 | -24376334 | -68063398 | 7799472 | 568138904 | 207581988 | 37340146 | 68797360 | 20960227 | 47785328.5278 | 41972258.4722 | 71631135.4229 | 18126451.5771 | 71631135.4229 | 18126451.5771 | 71631135.4229 | 18126451.5771 | 89757587 | 242699992 | 0 | 244958523 | 194075042 | 71567927 | 152625175 | 254657092 | 85492021 | 61675048 | 169559146 | 266206264 | 198406942 | 349340415 | 81773190 | 337219248 | 211858900
| 2013-09-27 | 237108448 | 318186515 | 125743088 | 108163284 | -4343208 | 0 | -106849016 | 400000000 | 570000000 | 550629806.6304 | 370000000 | 461800000 | 110000000 | -125163362 | 216538599 | 41274686 | 0 | 250000000 | 41319015 | -38689769 | -55000000 | 6450900 | 11250013 | -24278043 | -109283576 | 7020917 | 541737818 | 170553209 | 35553062 | 53629152 | 773 | 38892199.2107 | 14737725.7893 | 53309576.118 | 320348.882 | 53309576.118 | 320348.882 | 53309576.118 | 320348.882 | 53629925 | 242699992 | 0 | 244958523 | 194075042 | 71567927 | 152625175 | 254657092 | 85492021 | 61675048 | 169559146 | 266206264 | 198406942 | 349340415 | 81773190 | 337219248 | 211858900
| 2013-09-28 | 465057174 | 306401804 | 140023132 | 103688275 | -4343208 | 0 | -117933007 | 500000000 | 570000000 | 550629806.6304 | 370000000 | 461800000 | 110000000 | -175000000 | 191978456 | 41274686 | 0 | 250000000 | -83262809 | -20614184 | -55000000 | -124318865 | -45816936 | -28609087 | -160977561 | 7005992 | 431199711 | 148966684 | 30017692 | 153651 | 23639 | 0 | 177290 | 172753.7953 | 4536.2047 | 172753.7953 | 4536.2047 | 172753.7953 | 4536.2047 | 177290 | 359895618 | 0 | 244958523 | 194075042 | 71567927 | 152625175 | 254657092 | 85492021 | 61675048 | 169559146 | 266206264 | 198406942 | 349340415 | 81773190 | 337219248 | 211858900
| 2013-09-29 | 433982259 | 304086014 | 140023080 | 98226721 | -4343208 | 0 | -117933007 | 500000000 | 570000000 | 550629806.6304 | 370000000 | 461800000 | 110000000 | -175000000 | 191978456 | 46434022 | 0 | 250000000 | -49083781 | -61602377 | -55000000 | -82939720 | -59865170 | -28431921 | -159735907 | 7025316 | 419236478 | 152046454 | 29906790 | 393506 | 809084 | 0 | 1202590 | 1155867.9323 | 46722.0677 | 1155867.9323 | 46722.0677 | 1155867.9323 | 46722.0677 | 1202590 | 368218841 | 0 | 244958523 | 194075042 | 71567927 | 152625175 | 254657092 | 85492021 | 61675048 | 169559146 | 266206264 | 198406942 | 349340415 | 81773190 | 337219248 | 211858900
| 2013-09-30 | 256615074 | 357134234 | 150022959 | 109873358 | -4373208 | 0 | -118117005 | 285000000 | 570000000 | 550629806.6304 | 370000000 | 461800000 | 110000000 | -153275320 | 191978456 | 82549372 | 0 | 250000000 | 112869489 | -56421583 | -55569814 | -37967611 | -29037341 | -28086129 | -133629464 | 8348720 | 520993519 | 185321757 | 38095216 | 18482993 | 5237 | 9648122.4932 | 8840107.5068 | 18253645.004 | 234584.996 | 18253645.004 | 234584.996 | 18253645.004 | 234584.996 | 18488230 | 346993268 | 0 | 244958523 | 194075042 | 71567927 | 152625175 | 254657092 | 85492021 | 61675048 | 169559146 | 266206264 | 198406942 | 349340415 | 81773190 | 337219248 | 211858900
| 2013-10-01 | 249970040 | 361189286 | 135740447 | 108698706 | -2550000 | 0 | -100522653 | 250000000 | 570000000 | 550629806.6304 | 370000000 | 461800000 | 110000000 | -113200533 | 147565529 | 82549372 | 0 | 250000000 | 13146654 | -38789257 | -55569814 | -24831000 | 34950674 | -8330954 | -124032418 | 8386800 | 587990678 | 190805885 | 37767049 | 57638963 | 0 | 49231061.4235 | 8407901.5765 | 57372163.1263 | 266799.8737 | 57372163.1263 | 266799.8737 | 57372163.1263 | 266799.8737 | 57638963 | 277598172 | 0 | 264906658 | 199062076 | 71567927 | 142651107 | 254657092 | 85492021 | 61675048 | 135896269 | 246258129 | 198406942 | 359314482 | 81773190 | 337219248 | 211858900
| 2013-10-02 | 249928617 | 362741450 | 137740250 | 110491330 | -2550000 | 0 | -100970652 | 250000000 | 570000000 | 550629806.6304 | 370000000 | 461800000 | 110000000 | -124963044 | 192456014 | 75670257 | 0 | 250000000 | 39605796 | -36629707 | -55569814 | -22254435 | -6315373 | -12696962 | -136519544 | 8382300 | 567630637 | 187866551 | 38517412 | 38667986 | 0 | 30833206.3117 | 7834779.6883 | 38385616.2653 | 282369.7347 | 38385616.2653 | 282369.7347 | 38385616.2653 | 282369.7347 | 38667986 | 282214092 | 0 | 264906658 | 199062076 | 71567927 | 142651107 | 254657092 | 85492021 | 61675048 | 135896269 | 246258129 | 198406942 | 359314482 | 81773190 | 337219248 | 211858900
| 2013-10-03 | 251571448 | 341758515 | 130741036 | 109895543 | -2550000 | 0 | -99997732 | 285000000 | 570000000 | 550629806.6304 | 370000000 | 461800000 | 110000000 | -109707285 | 115057451 | 41274686 | 0 | 250000000 | 65056939 | -28344707 | -50000000 | -5645366 | -21515386 | -12669553 | -71581780 | 7899677 | 552919487 | 188554093 | 38710935 | 27588135 | 19606 | 19000906.2526 | 8606834.7474 | 27386639.5454 | 221101.4546 | 27386639.5454 | 221101.4546 | 27386639.5454 | 221101.4546 | 27607741 | 288603524 | 1 | 264906658 | 199062076 | 71567927 | 142651107 | 254657092 | 85492021 | 61675048 | 135896269 | 246258129 | 198406942 | 359314482 | 81773190 | 337219248 | 211858900
| 2013-10-04 | 284619064 | 362797512 | 130221187 | 109920994 | -3920000 | 0 | -127469233 | 285000000 | 570000000 | 550629806.6304 | 370000000 | 461800000 | 110000000 | -169487896 | 115057451 | 41274686 | 0 | 250000000 | 81809797 | -39876505 | -55569814 | -1443758 | -17871063 | -12130072 | -92296443 | 7001750 | 531022708 | 185041396 | 38215661 | 32954555 | 0 | 24034725.4977 | 8919829.5023 | 32714649.2383 | 239905.7617 | 32714649.2383 | 239905.7617 | 32714649.2383 | 239905.7617 | 32954555 | 348205157 | 1 | 264906658 | 199062076 | 71567927 | 142651107 | 254657092 | 85492021 | 61675048 | 135896269 | 246258129 | 198406942 | 359314482 | 81773190 | 337219248 | 211858900
| 2013-10-05 | 533968322 | 301491961 | 125021624 | 105930259 | -5040000 | -60277000 | -108087430 | 619389587 | 570000000 | 550629806.6304 | 550000000 | 461800000 | 400000000 | -162838307 | 115057451 | 41274686 | 0 | 250000000 | -50068286 | -93210472 | -55570000 | -36745922 | -29851528 | -27944362 | -105025823 | 6819414 | 452776154 | 161095097 | 32135870 | 327158 | 187 | 0 | 327345 | 319113.5008 | 8231.4992 | 319113.5008 | 8231.4992 | 319113.5008 | 8231.4992 | 327345 | 347872459 | 1 | 264906658 | 199062076 | 71567927 | 142651107 | 254657092 | 85492021 | 61675048 | 135896269 | 246258129 | 198406942 | 359314482 | 81773190 | 337219248 | 211858900
| 2013-10-06 | 495351206 | 292231629 | 105021000 | 99661701 | -5040000 | -76554120 | -99163759 | 619389587 | 570000000 | 550629806.6304 | 465000000 | 461800000 | 400000000 | -148000531 | 115057451 | 41274686 | 0 | 250000000 | -37305094 | -99539939 | -55000000 | -46629107 | -14425161 | 5291122 | -30378808 | 6779722 | 456789933 | 167825659 | 31620661 | 2962289 | 1675780 | 314199.1691 | 4323869.8309 | 4367062.6607 | 271006.3393 | 4367062.6607 | 271006.3393 | 4367062.6607 | 271006.3393 | 4638069 | 210300282 | 1 | 264906658 | 199062076 | 71567927 | 142651107 | 254657092 | 85492021 | 61675048 | 135896269 | 246258129 | 198406942 | 359314482 | 81773190 | 337219248 | 211858900
| 2013-10-07 | 319839945 | 309121363 | 136020664 | 221611210 | -5040000 | -35554000 | -67875041 | 500000000 | 570000000 | 550629806.6304 | 525000000 | 461800000 | 595000000 | -120550000 | 102675045 | 82549372 | 0 | 250000000 | -202785 | -48500570 | -55000000 | -19461238 | 27680453 | 1833399 | -45404392 | 6673916 | 618168704 | 225168811 | 41395170 | 77024174 | 21180647 | 55127751.2001 | 43077069.7999 | 78589142.0619 | 19615678.9381 | 78589142.0619 | 19615678.9381 | 78589142.0619 | 19615678.9381 | 98204821 | 218979007 | 1 | 264906658 | 199062076 | 71567927 | 142651107 | 254657092 | 85492021 | 61675048 | 135896269 | 246258129 | 198406942 | 359314482 | 81773190 | 337219248 | 211858900
| 2013-10-08 | 283819735 | 285807592 | 136020592 | 169398377 | -8640000 | -5277000 | 0 | 285000000 | 570000000 | 550629806.6304 | 525000000 | 461800000 | 595000000 | 0 | 102675045 | 82549372 | 0 | 250000000 | -1237269 | -52992570 | -55569814 | -28742984 | 6075008 | -4572775 | 0 | 6837450 | 635134397 | 221188037 | 44033483 | 77105335 | 9858602 | 58282055.4728 | 28681881.5272 | 77431693.9945 | 9532243.0055 | 77431693.9945 | 9532243.0055 | 77667798.6837 | 9296138.3163 | 86963937 | 159998027 | 1 | 264906658 | 199062076 | 71567927 | 142651107 | 254657092 | 85492021 | 61675048 | 135896269 | 246258129 | 198406942 | 359314482 | 81773190 | 337219248 | 211858900
| 2013-10-09 | 139898816 | 361371152 | 136020136 | 350851608 | -8640000 | -10554001 | -68283321 | 140000000 | 570000000 | 550629806.6304 | 525000000 | 461800000 | 595000000 | -120550000 | 102675045 | 82549372 | 0 | 250000000 | -35856274 | -37150288 | -55569814 | -44000137 | 20548561 | -10330950 | -20132372 | 6428172 | 652362469 | 233860087 | 45260148 | 65110231 | 10742995 | 54024493.7002 | 21828732.2998 | 61855156.8445 | 13998069.1555 | 61855156.8445 | 13998069.1555 | 65768464.9894 | 10084761.0106 | 75853226 | 242674451 | 1 | 264906658 | 199062076 | 71567927 | 142651107 | 254657092 | 85492021 | 61675048 | 135896269 | 246258129 | 198406942 | 359314482 | 81773190 | 337219248 | 211858900
| 2013-10-10 | 139799136 | 329568684 | 70017460 | 438236225 | -8780000 | -10554000 | -68593490 | 140000000 | 570000000 | 550629806.6304 | 525000000 | 461800000 | 595000000 | -120550000 | 94420108 | 82549372 | 0 | 250000000 | -15794030 | -29271021 | 32000000 | -36204693 | 70963771 | 17343663 | 3602723 | 6084181 | 823738409 | 277455384 | 54079393 | 93111037 | 12468439 | 57412050.0139 | 48167425.9861 | 81780307.0412 | 23799168.9588 | 81780307.0412 | 23799168.9588 | 94031221.0967 | 11548254.9033 | 105579476 | 194999395 | 1 | 264906658 | 199062076 | 71567927 | 142651107 | 254657092 | 85492021 | 61675048 | 135896269 | 246258129 | 198406942 | 359314482 | 81773190 | 337219248 | 211858900
| 2013-10-11 | 139833508 | 370134656 | 172978197 | 439865247 | -10040000 | -10554000 | -73155474 | 140000000 | 570000000 | 550629806.6304 | 525000000 | 461800000 | 595000000 | -110477382 | 94420108 | 127031957 | 0 | 250000000 | 70549624 | -8488115 | -47186409 | -215000 | -11170908 | -2661337 | -32701836 | 4268681 | 860720554 | 306389589 | 66820782 | 65130291 | 10786589 | 45826980.6298 | 30089899.3702 | 55327007.3258 | 20589872.6742 | 55327007.3258 | 20589872.6742 | 66254815.8117 | 9662064.1883 | 75916880 | 384736560 | 1 | 264906658 | 199062076 | 71567927 | 142651107 | 254657092 | 85492021 | 61675048 | 135896269 | 246258129 | 198406942 | 359314482 | 81773190 | 337219248 | 211858900
| 2013-10-12 | 420680312 | 319882175 | 165017592 | 334257908 | -12000000 | -50554000 | -102456455 | 500000000 | 570000000 | 550629806.6304 | 525000000 | 461800000 | 595000000 | -155408521 | 102675045 | 59492460 | 0 | 250000000 | 30555406 | -8477371 | -35229417 | -65171217 | -27155116 | -8462334 | -32254346 | 4055694 | 780299306 | 293706249 | 62337133 | 3929661 | 106233 | 602923.189 | 3432970.811 | 3949462.0048 | 86431.9952 | 3949462.0048 | 86431.9952 | 3949462.0048 | 86431.9952 | 4035894 | 396229425 | 1 | 264906658 | 199062076 | 71567927 | 142651107 | 254657092 | 85492021 | 61675048 | 135896269 | 246258129 | 198406942 | 359314482 | 81773190 | 337219248 | 211858900
| 2013-10-13 | 417765593 | 306434875 | 167017664 | 359868606 | -9840000 | -60554000 | -103456455 | 500000000 | 570000000 | 550629806.6304 | 525000000 | 461800000 | 595000000 | -142144812 | 94420108 | 59492460 | 0 | 250000000 | 58166721 | -9282277 | -53910282 | -77849370 | -27325437 | 2922754 | -55771466 | 4940404 | 778247033 | 268728288 | 52083722 | 2509960 | 1699959 | 135174.7155 | 4074744.2845 | 3740842.5619 | 469076.4381 | 3740842.5619 | 469076.4381 | 3846426.7924 | 363492.2076 | 4209919 | 399778246 | 1 | 264906658 | 199062076 | 71567927 | 142651107 | 254657092 | 85492021 | 61675048 | 135896269 | 246258129 | 198406942 | 359314482 | 81773190 | 337219248 | 211858900
| 2013-10-14 | 293708405 | 314932155 | 174306918 | 427700516 | -10920000 | -10554000 | -106429214 | 450000000 | 570000000 | 550629806.6304 | 525000000 | 461800000 | 595000000 | -154966914 | 94420108 | 37835129 | 0 | 250000000 | 136283330 | 4609836 | -50569814 | -32454030 | 14137406 | -5001229 | -33747975 | 686258 | 902311229 | 291632017 | 61285111 | 77669418 | 11827524 | 57180191.8141 | 32316750.1859 | 67165166.8062 | 22331775.1938 | 67165166.8062 | 22331775.1938 | 79276441.3315 | 10220500.6685 | 89496942 | 384084378 | 1 | 264906658 | 199062076 | 71567927 | 142651107 | 254657092 | 85492021 | 61675048 | 135896269 | 246258129 | 198406942 | 359314482 | 81773190 | 337219248 | 211858900
| 2013-10-15 | 139999992 | 378749480 | 170737496 | 511872964 | -12000000 | -10554000 | -103019214 | 140000000 | 570000000 | 550629806.6304 | 480000000 | 461800000 | 595000000 | -163603533 | 94420108 | 41274686 | 0 | 250000000 | 69212367 | 11742504 | -41509567 | -5413959 | 19423946 | 5289438 | -17556936 | 0 | 891989728 | 295525580 | 58839531 | 74790544 | 18627377 | 52858875.1438 | 40559045.8562 | 61111874.8743 | 32306046.1257 | 61111874.8743 | 32306046.1257 | 78410356.4728 | 15007564.5272 | 93417921 | 347433344 | 1 | 264906658 | 199062076 | 71567927 | 142651107 | 254657092 | 85492021 | 61675048 | 135896269 | 246258129 | 198406942 | 359314482 | 81773190 | 337219248 | 211858900
| 2013-10-16 | 139998727 | 405124430 | 187456458 | 506376137 | -12000000 | -10554000 | -99449214 | 140000000 | 570000000 | 550629806.6304 | 480000000 | 461800000 | 595000000 | -175000000 | 105642729 | 41274686 | 0 | 250000000 | -26214197 | 7609086 | -55569814 | -1766379 | 17189554 | 4531417 | -12048762 | 0 | 927018646 | 266204104 | 55213181 | 71380498 | 2541703 | 50491575.7705 | 23430625.2295 | 57721695.4052 | 16200505.5948 | 57721695.4052 | 16200505.5948 | 70905357.732 | 3016843.268 | 73922201 | 305862319 | 1 | 264906658 | 199062076 | 71567927 | 142651107 | 254657092 | 85492021 | 61675048 | 135896269 | 246258129 | 198406942 | 359314482 | 81773190 | 337219248 | 211858900
| 2013-10-17 | 139999992 | 387874595 | 174591065 | 493993653 | -12000000 | -10554000 | -91459214 | 140000000 | 570000000 | 550629806.6304 | 480000000 | 461800000 | 595000000 | -142384131 | 94420108 | 41274686 | 0 | 250000000 | -20772063 | -19097173 | -54721487 | 2067685 | 41163160 | 8796552 | -8129664 | 0 | 837810660 | 267903641 | 59486205 | 57249107 | 21052 | 33652398.3586 | 23617760.6414 | 50516075.9211 | 6754083.0789 | 50516075.9211 | 6754083.0789 | 51677108.3842 | 5593050.6158 | 57270159 | 297456402 | 1 | 264906658 | 199062076 | 71567927 | 142651107 | 254657092 | 85492021 | 61675048 | 135896269 | 246258129 | 198406942 | 359314482 | 81773190 | 337219248 | 211858900
| 2013-10-18 | 453883247 | 320401989 | 153583586 | 399767382 | -12000000 | -35554000 | -100625214 | 500000000 | 570000000 | 550629806.6304 | 525000000 | 461800000 | 595000000 | -111912525 | 88165171 | 37835129 | 0 | 250000000 | -36789311 | -40653844 | -40000000 | -65873098 | 30257616 | -12822205 | -42215140 | 0 | 811626983 | 266005469 | 55872335 | 32698338 | 0 | 25218880.9044 | 7479457.0956 | 32656328.4118 | 42009.5882 | 32656328.4118 | 42009.5882 | 32656328.4118 | 42009.5882 | 32698338 | 345342230 | 1 | 264906658 | 199062076 | 71567927 | 142651107 | 254657092 | 85492021 | 61675048 | 135896269 | 246258129 | 198406942 | 359314482 | 81773190 | 337219248 | 211858900
| 2013-10-19 | 549397386 | 353263457 | 144019800 | 275394439 | -12000000 | -55554000 | -106716621 | 619389587 | 570000000 | 550629806.6304 | 525000000 | 461800000 | 595000000 | -121858985 | 88163835 | 79549372 | 0 | 250000000 | -72301148 | -55576231 | -43575903 | -95957945 | -51276661 | -26056353 | -42662575 | 0 | 649535237 | 219239167 | 45478440 | 473558 | 10701974 | 0 | 11175532 | 5378318.2784 | 5797213.7216 | 5378318.2784 | 5797213.7216 | 5378318.2784 | 5797213.7216 | 11175532 | 415424610 | 1 | 264906658 | 199062076 | 71567927 | 142651107 | 254657092 | 85492021 | 61675048 | 135896269 | 246258129 | 198406942 | 359314482 | 81773190 | 337219248 | 211858900
| 2013-10-20 | 550564487 | 345021068 | 138020422 | 280329637 | -10350000 | -55554000 | -106719214 | 619389587 | 570000000 | 550629806.6304 | 525000000 | 461800000 | 595000000 | -121798670 | 88163835 | 77549372 | 0 | 250000000 | -77404984 | -68290597 | -49677264 | -93417444 | -37411603 | -25555244 | -48590100 | 0 | 618373913 | 215108752 | 39611230 | 2337684 | 11809806 | 362832.6202 | 13784657.3798 | 5149241.0202 | 8998248.9798 | 5149241.0202 | 8998248.9798 | 5149241.0202 | 8998248.9798 | 14147490 | 414192624 | 1 | 264906658 | 199062076 | 71567927 | 142651107 | 254657092 | 85492021 | 61675048 | 135896269 | 246258129 | 198406942 | 359314482 | 81773190 | 337219248 | 211858900
| 2013-10-21 | 549895132 | 363634457 | 146020152 | 276103667 | -9240000 | -50554000 | -105009214 | 619389587 | 570000000 | 550629806.6304 | 525000000 | 461800000 | 595000000 | -104828732 | 88163835 | 67230700 | 0 | 250000000 | -66148140 | -58061633 | -42000000 | -57751039 | 9966383 | -1991286 | -54832036 | 0 | 693711746 | 236423579 | 50339232 | 29543324 | 7986217 | 26366995.521 | 11162545.479 | 30025121.1394 | 7504419.8606 | 30025121.1394 | 7504419.8606 | 30025121.1394 | 7504419.8606 | 37529541 | 336924762 | 1 | 264906658 | 199062076 | 71567927 | 142651107 | 254657092 | 85492021 | 61675048 | 135896269 | 246258129 | 198406942 | 359314482 | 81773190 | 337219248 | 211858900
| 2013-10-22 | 550986638 | 346407861 | 138021000 | 255626945 | -10920000 | -50554000 | -99034214 | 619389587 | 570000000 | 550629806.6304 | 525000000 | 461800000 | 595000000 | -142124100 | 94233017 | 44714243 | 0 | 250000000 | -78533978 | -66381574 | -45500000 | -74933318 | 13811747 | 7355237 | -37643947 | 0 | 639761718 | 218204273 | 50231953 | 1468561 | 22879 | 0 | 1491440 | 1466599.9167 | 24840.0833 | 1466599.9167 | 24840.0833 | 1466599.9167 | 24840.0833 | 1491440 | 304982895 | 1 | 264906658 | 199062076 | 71567927 | 142651107 | 254657092 | 85492021 | 61675048 | 135896269 | 246258129 | 198406942 | 359314482 | 81773190 | 337219248 | 211858900
| 2013-10-23 | 551311674 | 353659675 | 135020740 | 243182404 | -5160000 | -50554000 | -107794214 | 619389587 | 570000000 | 550629806.6304 | 525000000 | 461800000 | 595000000 | -153097001 | 104675045 | 41274686 | 0 | 250000000 | -48006074 | -75730904 | -40000000 | -44737650 | -37766917 | -12043286 | -43997673 | 0 | 663213137 | 231016361 | 52905326 | 3261388 | 0 | 440886.9863 | 2820501.0137 | 3204954.4658 | 56433.5342 | 3204954.4658 | 56433.5342 | 3204954.4658 | 56433.5342 | 3261388 | 373214963 | 1 | 264906658 | 199062076 | 71567927 | 142651107 | 254657092 | 85492021 | 61675048 | 135896269 | 246258129 | 198406942 | 359314482 | 81773190 | 337219248 | 211858900
| 2013-10-24 | 551091738 | 375767903 | 140019735 | 320630195 | -3840000 | -50554000 | -107984214 | 619389587 | 570000000 | 550629806.6304 | 525000000 | 461800000 | 595000000 | -175000000 | 96420108 | 37835129 | 0 | 250000000 | -67408370 | -71614103 | -40000000 | -57549121 | -58004793 | -12075286 | -32636194 | 0 | 732841380 | 241753148 | 54449224 | 38430509 | 50818 | 31672473.0436 | 6808853.9564 | 38428399.8761 | 52927.1239 | 38428399.8761 | 52927.1239 | 38428399.8761 | 52927.1239 | 38481327 | 362415185 | 1 | 264906658 | 199062076 | 71567927 | 142651107 | 254657092 | 85492021 | 61675048 | 135896269 | 246258129 | 198406942 | 359314482 | 81773190 | 337219248 | 211858900
| 2013-10-25 | 551050143 | 378709776 | 140020448 | 245456406 | -4380000 | -50554000 | -107909214 | 619389587 | 570000000 | 550629806.6304 | 525000000 | 461800000 | 595000000 | -175000000 | 141310592 | 37835129 | 0 | 250000000 | -71370842 | -68726772 | -41156071 | -77823521 | -55057376 | -15483619 | -48169814 | 0 | 651490291 | 219818106 | 50649055 | 2797522 | 29056 | 0 | 2826578 | 2786708.5483 | 39869.4517 | 2786708.5483 | 39869.4517 | 2786708.5483 | 39869.4517 | 2826578 | 377588334 | 1 | 264906658 | 199062076 | 71567927 | 142651107 | 254657092 | 85492021 | 61675048 | 135896269 | 246258129 | 198406942 | 359314482 | 81773190 | 337219248 | 211858900
| 2013-10-26 | 487864981 | 323045181 | 140021000 | 318983844 | -6000000 | -52154000 | -111364430 | 645197486 | 570000000 | 550629806.6304 | 644158520 | 461800000 | 643750000 | -175000000 | 147115200 | 42994464 | 0 | 250000000 | -77980877 | -77506436 | -40000000 | -62939430 | -55578991 | -29352571 | -56188852 | 0 | 587877056 | 194605789 | 46190594 | 615925 | 20912 | 0 | 636837 | 629694.9028 | 7142.0972 | 629694.9028 | 7142.0972 | 629694.9028 | 7142.0972 | 636837 | 392370120 | 1 | 264906658 | 199062076 | 71567927 | 142651107 | 254657092 | 85492021 | 61675048 | 135896269 | 246258129 | 198406942 | 359314482 | 81773190 | 337219248 | 211858900
| 2013-10-27 | 548010099 | 306043465 | 140020341 | 321762256 | -5760000 | -62254000 | -110064434 | 619389587 | 570000000 | 550629806.6304 | 618392180 | 461800000 | 618000000 | -175000000 | 141310592 | 41274686 | 0 | 250000000 | -76555486 | -75105330 | -56000000 | -58661673 | -70484901 | -28030049 | -61363171 | 0 | 606645888 | 182810293 | 41015123 | 455821 | 31843 | 0 | 487664 | 478421.0894 | 9242.9106 | 478421.0894 | 9242.9106 | 478421.0894 | 9242.9106 | 487664 | 385819640 | 1 | 264906658 | 199062076 | 71567927 | 142651107 | 254657092 | 85492021 | 61675048 | 135896269 | 246258129 | 198406942 | 359314482 | 81773190 | 337219248 | 211858900
| 2013-10-28 | 566874976 | 348157832 | 150018624 | 242949308 | -6720000 | -51554000 | -110776434 | 583000000 | 570000000 | 550629806.6304 | 370000000 | 461800000 | 618000000 | -175000000 | 141310592 | 41274686 | 0 | 250000000 | -49490122 | -67714997 | -44619797 | -53246831 | 1575666 | -27889862 | -42101894 | 0 | 747795235 | 230796408 | 59941742 | 2895053 | 13173 | 129603.5895 | 2778622.4105 | 2813968.844 | 94257.156 | 2813968.844 | 94257.156 | 2813968.844 | 94257.156 | 2908226 | 337974305 | 0 | 264906658 | 199062076 | 71567927 | 142651107 | 254657092 | 85492021 | 61675048 | 135896269 | 246258129 | 198406942 | 359314482 | 81773190 | 337219248 | 211858900
| 2013-10-29 | 482974087 | 326334598 | 151488648 | 378399515 | -6720000 | -25554000 | -110477972 | 583000000 | 570000000 | 550629806.6304 | 370000000 | 461800000 | 618000000 | -175000000 | 141310592 | 41274686 | 0 | 250000000 | 53751481 | -58201815 | -28660890 | -47622580 | 7869901 | -25050639 | -10258407 | 0 | 922530192 | 278322295 | 71105630 | 38198278 | 2140 | 35415759.5603 | 2784658.4397 | 38142729.7803 | 57688.2197 | 38142729.7803 | 57688.2197 | 38142729.7803 | 57688.2197 | 38200418 | 325444244 | 0 | 264906658 | 199062076 | 71567927 | 142651107 | 254657092 | 85492021 | 61675048 | 135896269 | 246258129 | 198406942 | 359314482 | 81773190 | 337219248 | 211858900
| 2013-10-30 | 492013618 | 350702721 | 163289091 | 363456277 | -7920000 | -32554001 | -109772549 | 570000000 | 570000000 | 550629806.6304 | 370000000 | 461800000 | 618000000 | -175000000 | 96420108 | 41274686 | 0 | 250000000 | 79859105 | -59522101 | -27000000 | -39060543 | 135693195 | -7466997 | -59295036 | 0 | 980717232 | 326288927 | 86934822 | 38035912 | 27657 | 33856150.2625 | 4207418.7375 | 38011665.6077 | 51903.3923 | 38011665.6077 | 51903.3923 | 38011665.6077 | 51903.3923 | 38063569 | 324790706 | 0 | 264906658 | 199062076 | 71567927 | 142651107 | 254657092 | 85492021 | 61675048 | 135896269 | 246258129 | 198406942 | 359314482 | 81773190 | 337219248 | 211858900
| 2013-10-31 | 490463746 | 322820087 | 157192700 | 273047621 | -6840000 | -30554000 | -108782187 | 570000000 | 570000000 | 550629806.6304 | 370000000 | 461800000 | 618000000 | -175000000 | 104675045 | 74294434 | 0 | 250000000 | 111001132 | -10558365 | -22460590 | -38753630 | 92100473 | -20749286 | 12748939 | 0 | 990179430 | 351820244 | 99228133 | 32745873 | 60093 | 26983538.8218 | 5822427.1782 | 32758020.1251 | 47945.8749 | 32758020.1251 | 47945.8749 | 32758020.1251 | 47945.8749 | 32805966 | 362367985 | 0 | 264906658 | 199062076 | 71567927 | 142651107 | 254657092 | 85492021 | 61675048 | 135896269 | 246258129 | 198406942 | 359314482 | 81773190 | 337219248 | 211858900
| 2013-11-01 | 505019278 | 300636549 | 177435873 | 231187259 | -4730000 | -64554000 | -126682651 | 619389587 | 570000000 | 550629806.6304 | 618392180 | 461800000 | 618000000 | -175000000 | 184201077 | 74294434 | 0 | 250000000 | -101140019 | 25771435 | 0 | 2503116 | 41849094 | -6640857 | 22237659 | 0 | 901902548 | 305496383 | 83345523 | 1171686 | 24155 | 0 | 1195841 | 1189226.5303 | 6614.4697 | 1189226.5303 | 6614.4697 | 1189226.5303 | 6614.4697 | 1195841 | 249266846 | 0 | 270115315 | 169139873 | 148180032 | 66050273 | 254657092 | 85492021 | 157548474 | 69568724 | 261219230 | 198406942 | 373278177 | 81773190 | 337603248 | 212058900
| 2013-11-02 | 504925372 | 318352904 | 177010968 | 277324521 | -2660000 | -64554000 | -128472651 | 619389587 | 570000000 | 550629806.6304 | 618392180 | 461800000 | 678236584 | -175000000 | 139310592 | 70992460 | 0 | 250000000 | -99315375 | -4916904 | -14010161 | -19967158 | -9958354 | 2421722 | -2236130 | 0 | 808903973 | 265988081 | 68614464 | 812690 | 0 | 0 | 812690 | 808490.5038 | 4199.4962 | 808490.5038 | 4199.4962 | 808490.5038 | 4199.4962 | 812690 | 317631408 | 0 | 270115315 | 169139873 | 148180032 | 66050273 | 254657092 | 85492021 | 157548474 | 69568724 | 261219230 | 198406942 | 373278177 | 81773190 | 337603248 | 212058900
| 2013-11-03 | 506196261 | 302877648 | 177008904 | 315393424 | -6720000 | -64554000 | -128472651 | 619389587 | 570000000 | 550629806.6304 | 618392180 | 461800000 | 678236584 | -175000000 | 139310592 | 70992460 | 0 | 250000000 | -85983524 | -564533 | 0 | -16914138 | 1100824 | 8561764 | 1200283 | 0 | 897642075 | 293175267 | 70909416 | 953431 | 0 | 15992.6922 | 937438.3078 | 949166.2821 | 4264.7179 | 949166.2821 | 4264.7179 | 949166.2821 | 4264.7179 | 953431 | 320292044 | 0 | 270115315 | 169139873 | 148180032 | 66050273 | 254657092 | 85492021 | 157548474 | 69568724 | 261219230 | 198406942 | 373278177 | 81773190 | 337603248 | 212058900
| 2013-11-04 | 513781267 | 294997699 | 200004248 | 230266222 | -5760000 | -50554000 | -128442651 | 619389587 | 570000000 | 550629806.6304 | 618392180 | 461800000 | 678236584 | -175000000 | 205350089 | 70992460 | 0 | 250000000 | -37100631 | 94532289 | 47692958 | 39501621 | 36551664 | 6147157 | 13467690 | 0 | 1075903611 | 376858477 | 92701398 | 10829353 | 0 | 4422338.1297 | 6407014.8703 | 10800361.9825 | 28991.0175 | 10800361.9825 | 28991.0175 | 10800361.9825 | 28991.0175 | 10829353 | 335860487 | 0 | 270115315 | 169139873 | 148180032 | 66050273 | 254657092 | 85492021 | 157548474 | 69568724 | 261219230 | 198406942 | 373278177 | 81773190 | 337603248 | 212058900
| 2013-11-05 | 515362990 | 290378020 | 179063732 | 263717555 | -5760000 | -39554000 | -128465244 | 619389587 | 570000000 | 550629806.6304 | 618392180 | 461800000 | 678236584 | -175000000 | 219779174 | 82549372 | 0 | 250000000 | -6129796 | 93135868 | 12755677 | 60732199 | 28051467 | 4906931 | 18309932 | 0 | 1135528639 | 399813841 | 87495250 | 26792769 | 15281 | 14225782.5885 | 12582267.4115 | 26768743.2095 | 39306.7905 | 26768743.2095 | 39306.7905 | 26768743.2095 | 39306.7905 | 26808050 | 320756172 | 0 | 270115315 | 169139873 | 148180032 | 66050273 | 254657092 | 85492021 | 157548474 | 69568724 | 261219230 | 198406942 | 373278177 | 81773190 | 337603248 | 212058900
| 2013-11-06 | 497375686 | 286204265 | 196715898 | 296340888 | -2650450 | -50554000 | -128402651 | 619389587 | 570000000 | 550629806.6304 | 618392180 | 461800000 | 678236584 | -175000000 | 161947935 | 70992460 | 0 | 250000000 | -30713757 | 75545680 | -38310062 | 48268139 | 48589894 | 12656159 | 25084588 | 0 | 956855065 | 340358675 | 72598626 | 17766278 | 0 | 9723648.3527 | 8042629.6473 | 17721894.6678 | 44383.3322 | 17721894.6678 | 44383.3322 | 17721894.6678 | 44383.3322 | 17766278 | 317798392 | 0 | 270115315 | 169139873 | 148180032 | 66050273 | 254657092 | 85492021 | 157548474 | 69568724 | 261219230 | 198406942 | 373278177 | 81773190 | 337603248 | 212058900
| 2013-11-07 | 514107233 | 306938139 | 202825730 | 281922086 | -2880000 | -50554000 | -128462651 | 619389587 | 570000000 | 550629806.6304 | 618392180 | 461800000 | 678236584 | -175000000 | 161947935 | 41274686 | 0 | 250000000 | 15604021 | 33030809 | -31302604 | 36651703 | -33359414 | 18849923 | -17262626 | 0 | 914390744 | 324742045 | 71610853 | 24357804 | 0 | 11592412.1651 | 12765391.8349 | 24312324.9821 | 45479.0179 | 24312324.9821 | 45479.0179 | 24312324.9821 | 45479.0179 | 24357804 | 380898653 | 0 | 270115315 | 169139873 | 148180032 | 66050273 | 254657092 | 85492021 | 157548474 | 69568724 | 261219230 | 198406942 | 373278177 | 81773190 | 337603248 | 212058900
| 2013-11-08 | 503437493 | 316907949 | 189701800 | 225631080 | -4320000 | -10554000 | -128482207 | 619389587 | 570000000 | 550629806.6304 | 618392180 | 461800000 | 678236584 | -175000000 | 161947935 | 41274686 | 0 | 250000000 | 19105466 | 35606952 | 0 | 37319222 | 1958618 | -117332 | -5979435 | 0 | 992119133 | 342365972 | 84851631 | 32433281 | 6906355 | 20582705.5917 | 18756930.4083 | 33328580.3536 | 6011055.6464 | 33328580.3536 | 6011055.6464 | 33328580.3536 | 6011055.6464 | 39339636 | 364711471 | 0 | 270115315 | 169139873 | 148180032 | 66050273 | 254657092 | 85492021 | 157548474 | 69568724 | 261219230 | 198406942 | 373278177 | 81773190 | 337603248 | 212058900
| 2013-11-09 | 511371393 | 256383259 | 203623365 | 330295265 | -6420000 | -10554000 | -128507207 | 619389587 | 570000000 | 550629806.6304 | 618392180 | 461800000 | 678236584 | -175000000 | 161947935 | 44576661 | 0 | 250000000 | 25071252 | 20065203 | 0 | 17585379 | -27937835 | 10974787 | -7760351 | 0 | 971427701 | 335922686 | 85974087 | 515625 | 9 | 0 | 515634 | 513118.9678 | 2515.0322 | 513118.9678 | 2515.0322 | 513118.9678 | 2515.0322 | 515634 | 397763693 | 0 | 270115315 | 169139873 | 148180032 | 66050273 | 254657092 | 85492021 | 157548474 | 69568724 | 261219230 | 198406942 | 373278177 | 81773190 | 337603248 | 212058900
| 2013-11-10 | 513786434 | 243354223 | 167668587 | 345565879 | -5400000 | -10554000 | -128506809 | 619389587 | 570000000 | 550629806.6304 | 618392180 | 461800000 | 678236584 | -175000000 | 161947935 | 44576661 | 0 | 250000000 | 143585238 | 34003058 | 0 | 18091597 | -8422218 | -3965230 | 12702047 | 0 | 1025834754 | 365850601 | 80582544 | 337020 | 707 | 0 | 337727 | 336144.6773 | 1582.3227 | 336144.6773 | 1582.3227 | 336144.6773 | 1582.3227 | 337727 | 400386899 | 0 | 270115315 | 169139873 | 148180032 | 66050273 | 254657092 | 85492021 | 157548474 | 69568724 | 261219230 | 198406942 | 373278177 | 81773190 | 337603248 | 212058900
| 2013-11-11 | 533187565 | 246827252 | 196089362 | 367319546 | -4800000 | -10554000 | -145901850 | 619389587 | 570000000 | 550629806.6304 | 618392180 | 461800000 | 678236584 | -175000000 | 119557451 | 44576661 | 0 | 250000000 | 129463457 | 44984150 | 4000000 | 1580432 | 54370510 | 5278222 | 89073215 | 0 | 1119876315 | 426668854 | 91573881 | 16152976 | 358802 | 9812907.3631 | 6698870.6369 | 16244240.1167 | 267537.8833 | 16244240.1167 | 267537.8833 | 16421440.5329 | 90337.4671 | 16511778 | 390000000 | 0 | 270115315 | 169139873 | 148180032 | 66050273 | 254657092 | 85492021 | 157548474 | 69568724 | 261219230 | 198406942 | 373278177 | 81773190 | 337603248 | 212058900
| 2013-11-12 | 503763871 | 331302702 | 192775770 | 232137831 | -4800000 | -10554000 | -136381901 | 619389587 | 570000000 | 550629806.6304 | 618392180 | 461800000 | 678236584 | -175000000 | 158239677 | 44576661 | 0 | 250000000 | 154611243 | 115139460 | 41755304 | 41230964 | 53026594 | 9119487 | 71589626 | 0 | 1258371201 | 489101651 | 95113225 | 94800421 | 11114071 | 60862284.3407 | 45052207.6593 | 82211778.6592 | 23702713.3408 | 82211778.6592 | 23702713.3408 | 93998543.2396 | 11915948.7604 | 105914492 | 393981122 | 0 | 270115315 | 169139873 | 148180032 | 66050273 | 254657092 | 85492021 | 157548474 | 69568724 | 261219230 | 198406942 | 373278177 | 81773190 | 337603248 | 212058900
| 2013-11-13 | 576375901 | 333899251 | 191681367 | 325185312 | -4960000 | -10554000 | -136030850 | 619389587 | 570000000 | 550629806.6304 | 618392180 | 461800000 | 678236584 | -175000000 | 158239677 | 44576661 | 0 | 250000000 | 119224457 | 88277373 | 53087535 | 22646991 | 50774943 | 1761377 | 80369135 | 0 | 1301080513 | 494699635 | 100191519 | 78511160 | 11174494 | 52453907.8224 | 37231746.1776 | 69102076.4587 | 20583577.5413 | 69102076.4587 | 20583577.5413 | 79066531.8063 | 10619122.1937 | 89685654 | 405683739 | 0 | 270115315 | 169139873 | 148180032 | 66050273 | 254657092 | 85492021 | 157548474 | 69568724 | 261219230 | 198406942 | 373278177 | 81773190 | 337603248 | 212058900
| 2013-11-14 | 572646480 | 311760678 | 159901456 | 316284438 | -5414215 | -10554000 | -131361224 | 619389587 | 570000000 | 550629806.6304 | 618392180 | 461800000 | 678236584 | -175000000 | 158239677 | 44576661 | 0 | 250000000 | 46915550 | 81514027 | 79361724 | 37078712 | 124355526 | 19990429 | 136632270 | 0 | 1363565595 | 525187358 | 122565259 | 70137238 | 8226707 | 52157274.552 | 26206670.448 | 61333622.1888 | 17030322.8112 | 61333622.1888 | 17030322.8112 | 72450532.3049 | 5913412.6951 | 78363945 | 312000000 | 0 | 270115315 | 169139873 | 148180032 | 66050273 | 254657092 | 85492021 | 157548474 | 69568724 | 261219230 | 198406942 | 373278177 | 81773190 | 337603248 | 212058900
| 2013-11-15 | 569137096 | 319344207 | 191764854 | 316032039 | -4960000 | -10554000 | -142647037 | 619389587 | 570000000 | 550629806.6304 | 618392180 | 461800000 | 678236584 | -175000000 | 128579892 | 44576661 | 0 | 250000000 | 103588438 | 97080698 | 53817277 | 52626241 | 155704785 | 13544293 | 138130053 | 0 | 1366467977 | 546427509 | 147417740 | 78199426 | 64221 | 52552921.8057 | 25710725.1943 | 69165693.1573 | 9097953.8427 | 69165693.1573 | 9097953.8427 | 78219311.7935 | 44335.2065 | 78263647 | 351999984 | 0 | 270115315 | 169139873 | 148180032 | 66050273 | 254657092 | 85492021 | 157548474 | 69568724 | 261219230 | 198406942 | 373278177 | 81773190 | 337603248 | 212058900
| 2013-11-16 | 576557148 | 322525185 | 177264518 | 340476670 | -4960000 | -10554000 | -144876850 | 619389587 | 570000000 | 550629806.6304 | 618392180 | 461800000 | 678236584 | -175000000 | 94110413 | 44576661 | 0 | 250000000 | 100287652 | 55299101 | 68621261 | -785018 | 245653649 | 10994922 | 101308131 | 0 | 1271653220 | 495204660 | 139080315 | 12489142 | 2639 | 6557286.5094 | 5934494.4906 | 12466032.4928 | 25748.5072 | 12466032.4928 | 25748.5072 | 12466032.4928 | 25748.5072 | 12491781 | 332000000 | 0 | 270115315 | 169139873 | 148180032 | 66050273 | 254657092 | 85492021 | 157548474 | 69568724 | 261219230 | 198406942 | 373278177 | 81773190 | 337603248 | 212058900
| 2013-11-17 | 582271996 | 304215792 | 192818299 | 337060037 | -4960000 | -10554000 | -144876850 | 619389587 | 570000000 | 550629806.6304 | 618392180 | 461800000 | 678236584 | -175000000 | 94110413 | 44576661 | 0 | 250000000 | 107851000 | 52081242 | 49000000 | -2607797 | 167470926 | 8027393 | 138428197 | 0 | 1223530484 | 479049938 | 129813604 | 7917755 | 938303 | 1860681.6281 | 6995376.3719 | 8593669.9369 | 262388.0631 | 8593669.9369 | 262388.0631 | 8705507.472 | 150550.528 | 8856058 | 350799984 | 0 | 270115315 | 169139873 | 148180032 | 66050273 | 254657092 | 85492021 | 157548474 | 69568724 | 261219230 | 198406942 | 373278177 | 81773190 | 337603248 | 212058900
| 2013-11-18 | 580444750 | 330249851 | 185562417 | 360984167 | -4960000 | -10554000 | -140767850 | 619389587 | 570000000 | 550629806.6304 | 618392180 | 461800000 | 678236584 | -175000000 | 98920108 | 44576661 | 0 | 250000000 | 172823929 | 79644297 | 65380898 | 21006541 | 188237994 | 25655948 | 135123954 | 0 | 1452953981 | 562576184 | 146717309 | 96120369 | 19263740 | 59773852.6993 | 55610256.3007 | 84726643.8377 | 30657465.1623 | 84726643.8377 | 30657465.1623 | 98079131.4816 | 17304977.5184 | 115384109 | 392861694 | 0 | 270115315 | 169139873 | 148180032 | 66050273 | 254657092 | 85492021 | 157548474 | 69568724 | 261219230 | 198406942 | 373278177 | 81773190 | 337603248 | 212058900
| 2013-11-19 | 575338584 | 362359873 | 182633129 | 431795387 | -4960000 | -10554000 | -144715850 | 619389587 | 570000000 | 550629806.6304 | 618392180 | 461800000 | 678236584 | -175000000 | 98920108 | 44576661 | 0 | 250000000 | 64209980 | 101959434 | 65000000 | 34215887 | 227179614 | 32612596 | 160196934 | 0 | 1514167044 | 589937752 | 157183080 | 95128837 | 8225785 | 56154420.5731 | 47200201.4269 | 80615706.1996 | 22738915.8004 | 80615706.1996 | 22738915.8004 | 96519654.1224 | 6834967.8776 | 103354622 | 367008317 | 0 | 270115315 | 169139873 | 148180032 | 66050273 | 254657092 | 85492021 | 157548474 | 69568724 | 261219230 | 198406942 | 373278177 | 81773190 | 337603248 | 212058900
| 2013-11-20 | 589387017 | 355622968 | 178125101 | 431769555 | -4960000 | -15174000 | -140222850 | 619389587 | 570000000 | 550629806.6304 | 618392180 | 461800000 | 678236584 | -175000000 | 94420108 | 44576661 | 0 | 250000000 | 78133074 | 88194150 | 85000000 | 29377204 | 210263242 | 64859006 | 254158797 | 0 | 1597619834 | 635290720 | 167957503 | 100554441 | 1013209 | 59504085.3194 | 42063564.6806 | 84378436.6134 | 17189213.3866 | 84378436.6134 | 17189213.3866 | 101324449.4333 | 243200.5667 | 101567650 | 315005000 | 0 | 270115315 | 169139873 | 148180032 | 66050273 | 254657092 | 85492021 | 157548474 | 69568724 | 261219230 | 198406942 | 373278177 | 81773190 | 337603248 | 212058900
| 2013-11-21 | 585214501 | 352669740 | 175241725 | 428551818 | -4960000 | -15186000 | -133421850 | 619389587 | 570000000 | 550629806.6304 | 618392180 | 461800000 | 678236584 | -175000000 | 98666966 | 44576661 | 0 | 250000000 | 184367040 | 89973889 | 113821905 | 57958367 | 170053724 | 126798623 | 222650815 | 0 | 1619558957 | 657257861 | 165162834 | 95378984 | 20484040 | 55384840.2448 | 60478183.7552 | 80487898.1294 | 35375125.8706 | 80487898.1294 | 35375125.8706 | 95972421.3427 | 19890602.6573 | 115863024 | 368216661 | 0 | 270115315 | 169139873 | 148180032 | 66050273 | 254657092 | 85492021 | 157548474 | 69568724 | 261219230 | 198406942 | 373278177 | 81773190 | 337603248 | 212058900
| 2013-11-22 | 583610967 | 342338542 | 151769908 | 372183557 | -3840000 | -15186000 | -134778248 | 619389587 | 570000000 | 550629806.6304 | 618392180 | 461800000 | 678236584 | -175000000 | 97865350 | 44576661 | 0 | 250000000 | 215383893 | 117952597 | 129000000 | 67083553 | 146745134 | 203788777 | 119597330 | 0 | 1571845273 | 664901791 | 179104229 | 92282263 | 14780341 | 52320644.8131 | 54741959.1869 | 77709154.0828 | 29353449.9172 | 77709154.0828 | 29353449.9172 | 92293302.3829 | 14769301.6171 | 107062604 | 399999984 | 0 | 270115315 | 169139873 | 148180032 | 66050273 | 254657092 | 85492021 | 157548474 | 69568724 | 261219230 | 198406942 | 373278177 | 81773190 | 337603248 | 212058900
| 2013-11-23 | 574713043 | 354246604 | 173989104 | 409350193 | -3840000 | -15186000 | -132392248 | 619389587 | 570000000 | 550629806.6304 | 618392180 | 461800000 | 678236584 | -175000000 | 97865350 | 55720826 | 0 | 250000000 | 24599655 | 89446608 | 100000000 | 4080894 | 213464564 | 87942706 | 123833335 | 0 | 1336808305 | 590437849 | 161917232 | 38270100 | 6129140 | 27768122.5653 | 16631117.4347 | 38664338.1667 | 5734901.8333 | 38664338.1667 | 5734901.8333 | 38664338.1667 | 5734901.8333 | 44399240 | 358480451 | 0 | 270115315 | 169139873 | 148180032 | 66050273 | 254657092 | 85492021 | 157548474 | 69568724 | 261219230 | 198406942 | 373278177 | 81773190 | 337603248 | 212058900
| 2013-11-24 | 571500450 | 359950841 | 166348626 | 373279202 | -3840000 | -15186000 | -132392248 | 619389587 | 570000000 | 550629806.6304 | 618392180 | 461800000 | 678236584 | -175000000 | 81355476 | 74294434 | 0 | 250000000 | -52285960 | 86960959 | 78954159 | 5484866 | 200478450 | 92386628 | 106348192 | 0 | 1255556056 | 554725505 | 155466381 | 7488487 | 526927 | 591567.9957 | 7423846.0043 | 7926346.4591 | 89067.5409 | 7926346.4591 | 89067.5409 | 7976862.3778 | 38551.6222 | 8015414 | 357013935 | 0 | 270115315 | 169139873 | 148180032 | 66050273 | 254657092 | 85492021 | 157548474 | 69568724 | 261219230 | 198406942 | 373278177 | 81773190 | 337603248 | 212058900
| 2013-11-25 | 575408578 | 328938366 | 158413377 | 410643441 | -6620000 | -15186000 | -125614841 | 619389587 | 570000000 | 550629806.6304 | 618392180 | 461800000 | 678236584 | -175000000 | 81355476 | 77390036 | 0 | 250000000 | 88187782 | 99887208 | 90000000 | 21146026 | 171069494 | 216646747 | 166361180 | 0 | 1514455313 | 653586062 | 177346911 | 106038938 | 10788110 | 69449804.3332 | 47377243.6668 | 92104936.0136 | 24722111.9864 | 92104936.0136 | 24722111.9864 | 107567379.9005 | 9259668.0995 | 116827048 | 308043739 | 0 | 270115315 | 169139873 | 148180032 | 66050273 | 254657092 | 85492021 | 157548474 | 69568724 | 261219230 | 198406942 | 373278177 | 81773190 | 337603248 | 212058900
| 2013-11-26 | 573922997 | 359758255 | 147645407 | 345594420 | -5520000 | -15182000 | -134454841 | 619389587 | 570000000 | 550629806.6304 | 618392180 | 461800000 | 678236584 | -175000000 | 78416218 | 68309605 | 0 | 250000000 | 141139847 | 131769805 | 110000000 | 51994100 | 270643306 | 150685062 | 180062765 | 0 | 1541731072 | 703266454 | 193053259 | 106531850 | 27238408 | 69987430.2682 | 63782827.7318 | 96655810.8413 | 37114447.1587 | 96655810.8413 | 37114447.1587 | 110465119.9232 | 23305138.0768 | 133770258 | 340093493 | 0 | 270115315 | 169139873 | 148180032 | 66050273 | 254657092 | 85492021 | 157548474 | 69568724 | 261219230 | 198406942 | 373278177 | 81773190 | 337603248 | 212058900
| 2013-11-27 | 573467766 | 366388506 | 149465678 | 390685591 | -8010000 | -45174000 | -132123841 | 619389587 | 570000000 | 550629806.6304 | 618392180 | 461800000 | 678236584 | -175000000 | 78149013 | 44576661 | 0 | 250000000 | 122072805 | 94502497 | 110000000 | 97074197 | 271385996 | 125105595 | 275062602 | 0 | 1579403011 | 731121093 | 206175230 | 112784075 | 18307948 | 73955764.2205 | 57136258.7795 | 98739061.2598 | 32352961.7402 | 98739061.2598 | 32352961.7402 | 114636758.0567 | 16455264.9433 | 131092023 | 305008325 | 0 | 270115315 | 169139873 | 148180032 | 66050273 | 254657092 | 85492021 | 157548474 | 69568724 | 261219230 | 198406942 | 373278177 | 81773190 | 337603248 | 212058900
| 2013-11-28 | 563692460 | 370230693 | 173611777 | 392922713 | -5090000 | -83950885 | -112545011 | 619389587 | 570000000 | 550629806.6304 | 618392180 | 461800000 | 678236584 | -175000000 | 81355476 | 44576661 | 0 | 250000000 | 63395514 | 96725999 | 81531969 | 94936203 | 265698865 | 166190260 | 304184314 | 0 | 1568711319 | 744706070 | 212218433 | 119405002 | 29742846 | 80193439.774 | 68954408.226 | 106957045.4347 | 42190802.5653 | 106957045.4347 | 42190802.5653 | 121756490.2407 | 27391357.7593 | 149147848 | 259044058 | 0 | 270115315 | 169139873 | 148180032 | 66050273 | 254657092 | 85492021 | 157548474 | 69568724 | 261219230 | 198406942 | 373278177 | 81773190 | 337603248 | 212058900
| 2013-11-29 | 580978593 | 376222651 | 172723048 | 448693744 | -9840000 | -216174000 | -137727807 | 619389587 | 570000000 | 550629806.6304 | 618392180 | 461800000 | 678236584 | -175000000 | 188771993 | 44576661 | 0 | 250000000 | 44664087 | 96952988 | 76000000 | 109239945 | 258870102 | 73238622 | 200049934 | 0 | 1417929761 | 674283298 | 193880044 | 100313888 | 20900379 | 65658430.5683 | 55555836.4317 | 88604734.424 | 32609532.576 | 88604734.424 | 32609532.576 | 102478938.7232 | 18735328.2768 | 121214267 | 310000000 | 0 | 270115315 | 169139873 | 148180032 | 66050273 | 254657092 | 85492021 | 157548474 | 69568724 | 261219230 | 198406942 | 373278177 | 81773190 | 337603248 | 212058900
| 2013-11-30 | 584659342 | 321021763 | 184800000 | 288175331 | -6760000 | -15174000 | -136062596 | 619389587 | 570000000 | 550629806.6304 | 618392180 | 461800000 | 678236584 | -175000000 | 188771993 | 44576661 | 0 | 250000000 | -9056986 | 64966939 | 52767701 | 50228150 | 249938331 | 36280117 | 159142964 | 0 | 1268276804 | 587369711 | 169576642 | 45986384 | 3281251 | 39040337.5792 | 10227297.4208 | 46728154.4831 | 2539480.5169 | 46728154.4831 | 2539480.5169 | 46728154.4831 | 2539480.5169 | 49267635 | 268004167 | 0 | 270115315 | 169139873 | 148180032 | 66050273 | 254657092 | 85492021 | 157548474 | 69568724 | 261219230 | 198406942 | 373278177 | 81773190 | 337603248 | 212058900
| 2013-12-01 | 564070551 | 319438967 | 184800800 | 367486069 | -6400000 | -17174000 | -140965673 | 604428486 | 570000000 | 550629806.6304 | 668262517 | 461800000 | 678236584 | -175000000 | 188771993 | 44576661 | 0 | 250000000 | -102960525 | 107897778 | 14125317 | 111816204 | 284031223 | 4794454 | 156924691 | 0 | 1265214871 | 592949410 | 177489979 | 27292183 | 334039 | 20282621.8717 | 7343600.1283 | 27580114.4755 | 46107.5245 | 27580114.4755 | 46107.5245 | 27580114.4755 | 46107.5245 | 27626222 | 297746174 | 0 | 269925309 | 172337859 | 148180032 | 66050273 | 254657092 | 85492021 | 257289148 | 69568724 | 276180331 | 198406942 | 373278177 | 96734291 | 337603248 | 212058900
| 2013-12-02 | 574663475 | 371020869 | 171656883 | 355259432 | -1920000 | -53882972 | -138868664 | 604428486 | 570000000 | 550629806.6304 | 668262517 | 461800000 | 678236584 | -175000000 | 285491203 | 44576661 | 0 | 250000000 | 33016446 | 121129271 | 38408281 | 150489922 | 273609735 | -21599882 | 144815046 | 0 | 1514320107 | 669659471 | 199316200 | 106086440 | 13986303 | 89354054.9455 | 30718688.0545 | 110461211.2038 | 9611531.7962 | 110461211.2038 | 9611531.7962 | 110698569.4539 | 9374173.5461 | 120072743 | 301733333 | 0 | 269925309 | 172337859 | 148180032 | 66050273 | 254657092 | 85492021 | 257289148 | 69568724 | 276180331 | 198406942 | 373278177 | 96734291 | 337603248 | 212058900
| 2013-12-03 | 571389296 | 393239574 | 146652844 | 369928207 | -3720000 | -45174000 | -129858664 | 604428486 | 570000000 | 550629806.6304 | 668262517 | 461800000 | 678236584 | -175000000 | 134671454 | 74294434 | 0 | 250000000 | 93531073 | 116635987 | 89146769 | 142941080 | 275662794 | 28650879 | 285525190 | 0 | 1679901956 | 700145493 | 201102818 | 127721070 | 36721892 | 88737414.8099 | 75705547.1901 | 114246138.5757 | 50196823.4243 | 114246138.5757 | 50196823.4243 | 131253275.8755 | 33189686.1245 | 164442962 | 289999992 | 0 | 269925309 | 172337859 | 148180032 | 66050273 | 254657092 | 85492021 | 257289148 | 69568724 | 276180331 | 198406942 | 373278177 | 96734291 | 337603248 | 212058900
| 2013-12-04 | 572873322 | 415062891 | 145010884 | 373927935 | -2141994 | -35174000 | -133478664 | 604428486 | 570000000 | 550629806.6304 | 668262517 | 461800000 | 678236584 | -175000000 | 104210054 | 74294434 | 0 | 250000000 | -1890237 | 127049553 | 88000000 | 135441775 | 260451941 | 85341512 | 284094880 | 0 | 1586282780 | 671699671 | 188290618 | 117316438 | 26850551 | 88668382.9697 | 55498606.0303 | 106063382.2301 | 38103606.7699 | 106063382.2301 | 38103606.7699 | 119810716.8605 | 24356272.1395 | 144166989 | 297104167 | 0 | 269925309 | 172337859 | 148180032 | 66050273 | 254657092 | 85492021 | 257289148 | 69568724 | 276180331 | 198406942 | 373278177 | 96734291 | 337603248 | 212058900
| 2013-12-05 | 568686823 | 412406632 | 137821276 | 350615377 | -4320000 | -74174000 | -146448664 | 604428486 | 570000000 | 550629806.6304 | 668262517 | 461800000 | 678236584 | -175000000 | 158816577 | 74294434 | 0 | 250000000 | 4515722 | 124524905 | 85000000 | 140112137 | 225780924 | 39940906 | 234141510 | 0 | 1517392054 | 649484790 | 190127596 | 102374929 | 13575620 | 72260076.3752 | 43690472.6248 | 89173472.8964 | 26777076.1036 | 89173472.8964 | 26777076.1036 | 105009059.6172 | 10941489.3828 | 115950549 | 327812063 | 0 | 269925309 | 172337859 | 148180032 | 66050273 | 254657092 | 85492021 | 257289148 | 69568724 | 276180331 | 198406942 | 373278177 | 96734291 | 337603248 | 212058900
| 2013-12-06 | 572922433 | 426927601 | 150004800 | 349673354 | -6590000 | -73174000 | -138119258 | 604428486 | 570000000 | 550629806.6304 | 668262517 | 461800000 | 678236584 | -175000000 | 126280072 | 74294434 | 0 | 250000000 | 27592270 | 122207817 | 90383646 | 141998407 | 273972219 | 6438249 | 197856184 | 0 | 1507783888 | 633778151 | 174213696 | 112346811 | 20515459 | 82608061.4635 | 50254208.5365 | 99340199.2957 | 33522070.7043 | 99340199.2957 | 33522070.7043 | 114691888.3837 | 18170381.6163 | 132862270 | 334990217 | 0 | 269925309 | 172337859 | 148180032 | 66050273 | 254657092 | 85492021 | 257289148 | 69568724 | 276180331 | 198406942 | 373278177 | 96734291 | 337603248 | 212058900
| 2013-12-07 | 569880889 | 393122149 | 130000000 | 314779609 | -4120000 | -28174000 | -137553990 | 604428486 | 570000000 | 550629806.6304 | 668262517 | 461800000 | 678236584 | -175000000 | 131055655 | 74294434 | 0 | 250000000 | -86094679 | 111997747 | 88000000 | 130196953 | 264340688 | 426532 | 199891879 | 0 | 1363707530 | 583291239 | 172540261 | 98743034 | 86606 | 70348731.2955 | 28480908.7045 | 84415521.5703 | 14414118.4297 | 84415521.5703 | 14414118.4297 | 98774215.2944 | 55424.7056 | 98829640 | 318444243 | 0 | 269925309 | 172337859 | 148180032 | 66050273 | 254657092 | 85492021 | 257289148 | 69568724 | 276180331 | 198406942 | 373278177 | 96734291 | 337603248 | 212058900
| 2013-12-08 | 572160464 | 387751048 | 130021600 | 329371556 | -4970000 | -34561440 | -137503990 | 604428486 | 570000000 | 550629806.6304 | 668262517 | 461800000 | 678236584 | -175000000 | 131055655 | 74294434 | 0 | 250000000 | -95693893 | 107952085 | 50000000 | 122972337 | 264580361 | 455777 | 206943459 | 0 | 1364113800 | 600449163 | 177810665 | 73071435 | 3071399 | 64185266.772 | 11957567.228 | 74237044.0187 | 1905789.9813 | 74237044.0187 | 1905789.9813 | 74767860.2315 | 1374973.7685 | 76142834 | 319023614 | 0 | 269925309 | 172337859 | 148180032 | 66050273 | 254657092 | 85492021 | 257289148 | 69568724 | 276180331 | 198406942 | 373278177 | 96734291 | 337603248 | 212058900
| 2013-12-09 | 574558354 | 432152755 | 130016000 | 396793679 | -8303000 | -75974000 | -130687665 | 604428486 | 570000000 | 550629806.6304 | 668262517 | 461800000 | 678236584 | -175000000 | 131055655 | 82549372 | 0 | 250000000 | 56398075 | 120726019 | 75000000 | 148225667 | 273819076 | 6280523 | 255986636 | 0 | 1635532425 | 700956386 | 189405875 | 114873167 | 22974847 | 89125341.4212 | 48722672.5788 | 107064000.1756 | 30784013.8244 | 107064000.1756 | 30784013.8244 | 122123040.8704 | 15724973.1296 | 137848014 | 330000000 | 0 | 269925309 | 172337859 | 148180032 | 66050273 | 254657092 | 85492021 | 257289148 | 69568724 | 276180331 | 198406942 | 373278177 | 96734291 | 337603248 | 212058900
| 2013-12-10 | 573044712 | 447676893 | 144016024 | 374858811 | -8432324 | -65174000 | -143175665 | 604428486 | 570000000 | 550629806.6304 | 668262517 | 461800000 | 678236584 | -175000000 | 131055655 | 44576661 | 0 | 250000000 | 119516949 | 113844369 | 88000000 | 162822761 | 275804768 | 10217560 | 285585307 | 0 | 1715406953 | 695465963 | 184013972 | 120786564 | 13575509 | 85800505.0636 | 48561567.9364 | 108554457.9408 | 25807615.0592 | 108554457.9408 | 25807615.0592 | 123209975.0283 | 11152097.9717 | 134362073 | 309963724 | 0 | 269925309 | 172337859 | 148180032 | 66050273 | 254657092 | 85492021 | 257289148 | 69568724 | 276180331 | 198406942 | 373278177 | 96734291 | 337603248 | 212058900
| 2013-12-11 | 576229628 | 447105148 | 148809722 | 380849964 | -6117849 | -57174000 | -143351665 | 604428486 | 570000000 | 550629806.6304 | 668262517 | 461800000 | 678236584 | -175000000 | 171682226 | 44576661 | 0 | 250000000 | 128649910 | 125393193 | 116648672 | 149066742 | 273474294 | 14859983 | 230665655 | 0 | 1752528340 | 684352315 | 168738581 | 119466555 | 17670320 | 83365961.7807 | 53770913.2193 | 105519306.2184 | 31617568.7816 | 105519306.2184 | 31617568.7816 | 120784001.5252 | 16352873.4748 | 137136875 | 317004159 | 0 | 269925309 | 172337859 | 148180032 | 66050273 | 254657092 | 85492021 | 257289148 | 69568724 | 276180331 | 198406942 | 373278177 | 96734291 | 337603248 | 212058900
| 2013-12-12 | 573688835 | 467863128 | 149524155 | 417348167 | -10720000 | -115174000 | -145746585 | 604428486 | 570000000 | 550629806.6304 | 668262517 | 461800000 | 678236584 | -175000000 | 171682226 | 44576661 | 0 | 250000000 | 161630210 | 118967170 | 123219915 | 177884793 | 276000000 | -6326892 | 200791335 | 0 | 1783346141 | 654822073 | 167100986 | 127301263 | 142371 | 86212628.5913 | 41231005.4087 | 112606035.3464 | 14837598.6536 | 112606035.3464 | 14837598.6536 | 127355210.7912 | 88423.2088 | 127443634 | 324999984 | 0 | 269925309 | 172337859 | 148180032 | 66050273 | 254657092 | 85492021 | 257289148 | 69568724 | 276180331 | 198406942 | 373278177 | 96734291 | 337603248 | 212058900
| 2013-12-13 | 578810247 | 475829822 | 152217648 | 434595827 | -10252543 | -165174000 | -153941800 | 604428486 | 570000000 | 550629806.6304 | 668262517 | 461800000 | 678236584 | -175000000 | 216572711 | 41962597 | 0 | 250000000 | 143013398 | 120809051 | 109472656 | 169900745 | 242772444 | 8167343 | 150973066 | 0 | 1674082712 | 629508133 | 162554491 | 113954706 | 126399 | 76070479.3799 | 38010625.6201 | 100023220.2222 | 14057884.7778 | 100023220.2222 | 14057884.7778 | 113991937.049 | 89167.951 | 114081105 | 364267500 | 0 | 269925309 | 172337859 | 148180032 | 66050273 | 254657092 | 85492021 | 257289148 | 69568724 | 276180331 | 198406942 | 373278177 | 96734291 | 337603248 | 212058900
| 2013-12-14 | 581175831 | 462193895 | 166999008 | 326279871 | -4941000 | -120174000 | -151404800 | 604428486 | 570000000 | 550629806.6304 | 668262517 | 461800000 | 678236584 | -175000000 | 115057451 | 44576661 | 0 | 250000000 | -12831636 | 93239577 | 67000000 | 144312924 | 258582193 | 1476478 | 195128448 | 0 | 1387536230 | 556867571 | 145528829 | 64369413 | 82966 | 55424518.4442 | 9027860.5558 | 64370985.8169 | 81393.1831 | 64370985.8169 | 81393.1831 | 64370985.8169 | 81393.1831 | 64452379 | 331077634 | 0 | 269925309 | 172337859 | 148180032 | 66050273 | 254657092 | 85492021 | 257289148 | 69568724 | 276180331 | 198406942 | 373278177 | 96734291 | 337603248 | 212058900
| 2013-12-15 | 571176863 | 472313607 | 174019512 | 317182447 | -6082100 | -99174000 | -151358800 | 604428486 | 570000000 | 550629806.6304 | 668262517 | 461800000 | 678236584 | -175000000 | 115057451 | 44576661 | 0 | 250000000 | -96159944 | 81465275 | 36020207 | 124767097 | 243289498 | 6035194 | 175674884 | 0 | 1293302129 | 562394523 | 142669165 | 22607838 | 471361 | 14323804.7895 | 8755394.2105 | 22895791.005 | 183407.995 | 22895791.005 | 183407.995 | 22948296.0388 | 130902.9612 | 23079199 | 326318077 | 0 | 269925309 | 172337859 | 148180032 | 66050273 | 254657092 | 85492021 | 257289148 | 69568724 | 276180331 | 198406942 | 373278177 | 96734291 | 337603248 | 212058900
| 2013-12-16 | 570232327 | 515343707 | 176902872 | 424879961 | -6606000 | -202174000 | -149492800 | 604428486 | 570000000 | 550629806.6304 | 668262517 | 461800000 | 678236584 | -175000000 | 159299821 | 39210952 | 0 | 250000000 | -39765414 | 82301117 | 30000000 | 140420784 | 254572076 | 18534554 | 148654656 | 0 | 1446420382 | 593135227 | 145982511 | 91870680 | 3429631 | 65092743.5093 | 30207567.4907 | 87243338.4224 | 8056972.5776 | 87243338.4224 | 8056972.5776 | 92425092.3207 | 2875218.6793 | 95300311 | 296004167 | 0 | 269925309 | 172337859 | 148180032 | 66050273 | 254657092 | 85492021 | 257289148 | 69568724 | 276180331 | 198406942 | 373278177 | 96734291 | 337603248 | 212058900
| 2013-12-17 | 572805616 | 476380140 | 170901464 | 352917626 | -3240000 | -136174000 | -150770800 | 604428486 | 570000000 | 550629806.6304 | 668262517 | 461800000 | 678236584 | -175000000 | 159299821 | 39210952 | 0 | 250000000 | -3568295 | 145132211 | 15719472 | 98957145 | 259649190 | -9056393 | 120317402 | 0 | 1429780389 | 551855530 | 141858938 | 93785714 | 97272 | 57060930.4903 | 36822055.5097 | 80193859.9672 | 13689126.0328 | 80193859.9672 | 13689126.0328 | 93797866.7501 | 85119.2499 | 93882986 | 304000000 | 0 | 269925309 | 172337859 | 148180032 | 66050273 | 254657092 | 85492021 | 257289148 | 69568724 | 276180331 | 198406942 | 373278177 | 96734291 | 337603248 | 212058900
| 2013-12-18 | 569765308 | 510036188 | 170024000 | 344368350 | -4062000 | -158174000 | -154132207 | 604428486 | 570000000 | 550629806.6304 | 668262517 | 461800000 | 678236584 | -175000000 | 159299821 | 39210952 | 0 | 250000000 | -63600607 | 130542215 | 10000000 | 106112110 | 243071431 | -40924247 | 116185921 | 0 | 1324641461 | 509739808 | 130388423 | 68544914 | 81202 | 48147873.4994 | 20478242.5006 | 57505649.5983 | 11120466.4017 | 57505649.5983 | 11120466.4017 | 68543679.3146 | 82436.6854 | 68626116 | 317009159 | 0 | 269925309 | 172337859 | 148180032 | 66050273 | 254657092 | 85492021 | 257289148 | 69568724 | 276180331 | 198406942 | 373278177 | 96734291 | 337603248 | 212058900
| 2013-12-19 | 571688786 | 482242881 | 170021712 | 359420903 | -2400000 | -219674000 | -156565179 | 604428486 | 570000000 | 550629806.6304 | 668262517 | 461800000 | 678236584 | -175000000 | 159299821 | 0 | 0 | 250000000 | -8297736 | 159067976 | 18580706 | 154103630 | 215501499 | -37467124 | 100124649 | 0 | 1343110378 | 500009243 | 134418875 | 65008930 | 81222 | 44099573.653 | 20990578.347 | 53414126.804 | 11676025.196 | 53414126.804 | 11676025.196 | 65008280.8132 | 81871.1868 | 65090152 | 343614468 | 0 | 269925309 | 172337859 | 148180032 | 66050273 | 254657092 | 85492021 | 257289148 | 69568724 | 276180331 | 198406942 | 373278177 | 96734291 | 337603248 | 212058900
| 2013-12-20 | 570736130 | 429106824 | 165621200 | 387947498 | -3370116 | -219674000 | -152820721 | 604428486 | 570000000 | 550629806.6304 | 668262517 | 461800000 | 678236584 | -175000000 | 159299821 | 0 | 0 | 250000000 | -5908494 | 124065318 | 20000000 | 194808247 | 245714950 | -32544848 | 117414411 | 0 | 1343697012 | 529430095 | 146747327 | 30965518 | 5871238 | 23909763.2744 | 12926992.7256 | 32960665.7191 | 3876090.2809 | 32960665.7191 | 3876090.2809 | 32960665.7191 | 3876090.2809 | 36836756 | 331999992 | 0 | 269925309 | 172337859 | 148180032 | 66050273 | 254657092 | 85492021 | 257289148 | 69568724 | 276180331 | 198406942 | 373278177 | 96734291 | 337603248 | 212058900
| 2013-12-21 | 561216855 | 380067186 | 175224000 | 342157176 | -2400000 | -125174000 | -160835521 | 604428486 | 570000000 | 550629806.6304 | 668262517 | 461800000 | 678236584 | -175000000 | 118263914 | 0 | 0 | 250000000 | -57809691 | 167325499 | 2675266 | 108223578 | 237858188 | -52702635 | 132346997 | 0 | 1226005595 | 467236190 | 148627982 | 227891 | 85304 | 0 | 313195 | 310629.1423 | 2565.8577 | 310629.1423 | 2565.8577 | 310629.1423 | 2565.8577 | 313195 | 334787718 | 0 | 269925309 | 172337859 | 148180032 | 66050273 | 254657092 | 85492021 | 257289148 | 69568724 | 276180331 | 198406942 | 373278177 | 96734291 | 337603248 | 212058900
| 2013-12-22 | 557288791 | 363797460 | 175024000 | 299524814 | -8844000 | -85174000 | -160690721 | 604428486 | 570000000 | 550629806.6304 | 668262517 | 461800000 | 678236584 | -175000000 | 174377020 | 0 | 0 | 250000000 | -76718918 | 159530335 | -12366365 | 91523117 | 168817338 | -48188049 | 109117503 | 0 | 1089269519 | 410345054 | 131769025 | 338773 | 85507 | 0 | 424280 | 420368.4587 | 3911.5413 | 420368.4587 | 3911.5413 | 420368.4587 | 3911.5413 | 424280 | 332115426 | 0 | 269925309 | 172337859 | 148180032 | 66050273 | 254657092 | 85492021 | 257289148 | 69568724 | 276180331 | 198406942 | 373278177 | 96734291 | 337603248 | 212058900
| 2013-12-23 | 563576293 | 310474335 | 175024000 | 385866198 | -7631000 | -65174000 | -158140721 | 604428486 | 570000000 | 550629806.6304 | 668262517 | 461800000 | 678236584 | -175000000 | 163666068 | 0 | 0 | 250000000 | -109008785 | 127669234 | -4500000 | 85342297 | 221058785 | -44422286 | 61724606 | 0 | 1083381362 | 423208534 | 130618405 | 945280 | 92322 | 0 | 1037602 | 1029232.1326 | 8369.8674 | 1029232.1326 | 8369.8674 | 1029232.1326 | 8369.8674 | 1037602 | 337697209 | 0 | 269925309 | 172337859 | 148180032 | 66050273 | 254657092 | 85492021 | 257289148 | 69568724 | 276180331 | 198406942 | 373278177 | 96734291 | 337603248 | 212058900
| 2013-12-24 | 515957140 | 318634535 | 179557680 | 334126269 | -7258000 | -90174000 | -164572113 | 604428486 | 570000000 | 550629806.6304 | 668262517 | 461800000 | 678236584 | -175000000 | 163666068 | 0 | 0 | 250000000 | -24568404 | 92259129 | -18799379 | 114538176 | 175111603 | -29837486 | -8936529 | 0 | 999221046 | 385848239 | 112993427 | 214846 | 91907 | 0 | 306753 | 304161.8616 | 2591.1384 | 304161.8616 | 2591.1384 | 304161.8616 | 2591.1384 | 306753 | 379348350 | 0 | 269925309 | 172337859 | 148180032 | 66050273 | 254657092 | 85492021 | 257289148 | 69568724 | 276180331 | 198406942 | 373278177 | 96734291 | 337603248 | 212058900
| 2013-12-25 | 520531790 | 315815609 | 180024000 | 322938941 | -3750000 | -30174000 | -162753655 | 604428486 | 570000000 | 550629806.6304 | 668262517 | 461800000 | 678236584 | -175000000 | 205350089 | 0 | 0 | 250000000 | -56108070 | 83218376 | 5785445 | 112283882 | 151225586 | -38054576 | -32387569 | 0 | 1029726697 | 393393623 | 107708221 | 232540 | 92249 | 0 | 324789 | 321940.7545 | 2848.2455 | 321940.7545 | 2848.2455 | 321940.7545 | 2848.2455 | 324789 | 372711893 | 0 | 269925309 | 172337859 | 148180032 | 66050273 | 254657092 | 85492021 | 257289148 | 69568724 | 276180331 | 198406942 | 373278177 | 96734291 | 337603248 | 212058900
| 2013-12-26 | 540049173 | 340559829 | 158424000 | 302968928 | -2400001 | -20174000 | -163896261 | 604428486 | 570000000 | 550629806.6304 | 668262517 | 461800000 | 678236584 | -175000000 | 224572711 | 0 | 0 | 250000000 | -30251464 | 88067444 | 35000000 | 135937377 | 209453942 | -40836038 | 49334836 | 0 | 1148583832 | 488436097 | 135071056 | 317978 | 3797954 | 0 | 4115932 | 3081825.6357 | 1034106.3643 | 3081825.6357 | 1034106.3643 | 3081825.6357 | 1034106.3643 | 4115932 | 363303382 | 0 | 269925309 | 172337859 | 148180032 | 66050273 | 254657092 | 85492021 | 257289148 | 69568724 | 276180331 | 198406942 | 373278177 | 96734291 | 337603248 | 212058900
| 2013-12-27 | 518687676 | 319729925 | 170024000 | 327685804 | -6274000 | -15174000 | -161611707 | 604428486 | 570000000 | 550629806.6304 | 668262517 | 461800000 | 678236584 | -175000000 | 224572711 | 0 | 0 | 250000000 | -77610782 | 86315723 | -18000000 | 122940226 | 146910011 | -22364557 | -10121567 | 0 | 1075712767 | 463893960 | 112132943 | 250435 | 24247 | 25.7458 | 274656.2542 | 272210.4027 | 2471.5973 | 272210.4027 | 2471.5973 | 272210.4027 | 2471.5973 | 274682 | 387129396 | 0 | 269925309 | 172337859 | 148180032 | 66050273 | 254657092 | 85492021 | 257289148 | 69568724 | 276180331 | 198406942 | 373278177 | 96734291 | 337603248 | 212058900
| 2013-12-28 | 564738921 | 330108151 | 170023992 | 218116622 | -6527868 | -15174000 | -161611707 | 604428486 | 570000000 | 550629806.6304 | 668262517 | 461800000 | 678236584 | -175000000 | 210961400 | 0 | 0 | 250000000 | -15780211 | 102123212 | -2291665 | 120862884 | 64149936 | -7556535 | 4429508 | 0 | 1087585011 | 448051896 | 118996502 | 350056 | 19678 | 962.1808 | 368771.8192 | 366655.0215 | 3078.9785 | 366655.0215 | 3078.9785 | 366655.0215 | 3078.9785 | 369734 | 401607833 | 0 | 269925309 | 172337859 | 148180032 | 66050273 | 254657092 | 85492021 | 257289148 | 69568724 | 276180331 | 198406942 | 373278177 | 96734291 | 337603248 | 212058900
| 2013-12-29 | 570181169 | 316373673 | 165024000 | 295563709 | -5432000 | -15174000 | -163706261 | 604428486 | 570000000 | 550629806.6304 | 668262517 | 461800000 | 678236584 | -175000000 | 210961400 | 0 | 0 | 250000000 | -16781098 | 113729647 | 25000000 | 123365070 | 112928534 | -9135742 | 40335055 | 0 | 1163212124 | 477270116 | 131643551 | 286095 | 156007 | 1822.9444 | 440279.0556 | 438456.1112 | 3645.8888 | 438456.1112 | 3645.8888 | 438456.1112 | 3645.8888 | 442102 | 405668287 | 0 | 269925309 | 172337859 | 148180032 | 66050273 | 254657092 | 85492021 | 257289148 | 69568724 | 276180331 | 198406942 | 373278177 | 96734291 | 337603248 | 212058900
| 2013-12-30 | 574079287 | 337709345 | 160019000 | 265472316 | -8095000 | -15174000 | -163656261 | 604428486 | 570000000 | 550629806.6304 | 668262517 | 461800000 | 678236584 | -175000000 | 316928187 | 48291382 | 0 | 250000000 | 10947643 | 116880040 | 50000000 | 145739182 | 59585552 | -2160238 | 61361131 | 0 | 1254570992 | 537148341 | 146371748 | 375286 | 8232768 | 23159.3852 | 8584894.6148 | 5407716.4527 | 3200337.5473 | 5407716.4527 | 3200337.5473 | 5407716.4527 | 3200337.5473 | 8608054 | 406419241 | 0 | 269925309 | 172337859 | 148180032 | 66050273 | 254657092 | 85492021 | 257289148 | 69568724 | 276180331 | 198406942 | 373278177 | 96734291 | 337603248 | 212058900
| 2013-12-31 | 560370740 | 362823286 | 160024000 | 277455944 | -9005000 | -15174000 | -163264261 | 604428486 | 570000000 | 550629806.6304 | 668262517 | 461800000 | 678236584 | -175000000 | 316928187 | 74294434 | 0 | 250000000 | -77169960 | 92434057 | 38000000 | 173203230 | 1954955 | -26758592 | 67200711 | 0 | 1177623463 | 512970288 | 136241622 | 342393 | 7984698 | 22245.1229 | 8304845.8771 | 5409735.8216 | 2917355.1784 | 5409735.8216 | 2917355.1784 | 5409735.8216 | 2917355.1784 | 8327091 | 409847173 | 0 | 269925309 | 172337859 | 148180032 | 66050273 | 254657092 | 85492021 | 257289148 | 69568724 | 276180331 | 198406942 | 373278177 | 96734291 | 337603248 | 212058900
| 2014-01-01 | 538214549 | 331009759 | 160048000 | 275432974 | -2400001 | -29897000 | -93469764 | 604428486 | 570000000 | 550629806.6304 | 668262517 | 461800000 | 678236584 | -175000000 | 260815081 | 66294434 | 0 | 250000000 | -71954096 | 70225510 | -31000000 | 181970515 | -39091423 | -19717090 | 23625914 | 0 | 1074153023 | 444234731 | 116885566 | 295853 | 55317 | 1466.008 | 349703.992 | 348237.984 | 2932.016 | 348237.984 | 2932.016 | 348237.984 | 2932.016 | 351170 | 406236361 | 0 | 271245676 | 173195229 | 138205964 | 66050273 | 254657092 | 85492021 | 242328047 | 69568724 | 286154399 | 198406942 | 373278177 | 86760223 | 337603248 | 212058900
| 2014-01-02 | 536819774 | 318468009 | 143048000 | 230146704 | -2400001 | -28174000 | -94131222 | 604428486 | 570000000 | 550629806.6304 | 668262517 | 461800000 | 678236584 | -175000000 | 260815081 | 77109814 | 0 | 250000000 | -72392654 | 81795106 | 15254460 | 201584068 | -48397582 | -37396103 | 20235535 | 0 | 1106465254 | 454718050 | 111089860 | 264979 | 41180 | 1275.1091 | 304883.8909 | 303608.7819 | 2550.2181 | 303608.7819 | 2550.2181 | 303608.7819 | 2550.2181 | 306159 | 406930691 | 0 | 271245676 | 173195229 | 138205964 | 66050273 | 254657092 | 85492021 | 242328047 | 69568724 | 286154399 | 198406942 | 373278177 | 86760223 | 337603248 | 212058900
| 2014-01-03 | 539518837 | 296584970 | 143048000 | 250627236 | -2400000 | -30174000 | -120025607 | 604428486 | 570000000 | 550629806.6304 | 668262517 | 461800000 | 678236584 | -175000000 | 260815081 | 57487642 | 0 | 250000000 | -68033562 | 92744501 | 12361642 | 192670814 | -30283715 | -29428461 | 27207585 | 0 | 1099536036 | 449834027 | 108857380 | 355402 | 9798 | 1543.0986 | 363656.9014 | 362113.8028 | 3086.1972 | 362113.8028 | 3086.1972 | 362113.8028 | 3086.1972 | 365200 | 403945833 | 0 | 271245676 | 173195229 | 138205964 | 66050273 | 254657092 | 85492021 | 242328047 | 69568724 | 286154399 | 198406942 | 373278177 | 86760223 | 337603248 | 212058900
| 2014-01-04 | 541072020 | 305258521 | 143048000 | 193111862 | -5332412 | -15174000 | -101665014 | 604428486 | 570000000 | 550629806.6304 | 668262517 | 461800000 | 678236584 | -175000000 | 182393178 | 42576661 | 0 | 250000000 | -6164703 | 104787730 | 10000000 | 168553024 | 12364059 | -34908893 | 36961482 | 0 | 1091814392 | 433712671 | 113795650 | 282456 | 12041 | 1259.2068 | 293237.7932 | 291978.5863 | 2518.4137 | 291978.5863 | 2518.4137 | 291978.5863 | 2518.4137 | 294497 | 394974555 | 0 | 271245676 | 173195229 | 138205964 | 66050273 | 254657092 | 85492021 | 242328047 | 69568724 | 286154399 | 198406942 | 373278177 | 86760223 | 337603248 | 212058900
| 2014-01-05 | 539220776 | 290004728 | 143048000 | 194765852 | -6558000 | -15174000 | -101923607 | 604428486 | 570000000 | 550629806.6304 | 668262517 | 461800000 | 678236584 | -175000000 | 182393178 | 42576661 | 0 | 250000000 | 24996671 | 100156318 | 29847789 | 174128170 | 98333991 | -40357169 | 36808102 | 0 | 1140307253 | 468486647 | 120190756 | 328147 | 0 | 1373.7185 | 326773.2815 | 325399.5631 | 2747.4369 | 325399.5631 | 2747.4369 | 325399.5631 | 2747.4369 | 328147 | 404890668 | 0 | 271245676 | 173195229 | 138205964 | 66050273 | 254657092 | 85492021 | 242328047 | 69568724 | 286154399 | 198406942 | 373278177 | 86760223 | 337603248 | 212058900
| 2014-01-06 | 555783262 | 277795243 | 153048000 | 274455964 | -4221000 | -15174000 | -100672607 | 604428486 | 570000000 | 550629806.6304 | 668262517 | 461800000 | 678236584 | -175000000 | 229432675 | 44576661 | 0 | 250000000 | -6874429 | 80025820 | 13490085 | 181020785 | 15890095 | -27702227 | 56125751 | 0 | 1113379596 | 489939921 | 117597563 | 283257 | 9322 | 1229.0008 | 291349.9992 | 290120.9984 | 2458.0016 | 290120.9984 | 2458.0016 | 290120.9984 | 2458.0016 | 292579 | 412414442 | 0 | 271245676 | 173195229 | 138205964 | 66050273 | 254657092 | 85492021 | 242328047 | 69568724 | 286154399 | 198406942 | 373278177 | 86760223 | 337603248 | 212058900
| 2014-01-07 | 535511019 | 359521866 | 140048000 | 206968701 | -4528000 | -15174000 | -102377607 | 604428486 | 570000000 | 550629806.6304 | 668262517 | 461800000 | 678236584 | -175000000 | 229432675 | 44576661 | 0 | 250000000 | -48194572 | 114035148 | 22768655 | 169182284 | -8807546 | -6717967 | 49524749 | 0 | 1081718783 | 448360835 | 110048010 | 1296742 | 9463 | 53074.2936 | 1253130.7064 | 1295545.7276 | 10659.2724 | 1295545.7276 | 10659.2724 | 1295545.7276 | 10659.2724 | 1306205 | 401937500 | 0 | 271245676 | 173195229 | 138205964 | 66050273 | 254657092 | 85492021 | 242328047 | 69568724 | 286154399 | 198406942 | 373278177 | 86760223 | 337603248 | 212058900
| 2014-01-08 | 536564675 | 334056676 | 165048000 | 254991552 | -5850780 | -15174000 | -102572607 | 604428486 | 570000000 | 550629806.6304 | 668262517 | 461800000 | 678236584 | -175000000 | 229432675 | 44576661 | 0 | 250000000 | -29813396 | 75212260 | 9375000 | 178087284 | -27613658 | -5742691 | 24192238 | 0 | 1064168455 | 428761251 | 111822641 | 10163780 | 8619 | 5046285.3784 | 5126113.6216 | 10122635.9393 | 49763.0607 | 10122635.9393 | 49763.0607 | 10122635.9393 | 49763.0607 | 10172399 | 401480816 | 0 | 271245676 | 173195229 | 138205964 | 66050273 | 254657092 | 85492021 | 242328047 | 69568724 | 286154399 | 198406942 | 373278177 | 86760223 | 337603248 | 212058900
| 2014-01-09 | 539316946 | 282310368 | 189102698 | 323049395 | -8356690 | -15174000 | -102317607 | 604428486 | 570000000 | 550629806.6304 | 668262517 | 461800000 | 678236584 | -175000000 | 229432675 | 44576661 | 0 | 250000000 | -19111223 | 87873150 | -15273112 | 165425419 | -2270944 | 10863221 | -52151 | 0 | 1140193246 | 440451599 | 117450203 | 1062423 | 538124 | 45025.7521 | 1555521.2479 | 1585380.4309 | 15166.5691 | 1585380.4309 | 15166.5691 | 1585380.4309 | 15166.5691 | 1600547 | 403000000 | 0 | 271245676 | 173195229 | 138205964 | 66050273 | 254657092 | 85492021 | 242328047 | 69568724 | 286154399 | 198406942 | 373278177 | 86760223 | 337603248 | 212058900
| 2014-01-10 | 534604062 | 335535340 | 160048000 | 286454978 | -3200000 | -15174000 | -104189607 | 604428486 | 570000000 | 550629806.6304 | 668262517 | 461800000 | 678236584 | -175000000 | 229432675 | 44576661 | 0 | 250000000 | 20368513 | 115020725 | 50000000 | 179061407 | 40010361 | -18478914 | 14386955 | 0 | 1246480375 | 454915976 | 123519989 | 10595726 | 11715 | 5101155.4049 | 5506285.5951 | 10560974.4549 | 46466.5451 | 10560974.4549 | 46466.5451 | 10560974.4549 | 46466.5451 | 10607441 | 407997071 | 0 | 271245676 | 173195229 | 138205964 | 66050273 | 254657092 | 85492021 | 242328047 | 69568724 | 286154399 | 198406942 | 373278177 | 86760223 | 337603248 | 212058900
| 2014-01-11 | 536944615 | 335114574 | 140048000 | 311817910 | -4160000 | -15174000 | -100530217 | 604428486 | 570000000 | 550629806.6304 | 668262517 | 461800000 | 678236584 | -175000000 | 229432675 | 44576661 | 0 | 250000000 | -25300526 | 83037592 | 55074279 | 166533328 | 8936162 | -11333286 | -707090 | 0 | 1169932970 | 427697158 | 112707036 | 228819 | 10487 | 993.2285 | 238312.7715 | 237319.5429 | 1986.4571 | 237319.5429 | 1986.4571 | 237319.5429 | 1986.4571 | 239306 | 407345083 | 0 | 271245676 | 173195229 | 138205964 | 66050273 | 254657092 | 85492021 | 242328047 | 69568724 | 286154399 | 198406942 | 373278177 | 86760223 | 337603248 | 212058900
| 2014-01-12 | 535185691 | 316533501 | 132048000 | 288323927 | -3200001 | -15174000 | -100507217 | 604428486 | 570000000 | 550629806.6304 | 668262517 | 461800000 | 678236584 | -175000000 | 229432675 | 44576661 | 0 | 250000000 | -12829232 | 83900270 | 55000000 | 171645289 | 38776254 | -15039002 | -361997 | 0 | 1225024674 | 445051417 | 107688897 | 390072 | 173759 | 2773.27 | 561057.73 | 558990.3833 | 4840.6167 | 558990.3833 | 4840.6167 | 558990.3833 | 4840.6167 | 563831 | 409905019 | 0 | 271245676 | 173195229 | 138205964 | 66050273 | 254657092 | 85492021 | 242328047 | 69568724 | 286154399 | 198406942 | 373278177 | 86760223 | 337603248 | 212058900
| 2014-01-13 | 543767974 | 418046984 | 135037440 | 233900299 | -9365000 | -27974000 | -104167607 | 604428486 | 570000000 | 550629806.6304 | 668262517 | 461800000 | 678236584 | -175000000 | 255643806 | 74294434 | 0 | 250000000 | 8690882 | 101503967 | 70000000 | 172484670 | 22475165 | -16064044 | 35998342 | 0 | 1277783971 | 503786594 | 131940929 | 10692775 | 211093 | 4949303.7568 | 5954564.2432 | 10852535.5496 | 51332.4504 | 10852535.5496 | 51332.4504 | 10852535.5496 | 51332.4504 | 10903868 | 410346293 | 0 | 271245676 | 173195229 | 138205964 | 66050273 | 254657092 | 85492021 | 242328047 | 69568724 | 286154399 | 198406942 | 373278177 | 86760223 | 337603248 | 212058900
| 2014-01-14 | 547657565 | 375634012 | 135038800 | 248806211 | -7572057 | -15174000 | -105737607 | 604428486 | 570000000 | 550629806.6304 | 668262517 | 461800000 | 678236584 | -175000000 | 239133932 | 74294434 | 0 | 250000000 | 86427243 | 119467750 | 71133810 | 191242762 | 58312497 | -11061202 | 76089611 | 0 | 1378982396 | 549860140 | 146371193 | 31475082 | 6915540 | 24723130.4749 | 13667491.5251 | 33770331.0236 | 4620290.9764 | 33770331.0236 | 4620290.9764 | 33770331.0236 | 4620290.9764 | 38390622 | 415006667 | 0 | 271245676 | 173195229 | 138205964 | 66050273 | 254657092 | 85492021 | 242328047 | 69568724 | 286154399 | 198406942 | 373278177 | 86760223 | 337603248 | 212058900
| 2014-01-15 | 552654642 | 396047537 | 124037200 | 249071115 | -7403000 | -15174000 | -103609820 | 604428486 | 570000000 | 550629806.6304 | 668262517 | 461800000 | 678236584 | -175000000 | 206114183 | 82549372 | 0 | 250000000 | 18054919 | 107399288 | 82803879 | 164939531 | 98787465 | -2163196 | 74326479 | 0 | 1319659643 | 563133614 | 141140501 | 10839265 | 7102704 | 6798448.5837 | 11143520.4163 | 13556244.6944 | 4385724.3056 | 13556244.6944 | 4385724.3056 | 13556244.6944 | 4385724.3056 | 17941969 | 408000000 | 0 | 271245676 | 173195229 | 138205964 | 66050273 | 254657092 | 85492021 | 242328047 | 69568724 | 286154399 | 198406942 | 373278177 | 86760223 | 337603248 | 212058900
| 2014-01-16 | 548707635 | 399238063 | 124045900 | 246885594 | -5127000 | -15174000 | -102707466 | 604428486 | 570000000 | 550629806.6304 | 668262517 | 461800000 | 678236584 | -175000000 | 206114183 | 44576661 | 0 | 250000000 | -5474681 | 100930602 | 63000000 | 174584161 | 57646898 | 5514158 | 48773783 | 0 | 1237943527 | 522740972 | 136114210 | 811018 | 2918532 | 0 | 3729550 | 2934818.9389 | 794731.0611 | 2934818.9389 | 794731.0611 | 2934818.9389 | 794731.0611 | 3729550 | 408000000 | 0 | 271245676 | 173195229 | 138205964 | 66050273 | 254657092 | 85492021 | 242328047 | 69568724 | 286154399 | 198406942 | 373278177 | 86760223 | 337603248 | 212058900
| 2014-01-17 | 549170703 | 377365953 | 124048000 | 252692355 | -3860000 | -35174000 | -107782280 | 604428486 | 570000000 | 550629806.6304 | 668262517 | 461800000 | 678236584 | -175000000 | 206114183 | 44576661 | 0 | 250000000 | -7616520 | 98033272 | 59263276 | 180477997 | 66086044 | 1546366 | 54472007 | 0 | 1215501479 | 501454583 | 139703269 | 533312 | 48999 | 0 | 582311 | 577169.181 | 5141.819 | 577169.181 | 5141.819 | 577169.181 | 5141.819 | 582311 | 409239583 | 0 | 271245676 | 173195229 | 138205964 | 66050273 | 254657092 | 85492021 | 242328047 | 69568724 | 286154399 | 198406942 | 373278177 | 86760223 | 337603248 | 212058900
| 2014-01-18 | 548697108 | 347998386 | 124048000 | 239633688 | -3200000 | -15174000 | -121999344 | 604428486 | 570000000 | 550629806.6304 | 668262517 | 461800000 | 678236584 | -175000000 | 118673250 | 44576661 | 0 | 250000000 | -32903668 | 79563198 | 55000000 | 190728298 | 108076893 | -2862221 | 58653420 | 0 | 1137195686 | 454702845 | 129708170 | 557902 | 4869 | 0 | 562771 | 557738.7705 | 5032.2295 | 557738.7705 | 5032.2295 | 557738.7705 | 5032.2295 | 562771 | 416272066 | 0 | 271245676 | 173195229 | 138205964 | 66050273 | 254657092 | 85492021 | 242328047 | 69568724 | 286154399 | 198406942 | 373278177 | 86760223 | 337603248 | 212058900
| 2014-01-19 | 551272935 | 357743640 | 135048000 | 243845888 | -2400000 | -15174000 | -121899465 | 604428486 | 570000000 | 550629806.6304 | 668262517 | 461800000 | 678236584 | -175000000 | 118673250 | 44576661 | 0 | 250000000 | -27342203 | 85910478 | 40873422 | 193939950 | 123730434 | -8536486 | 72426184 | 0 | 1158008184 | 473459532 | 133193504 | 1962454 | 3080110 | 100956.0787 | 4941607.9213 | 4078066.653 | 964497.347 | 4078066.653 | 964497.347 | 4117191.5001 | 925372.4999 | 5042564 | 404855106 | 0 | 271245676 | 173195229 | 138205964 | 66050273 | 254657092 | 85492021 | 242328047 | 69568724 | 286154399 | 198406942 | 373278177 | 86760223 | 337603248 | 212058900
| 2014-01-20 | 557434009 | 406438724 | 135048000 | 344380593 | -5703000 | -95174000 | -113065222 | 604428486 | 570000000 | 550629806.6304 | 668262517 | 461800000 | 678236584 | -175000000 | 197095153 | 44576661 | 0 | 250000000 | 78272381 | 101616804 | 58588846 | 208141440 | 139948584 | -20542532 | 99473603 | 0 | 1403853570 | 568394867 | 158626138 | 57459538 | 13913755 | 39308338.1829 | 32064954.8171 | 49587564.7407 | 21785728.2593 | 49587564.7407 | 21785728.2593 | 60958309.949 | 10414983.051 | 71373293 | 417855639 | 0 | 271245676 | 173195229 | 138205964 | 66050273 | 254657092 | 85492021 | 242328047 | 69568724 | 286154399 | 198406942 | 373278177 | 86760223 | 337603248 | 212058900
| 2014-01-21 | 554312562 | 423046075 | 135048000 | 299526870 | -7656000 | -25174000 | -117409661 | 604428486 | 570000000 | 550629806.6304 | 668262517 | 461800000 | 678236584 | -175000000 | 197095153 | 44576661 | 0 | 250000000 | 61136499 | 117483881 | 69982611 | 200513197 | 178827180 | -28184881 | 116294263 | 0 | 1486978457 | 591382000 | 157849585 | 58997745 | 6785733 | 41341397.1754 | 24442080.8246 | 51082299.2405 | 14701178.7595 | 51082299.2405 | 14701178.7595 | 60540768.6956 | 5242709.3044 | 65783478 | 395008325 | 0 | 271245676 | 173195229 | 138205964 | 66050273 | 254657092 | 85492021 | 242328047 | 69568724 | 286154399 | 198406942 | 373278177 | 86760223 | 337603248 | 212058900
| 2014-01-22 | 560427992 | 486833004 | 156937010 | 322465215 | -8161851 | -15174000 | -114471439 | 570000000 | 570000000 | 550629806.6304 | 610000000 | 461800000 | 678236584 | -175000000 | 168271664 | 44576661 | 0 | 250000000 | 37083412 | 115755068 | 63000000 | 197275631 | 217618241 | -24897061 | 94412420 | 0 | 1496499859 | 596219389 | 156936407 | 79994019 | 2958154 | 50861492.7333 | 32090680.2667 | 70318463.6178 | 12633709.3822 | 70318463.6178 | 12633709.3822 | 80644600.3416 | 2307572.6584 | 82952173 | 409567860 | 0 | 271245676 | 173195229 | 138205964 | 66050273 | 254657092 | 85492021 | 242328047 | 69568724 | 286154399 | 198406942 | 373278177 | 86760223 | 337603248 | 212058900
| 2014-01-23 | 566618213 | 446930966 | 156930400 | 209840564 | -7718000 | -15174000 | -116704043 | 604428486 | 570000000 | 550629806.6304 | 668262517 | 461800000 | 678236584 | -175000000 | 98035907 | 44576661 | 0 | 250000000 | 30691318 | 114888805 | 48000000 | 183371037 | 250092540 | -12962727 | 149784534 | 0 | 1416100254 | 565421287 | 146094291 | 49805914 | 3255540 | 40804028.4633 | 12257425.5367 | 50455485.5852 | 2605968.4148 | 50455485.5852 | 2605968.4148 | 50455485.5852 | 2605968.4148 | 53061454 | 355667368 | 0 | 271245676 | 173195229 | 138205964 | 66050273 | 254657092 | 85492021 | 242328047 | 69568724 | 286154399 | 198406942 | 373278177 | 86760223 | 337603248 | 212058900
| 2014-01-24 | 568207006 | 433634555 | 156934400 | 254700821 | -9470000 | -15174000 | -119759043 | 604428486 | 570000000 | 550629806.6304 | 668262517 | 461800000 | 678236584 | -175000000 | 178377424 | 44576661 | 0 | 250000000 | 78577028 | 99326308 | 55000000 | 164637140 | 192791591 | -36911592 | 82346745 | 0 | 1379830223 | 583925896 | 134784839 | 50659862 | 3157476 | 43138603.4694 | 10678734.5306 | 51511279.3157 | 2306058.6843 | 51511279.3157 | 2306058.6843 | 51511279.3157 | 2306058.6843 | 53817338 | 403400000 | 0 | 271245676 | 173195229 | 138205964 | 66050273 | 254657092 | 85492021 | 242328047 | 69568724 | 286154399 | 198406942 | 373278177 | 86760223 | 337603248 | 212058900
| 2014-01-25 | 544769556 | 343192518 | 156948000 | 251780962 | -9957000 | -15174000 | -115266043 | 604428486 | 570000000 | 550629806.6304 | 668262517 | 461800000 | 678236584 | -175000000 | 147565530 | 44576661 | 0 | 250000000 | 31664764 | 88070176 | 20000000 | 141728240 | 153112593 | -16750045 | 86004072 | 0 | 1219496778 | 533648662 | 114420180 | 238347 | 3001329 | 0 | 3239676 | 2600185.5113 | 639490.4887 | 2600185.5113 | 639490.4887 | 2600185.5113 | 639490.4887 | 3239676 | 370610401 | 0 | 271245676 | 173195229 | 138205964 | 66050273 | 254657092 | 85492021 | 242328047 | 69568724 | 286154399 | 198406942 | 373278177 | 86760223 | 337603248 | 212058900
| 2014-01-26 | 554794337 | 346266636 | 156948000 | 231634244 | -4378000 | -15174000 | -115172043 | 604428486 | 570000000 | 550629806.6304 | 668262517 | 461800000 | 678236584 | -175000000 | 164075404 | 44576661 | 0 | 250000000 | 24264247 | 82803584 | 25000000 | 143177441 | 99805875 | -13504372 | 45150614 | 0 | 1222093578 | 486060706 | 110798349 | 237833 | 94877 | 0 | 332710 | 329551.3608 | 3158.6392 | 329551.3608 | 3158.6392 | 329551.3608 | 3158.6392 | 332710 | 415062331 | 0 | 271245676 | 173195229 | 138205964 | 66050273 | 254657092 | 85492021 | 242328047 | 69568724 | 286154399 | 198406942 | 373278177 | 86760223 | 337603248 | 212058900
| 2014-01-27 | 570582715 | 358235436 | 156926328 | 251626436 | -6386000 | -15174000 | -115333043 | 604428486 | 570000000 | 550629806.6304 | 668262517 | 461800000 | 678236584 | -175000000 | 98506284 | 44576661 | 0 | 250000000 | 115711968 | 107702157 | 51000000 | 144610830 | 217837540 | -30827349 | 164688510 | 0 | 1444568190 | 564644129 | 152822682 | 9174743 | 4354299 | 5040527.8578 | 8488514.1422 | 11119872.0961 | 2409169.9039 | 11119872.0961 | 2409169.9039 | 11119872.0961 | 2409169.9039 | 13529042 | 368850711 | 0 | 271245676 | 173195229 | 138205964 | 66050273 | 254657092 | 85492021 | 242328047 | 69568724 | 286154399 | 198406942 | 373278177 | 86760223 | 337603248 | 212058900
| 2014-01-28 | 570889080 | 361631274 | 156926494 | 258355834 | -9807000 | -15174000 | -115309043 | 604428486 | 570000000 | 550629806.6304 | 668262517 | 461800000 | 678236584 | -175000000 | 98035907 | 44576661 | 0 | 250000000 | 163725757 | 102877136 | 56105532 | 147155412 | 209551285 | -13063531 | 169726400 | 0 | 1441422979 | 594073926 | 155589076 | 20287394 | 8778368 | 7106898.7139 | 21958863.2861 | 16195647.2598 | 12870114.7402 | 16195647.2598 | 12870114.7402 | 23531694.7939 | 5534067.2061 | 29065762 | 381381250 | 0 | 271245676 | 173195229 | 138205964 | 66050273 | 254657092 | 85492021 | 242328047 | 69568724 | 286154399 | 198406942 | 373278177 | 86760223 | 337603248 | 212058900
| 2014-01-29 | 577815860 | 435253880 | 176026317 | 238808455 | -9210000 | -15174000 | -115288450 | 604428486 | 570000000 | 550629806.6304 | 668262517 | 461800000 | 678236584 | -175000000 | 118673250 | 60536206 | 0 | 250000000 | 156168760 | 99417949 | 51000000 | 151822661 | 198108298 | 20256142 | 140695589 | 0 | 1480633713 | 599809300 | 152106011 | 50386855 | 13189713 | 38891368.909 | 24685199.091 | 47968237.5872 | 15608330.4128 | 47968237.5872 | 15608330.4128 | 52920847.2486 | 10655720.7514 | 63576568 | 379004167 | 0 | 271245676 | 173195229 | 138205964 | 66050273 | 254657092 | 85492021 | 242328047 | 69568724 | 286154399 | 198406942 | 373278177 | 86760223 | 337603248 | 212058900
| 2014-01-30 | 571229225 | 427230525 | 176027984 | 237991793 | -11003000 | -15174000 | -114741450 | 604428486 | 570000000 | 550629806.6304 | 668262517 | 461800000 | 678236584 | -175000000 | 118673250 | 74294434 | 0 | 250000000 | 100741499 | 91833995 | 52000000 | 150146444 | 216549913 | 5683115 | 198696758 | 0 | 1456638812 | 609230223 | 159104369 | 58435843 | 9818146 | 38787418.249 | 29466570.751 | 47644760.1838 | 20609228.8162 | 47644760.1838 | 20609228.8162 | 60001182.1507 | 8252806.8493 | 68253989 | 351514451 | 0 | 271245676 | 173195229 | 138205964 | 66050273 | 254657092 | 85492021 | 242328047 | 69568724 | 286154399 | 198406942 | 373278177 | 86760223 | 337603248 | 212058900
| 2014-01-31 | 577164440 | 305023311 | 176038625 | 254284117 | -12058000 | -15174000 | -114909450 | 604428486 | 570000000 | 550629806.6304 | 668262517 | 461800000 | 678236584 | -175000000 | 160712029 | 77390036 | 0 | 250000000 | 97673239 | 93112516 | 26250000 | 146936758 | 218731288 | 16791044 | 117594532 | 0 | 1398588045 | 587828809 | 147904292 | 30192453 | 11362327 | 22363125.5106 | 19191654.4894 | 31193495.8047 | 10361284.1953 | 31193495.8047 | 10361284.1953 | 33359358.4964 | 8195421.5036 | 41554780 | 340889992 | 0 | 271245676 | 173195229 | 138205964 | 66050273 | 254657092 | 85492021 | 242328047 | 69568724 | 286154399 | 198406942 | 373278177 | 86760223 | 337603248 | 212058900
| 2014-02-01 | 566601313 | 233852929 | 50048000 | 260240892 | -6922000 | -15150600 | -134651758 | 604428486 | 570000000 | 550629806.6304 | 668262517 | 461800000 | 678236584 | -175000000 | 119287253 | 58816427 | 0 | 250000000 | 126839821 | 63383815 | 121625947 | 66745803 | 205760471 | 35131240 | 136599904 | 0 | 1228593282 | 539520743 | 146172580 | 193870 | 5548016 | 0 | 5741886 | 3854448.9139 | 1887437.0861 | 3854448.9139 | 1887437.0861 | 3854448.9139 | 1887437.0861 | 5741886 | 307167409 | 0 | 271245721 | 173195222 | 138205964 | 66050273 | 254657092 | 85492021 | 197444744 | 69568724 | 266206264 | 198406942 | 373278177 | 86760223 | 337603248 | 212058900
| 2014-02-02 | 515453800 | 241860720 | 50048000 | 274039103 | -4461000 | -15150600 | -134651758 | 604428486 | 570000000 | 550629806.6304 | 668262517 | 461800000 | 678236584 | -175000000 | 164689407 | 43287253 | 0 | 250000000 | 234755884 | 73240194 | 144000000 | 99113056 | 144300218 | 27029240 | 135264750 | 0 | 1245728855 | 540860998 | 148989836 | 1000765 | 896347 | 38633.7517 | 1858478.2483 | 1852147.5075 | 44964.4925 | 1852147.5075 | 44964.4925 | 1852147.5075 | 44964.4925 | 1897112 | 367977170 | 0 | 271245721 | 173195222 | 138205964 | 66050273 | 254657092 | 85492021 | 197444744 | 69568724 | 266206264 | 198406942 | 373278177 | 86760223 | 337603248 | 212058900
| 2014-02-03 | 521568617 | 401697154 | 50036055 | 279714523 | -4136000 | -15150600 | -132901758 | 619389587 | 570000000 | 550629806.6304 | 668262517 | 461800000 | 678236584 | -175000000 | 226601436 | 43287253 | 0 | 250000000 | 211886631 | 80991620 | 155402852 | 118069567 | 98333214 | 29444240 | 112869941 | 0 | 1401936471 | 578864375 | 165582214 | 29668177 | 8470815 | 24357381.2152 | 13781610.7848 | 32467890.4365 | 5671101.5635 | 32467890.4365 | 5671101.5635 | 32467890.4365 | 5671101.5635 | 38138992 | 415576900 | 0 | 271245721 | 173195222 | 138205964 | 66050273 | 254657092 | 85492021 | 197444744 | 69568724 | 266206264 | 198406942 | 373278177 | 86760223 | 337603248 | 212058900
| 2014-02-04 | 513120035 | 404959115 | 50048000 | 254177611 | -3655000 | -15150600 | -133617758 | 604428486 | 570000000 | 550629806.6304 | 668262517 | 461800000 | 678236584 | -175000000 | 226601436 | 43287253 | 0 | 250000000 | 167782133 | 106052831 | 138000000 | 147295254 | 71220717 | -4663094 | 90095975 | 0 | 1371597922 | 545142215 | 149239831 | 35330679 | 1021790 | 31230653.6329 | 5121815.3671 | 36160253.0653 | 192215.9347 | 36160253.0653 | 192215.9347 | 36160253.0653 | 192215.9347 | 36352469 | 429477779 | 0 | 271245721 | 173195222 | 138205964 | 66050273 | 254657092 | 85492021 | 197444744 | 69568724 | 266206264 | 198406942 | 373278177 | 86760223 | 337603248 | 212058900
| 2014-02-05 | 510831016 | 391061814 | 60048000 | 229502774 | -4707000 | -15150600 | -136220351 | 604428486 | 570000000 | 550629806.6304 | 668262517 | 461800000 | 678236584 | -175000000 | 207260323 | 43287253 | 0 | 250000000 | 199680949 | 108665963 | 143000000 | 113521065 | 104322008 | -2404474 | 85320007 | 0 | 1353618676 | 582748767 | 148700184 | 44029896 | 20532547 | 33556577.2454 | 31005865.7546 | 48723639.4464 | 15838803.5536 | 48723639.4464 | 15838803.5536 | 48723639.4464 | 15838803.5536 | 64562443 | 433510832 | 0 | 271245721 | 173195222 | 138205964 | 66050273 | 254657092 | 85492021 | 197444744 | 69568724 | 266206264 | 198406942 | 373278177 | 86760223 | 337603248 | 212058900
| 2014-02-06 | 509660674 | 407835896 | 60048000 | 236400203 | -4027000 | -15150600 | -133712351 | 604428486 | 570000000 | 550629806.6304 | 668262517 | 461800000 | 678236584 | -175000000 | 172876122 | 43287253 | 0 | 250000000 | 183615697 | 94209382 | 115000000 | 98941969 | 136868333 | 42627 | 90203764 | 0 | 1271133601 | 531566318 | 131980929 | 30248705 | 10303078 | 25314939.3138 | 15236843.6862 | 33004848.8032 | 7546934.1968 | 33004848.8032 | 7546934.1968 | 33004848.8032 | 7546934.1968 | 40551783 | 389299512 | 0 | 271245721 | 173195222 | 138205964 | 66050273 | 254657092 | 85492021 | 197444744 | 69568724 | 266206264 | 198406942 | 373278177 | 86760223 | 337603248 | 212058900
| 2014-02-07 | 508780875 | 360977528 | 60048000 | 211885405 | -3829000 | -15150576 | -135134351 | 604428486 | 570000000 | 550629806.6304 | 668262517 | 461800000 | 678236584 | -175000000 | 112825171 | 43287253 | 0 | 250000000 | 135485080 | 105811573 | 126086180 | 93787177 | 180647955 | 1906248 | 93679348 | 0 | 1206081559 | 509421309 | 128959225 | 14051664 | 6594814 | 9684228.893 | 10962249.107 | 15887696.0013 | 4758781.9987 | 15887696.0013 | 4758781.9987 | 15887696.0013 | 4758781.9987 | 20646478 | 381999483 | 0 | 271245721 | 173195222 | 138205964 | 66050273 | 254657092 | 85492021 | 197444744 | 69568724 | 266206264 | 198406942 | 373278177 | 86760223 | 337603248 | 212058900
| 2014-02-08 | 510332435 | 340169101 | 60048000 | 228919795 | -3641000 | -15150576 | -141376571 | 604428486 | 570000000 | 550629806.6304 | 668262517 | 461800000 | 678236584 | -175000000 | 112825171 | 43287253 | 0 | 250000000 | 129189178 | 88646326 | 118214521 | 82006580 | 154572541 | -14269507 | 126855878 | 0 | 1175585783 | 502580978 | 130844493 | 537218 | 5868446 | 0 | 6405664 | 3683301.8722 | 2722362.1278 | 3683301.8722 | 2722362.1278 | 3683301.8722 | 2722362.1278 | 6405664 | 381701751 | 0 | 271245721 | 173195222 | 138205964 | 66050273 | 254657092 | 85492021 | 197444744 | 69568724 | 266206264 | 198406942 | 373278177 | 86760223 | 337603248 | 212058900
| 2014-02-09 | 515150902 | 352349121 | 60048000 | 212501190 | -3505000 | -15150576 | -141321758 | 604428486 | 570000000 | 550629806.6304 | 668262517 | 461800000 | 678236584 | -175000000 | 112825171 | 60789198 | 0 | 250000000 | 133613884 | 88913722 | 121623612 | 84035883 | 171644266 | -16276921 | 117868441 | 0 | 1222001263 | 484581581 | 130481390 | 10670499 | 2671 | 676581.0335 | 9996588.9665 | 10459914.9925 | 213255.0075 | 10459914.9925 | 213255.0075 | 10573141.5926 | 100028.4074 | 10673170 | 388479362 | 0 | 271245721 | 173195222 | 138205964 | 66050273 | 254657092 | 85492021 | 197444744 | 69568724 | 266206264 | 198406942 | 373278177 | 86760223 | 337603248 | 212058900
| 2014-02-10 | 555724025 | 388233594 | 60040000 | 203530936 | -4317000 | -15150576 | -142241758 | 604428486 | 570000000 | 550629806.6304 | 668262517 | 461800000 | 678236584 | -175000000 | 107825171 | 72145422 | 0 | 250000000 | 196565796 | 101393025 | 144724530 | 126906926 | 194432806 | -20145704 | 189353594 | 0 | 1357808409 | 557020283 | 152823280 | 41467750 | 5292462 | 32952723.7282 | 13807488.2718 | 40002346.368 | 6757865.632 | 40002346.368 | 6757865.632 | 42514796.0223 | 4245415.9777 | 46760212 | 367683048 | 0 | 271245721 | 173195222 | 138205964 | 66050273 | 254657092 | 85492021 | 197444744 | 69568724 | 266206264 | 198406942 | 373278177 | 86760223 | 337603248 | 212058900
| 2014-02-11 | 544977216 | 419491277 | 46048000 | 234328566 | -5216000 | -15150576 | -142912991 | 604428486 | 570000000 | 550629806.6304 | 668262517 | 461800000 | 678236584 | -175000000 | 107825171 | 72145422 | 0 | 250000000 | 94964591 | 104996780 | 158065896 | 137257267 | 208814804 | -11822529 | 177188583 | 0 | 1416716419 | 553815344 | 159038704 | 31011370 | 5022798 | 19770279.9987 | 16263888.0013 | 31699268.5576 | 4334899.4424 | 31699268.5576 | 4334899.4424 | 31699268.5576 | 4334899.4424 | 36034168 | 387800000 | 0 | 271245721 | 173195222 | 138205964 | 66050273 | 254657092 | 85492021 | 197444744 | 69568724 | 266206264 | 198406942 | 373278177 | 86760223 | 337603248 | 212058900
| 2014-02-12 | 510142233 | 396220266 | 46044421 | 189665153 | -4156000 | -55150576 | -155405115 | 604428486 | 570000000 | 550629806.6304 | 668262517 | 461800000 | 678236584 | -175000000 | 87658205 | 80161580 | 0 | 250000000 | 166220501 | 108380348 | 162000000 | 156177777 | 226417241 | -1973371 | 159176085 | 0 | 1389537676 | 523280807 | 138815504 | 37832721 | 2883917 | 31663822.9815 | 9052815.0185 | 38502643.4703 | 2213994.5297 | 38502643.4703 | 2213994.5297 | 38502643.4703 | 2213994.5297 | 40716638 | 363891326 | 0 | 271245721 | 173195222 | 138205964 | 66050273 | 254657092 | 85492021 | 197444744 | 69568724 | 266206264 | 198406942 | 373278177 | 86760223 | 337603248 | 212058900
| 2014-02-13 | 507839329 | 351718173 | 51088008 | 179016683 | -3756000 | -20150576 | -155438115 | 604428486 | 570000000 | 550629806.6304 | 668262517 | 461800000 | 678236584 | -175000000 | 78932891 | 43287253 | 0 | 250000000 | 210631147 | 87397950 | 163830764 | 144988014 | 192488552 | 11385979 | 211330141 | 0 | 1386097614 | 520403443 | 133957423 | 35089951 | 13691 | 27724229.0024 | 7379412.9976 | 34619202.118 | 484439.882 | 34619202.118 | 484439.882 | 34995804.355 | 107837.645 | 35103642 | 310678742 | 0 | 271245721 | 173195222 | 138205964 | 66050273 | 254657092 | 85492021 | 197444744 | 69568724 | 266206264 | 198406942 | 373278177 | 86760223 | 337603248 | 212058900
| 2014-02-14 | 502804058 | 452692451 | 54516000 | 183398341 | -4198000 | -15150576 | -158277115 | 604428486 | 570000000 | 550629806.6304 | 668262517 | 461800000 | 678236584 | -175000000 | 78932891 | 43287253 | 0 | 250000000 | 106037806 | 67780144 | 144320545 | 145334488 | 141238384 | 8917203 | 157171782 | 0 | 1291268512 | 477476253 | 119173375 | 50993378 | 31295 | 24390287.1417 | 26634385.8583 | 41768899.6356 | 9255773.3644 | 41768899.6356 | 9255773.3644 | 50894054.4813 | 130618.5187 | 51024673 | 361343799 | 0 | 271245721 | 173195222 | 138205964 | 66050273 | 254657092 | 85492021 | 197444744 | 69568724 | 266206264 | 198406942 | 373278177 | 86760223 | 337603248 | 212058900
| 2014-02-15 | 495810240 | 359150409 | 54528000 | 155327820 | -4129088 | -15150576 | -150107882 | 604428486 | 570000000 | 550629806.6304 | 668262517 | 461800000 | 678236584 | -175000000 | 78932891 | 43287253 | 0 | 250000000 | 157218783 | 85227244 | 113769261 | 104127360 | 73616385 | 10105053 | 135025929 | 0 | 1097702695 | 427945714 | 117111315 | 6523871 | 6213 | 0 | 6530084 | 6470467.434 | 59616.566 | 6470467.434 | 59616.566 | 6470467.434 | 59616.566 | 6530084 | 379988026 | 0 | 271245721 | 173195222 | 138205964 | 66050273 | 254657092 | 85492021 | 197444744 | 69568724 | 266206264 | 198406942 | 373278177 | 86760223 | 337603248 | 212058900
| 2014-02-16 | 501691910 | 388123726 | 56048000 | 152921405 | -4752488 | -15150576 | -149770295 | 604428486 | 570000000 | 550629806.6304 | 668262517 | 461800000 | 678236584 | -175000000 | 78932891 | 43287253 | 0 | 250000000 | 120432761 | 71412007 | 119372460 | 92191948 | 111470134 | 3220472 | 143362621 | 0 | 1106775499 | 460801098 | 128424088 | 1005197 | 14924 | 23911.4506 | 996209.5494 | 1005592.5237 | 14528.4763 | 1005592.5237 | 14528.4763 | 1005592.5237 | 14528.4763 | 1020121 | 361800899 | 0 | 271245721 | 173195222 | 138205964 | 66050273 | 254657092 | 85492021 | 197444744 | 69568724 | 266206264 | 198406942 | 373278177 | 86760223 | 337603248 | 212058900
| 2014-02-17 | 499362728 | 447149787 | 47048000 | 148093545 | -4978488 | -15150576 | -155625295 | 604428486 | 570000000 | 550629806.6304 | 668262517 | 461800000 | 678236584 | -175000000 | 78932891 | 43287253 | 0 | 250000000 | 178568650 | 102602324 | 137426206 | 94240145 | 149743504 | 5845378 | 171071603 | 0 | 1228497838 | 511133639 | 136925370 | 10379011 | 47032 | 5556868.7943 | 4869174.2057 | 10343930.2133 | 82112.7867 | 10343930.2133 | 82112.7867 | 10343930.2133 | 82112.7867 | 10426043 | 400283238 | 0 | 271245721 | 173195222 | 138205964 | 66050273 | 254657092 | 85492021 | 197444744 | 69568724 | 266206264 | 198406942 | 373278177 | 86760223 | 337603248 | 212058900
| 2014-02-18 | 502792204 | 441241206 | 48048000 | 160561223 | -7006488 | -15150576 | -150611295 | 604428486 | 570000000 | 550629806.6304 | 668262517 | 461800000 | 678236584 | -175000000 | 78932891 | 43287253 | 0 | 250000000 | 165432209 | 105335948 | 123295318 | 55571846 | 152463220 | 3340062 | 164285948 | 0 | 1240605844 | 492605065 | 133846991 | 17667996 | 16542 | 11224489.655 | 6460048.345 | 17584918.4924 | 99619.5076 | 17584918.4924 | 99619.5076 | 17584918.4924 | 99619.5076 | 17684538 | 375623588 | 0 | 271245721 | 173195222 | 138205964 | 66050273 | 254657092 | 85492021 | 197444744 | 69568724 | 266206264 | 198406942 | 373278177 | 86760223 | 337603248 | 212058900
| 2014-02-19 | 504362728 | 444074179 | 48048000 | 172285861 | -4884488 | -15150576 | -155612475 | 604428486 | 570000000 | 550629806.6304 | 668262517 | 461800000 | 678236584 | -175000000 | 100602101 | 43287253 | 0 | 250000000 | 175128057 | 80279402 | 125000000 | 85851541 | 51634326 | -8058423 | 163549943 | 0 | 1158938488 | 475336784 | 130542969 | 10967830 | 9871 | 6401016.8707 | 4576684.1293 | 10882587.3451 | 95113.6549 | 10882587.3451 | 95113.6549 | 10882587.3451 | 95113.6549 | 10977701 | 432458110 | 0 | 271245721 | 173195222 | 138205964 | 66050273 | 254657092 | 85492021 | 197444744 | 69568724 | 266206264 | 198406942 | 373278177 | 86760223 | 337603248 | 212058900
| 2014-02-20 | 504892604 | 380176607 | 48048000 | 193855420 | -3197488 | -15150576 | -155676475 | 604428486 | 570000000 | 550629806.6304 | 668262517 | 461800000 | 678236584 | -175000000 | 86155961 | 43287253 | 0 | 250000000 | 64838455 | 90182455 | 124237738 | 101705209 | 93801780 | -2258004 | 169968849 | 0 | 1141675876 | 455517922 | 120899445 | 9819981 | 9827 | 4553062.6655 | 5276745.3345 | 9755531.2328 | 74276.7672 | 9755531.2328 | 74276.7672 | 9755531.2328 | 74276.7672 | 9829808 | 377800000 | 0 | 271245721 | 173195222 | 138205964 | 66050273 | 254657092 | 85492021 | 197444744 | 69568724 | 266206264 | 198406942 | 373278177 | 86760223 | 337603248 | 212058900
| 2014-02-21 | 510575244 | 401342237 | 55048000 | 183168053 | -4696480 | -15150576 | -155661475 | 604428486 | 570000000 | 550629806.6304 | 668262517 | 461800000 | 678236584 | -175000000 | 78933573 | 43287253 | 0 | 250000000 | 93674821 | 73995682 | 130019573 | 81436271 | 104917090 | -2038963 | 192316795 | 0 | 1178871148 | 475996838 | 137219550 | 342309 | 8696 | 0 | 351005 | 346764.6711 | 4240.3289 | 346764.6711 | 4240.3289 | 346764.6711 | 4240.3289 | 351005 | 371468580 | 0 | 271245721 | 173195222 | 138205964 | 66050273 | 254657092 | 85492021 | 197444744 | 69568724 | 266206264 | 198406942 | 373278177 | 86760223 | 337603248 | 212058900
| 2014-02-22 | 504950126 | 402704864 | 55048000 | 160679044 | -3537480 | -15150576 | -156839281 | 604428486 | 570000000 | 550629806.6304 | 668262517 | 461800000 | 678236584 | -175000000 | 78932891 | 40287253 | 0 | 250000000 | 75858551 | 85428976 | 110000000 | 69295006 | 85423167 | 17093398 | 169321087 | 0 | 1095835214 | 444884575 | 123259918 | 494807 | 8618 | 0 | 503425 | 496048.8095 | 7376.1905 | 496048.8095 | 7376.1905 | 496048.8095 | 7376.1905 | 503425 | 374908844 | 0 | 271245721 | 173195222 | 138205964 | 66050273 | 254657092 | 85492021 | 197444744 | 69568724 | 266206264 | 198406942 | 373278177 | 86760223 | 337603248 | 212058900
| 2014-02-23 | 509190323 | 390295566 | 55048000 | 160326340 | -3305488 | -15150576 | -156989281 | 604428486 | 570000000 | 550629806.6304 | 668262517 | 461800000 | 678236584 | -175000000 | 78932891 | 40287253 | 0 | 250000000 | 48425236 | 66455355 | 84000000 | 84283520 | 57580290 | 17596924 | 168231799 | 0 | 1033167221 | 419932559 | 112865237 | 349938 | 9771 | 0 | 359709 | 354985.9129 | 4723.0871 | 354985.9129 | 4723.0871 | 354985.9129 | 4723.0871 | 359709 | 367459913 | 0 | 271245721 | 173195222 | 138205964 | 66050273 | 254657092 | 85492021 | 197444744 | 69568724 | 266206264 | 198406942 | 373278177 | 86760223 | 337603248 | 212058900
| 2014-02-24 | 500510653 | 384299842 | 55048000 | 148957543 | -5064488 | -15150576 | -158373281 | 604428486 | 570000000 | 550629806.6304 | 668262517 | 461800000 | 678236584 | -175000000 | 78932891 | 43287253 | 0 | 250000000 | 84241900 | 61945363 | 92000000 | 93695087 | 59935190 | 17918194 | 162912308 | 0 | 1075071947 | 446517300 | 112815005 | 521655 | 49303 | 0 | 570958 | 562677.4126 | 8280.5874 | 562677.4126 | 8280.5874 | 562677.4126 | 8280.5874 | 570958 | 373119199 | 0 | 271245721 | 173195222 | 138205964 | 66050273 | 254657092 | 85492021 | 197444744 | 69568724 | 266206264 | 198406942 | 373278177 | 86760223 | 337603248 | 212058900
| 2014-02-25 | 513491498 | 424955385 | 55048000 | 136769707 | -5625488 | -15150576 | -158181281 | 604428486 | 570000000 | 550629806.6304 | 668262517 | 461800000 | 678236584 | -175000000 | 78933573 | 43287253 | 0 | 250000000 | 103640451 | 58287435 | 98000000 | 81681843 | 93575516 | 17072415 | 128611423 | 0 | 1145706353 | 467664373 | 125137867 | 12052022 | 89645 | 6264896.129 | 5876770.871 | 12018021.3821 | 123645.6179 | 12018021.3821 | 123645.6179 | 12061824.0898 | 79842.9102 | 12141667 | 389000000 | 0 | 271245721 | 173195222 | 138205964 | 66050273 | 254657092 | 85492021 | 197444744 | 69568724 | 266206264 | 198406942 | 373278177 | 86760223 | 337603248 | 212058900
| 2014-02-26 | 507995398 | 541831067 | 55048000 | 179591249 | -5283488 | -15150576 | -158290281 | 604428486 | 570000000 | 550629806.6304 | 668262517 | 461800000 | 678236584 | -175000000 | 147701975 | 43287253 | 0 | 250000000 | 138545194 | 45501642 | 117000000 | 92110671 | 93064082 | -6181505 | 107252079 | 0 | 1205917379 | 518245035 | 142696351 | 24879042 | 2965193 | 8769199.8017 | 19075035.1983 | 16753023.8714 | 11091211.1286 | 16753023.8714 | 11091211.1286 | 26105036.4334 | 1739198.5666 | 27844235 | 455860832 | 0 | 271245721 | 173195222 | 138205964 | 66050273 | 254657092 | 85492021 | 197444744 | 69568724 | 266206264 | 198406942 | 373278177 | 86760223 | 337603248 | 212058900
| 2014-02-27 | 513655898 | 462209244 | 55342216 | 141898181 | -5325488 | -15150576 | -158280281 | 604428486 | 570000000 | 550629806.6304 | 668262517 | 461800000 | 678236584 | -175000000 | 132965889 | 67068522 | 0 | 250000000 | 195074763 | 63439117 | 122000000 | 47042287 | 140899699 | 5438515 | 120115142 | 0 | 1272776505 | 524703584 | 143414475 | 11196355 | 12054 | 0 | 11208409 | 5298997.0669 | 5909411.9331 | 5298997.0669 | 5909411.9331 | 11134419.3192 | 73989.6808 | 11208409 | 420775000 | 0 | 271245721 | 173195222 | 138205964 | 66050273 | 254657092 | 85492021 | 197444744 | 69568724 | 266206264 | 198406942 | 373278177 | 86760223 | 337603248 | 212058900
| 2014-02-28 | 497900643 | 422204922 | 55048000 | 151930444 | -4674488 | -15150576 | -158373837 | 604428486 | 570000000 | 550629806.6304 | 668262517 | 461800000 | 678236584 | -175000000 | 78933573 | 82208259 | 0 | 250000000 | 237061538 | 75451337 | 142522417 | 20605157 | 206461079 | 2228375 | 144588123 | 0 | 1250735398 | 532712820 | 149779621 | 323165 | 3013568 | 0 | 3336733 | 2686704.2394 | 650028.7606 | 2686704.2394 | 650028.7606 | 2686704.2394 | 650028.7606 | 3336733 | 379499475 | 0 | 271245721 | 173195222 | 138205964 | 66050273 | 254657092 | 85492021 | 197444744 | 69568724 | 266206264 | 198406942 | 373278177 | 86760223 | 337603248 | 212058900
| 2014-03-01 | 509084473 | 365883177 | 55000000 | 260033128 | -3772232 | -15150576 | -117018773 | 604428486 | 570000000 | 550629806.6304 | 668262517 | 461800000 | 678236584 | -175000000 | 159947935 | 82208259 | 0 | 250000000 | 161125522 | 62379313 | 125083743 | -10097605 | 140225691 | -440005 | 56369291 | 0 | 1178127156 | 487532399 | 135677031 | 253874 | 19951 | 0 | 273825 | 270329.0518 | 3495.9482 | 270329.0518 | 3495.9482 | 270329.0518 | 3495.9482 | 273825 | 387835750 | 0 | 271245721 | 182171883 | 118257830 | 66050273 | 254657092 | 85492021 | 97704069 | 98493520 | 266206264 | 198406942 | 373278177 | 86760223 | 337603248 | 212058900
| 2014-03-02 | 508851757 | 375100402 | 62219383 | 282097604 | -3620232 | -15150576 | -117138773 | 604428486 | 570000000 | 550629806.6304 | 668262517 | 461800000 | 678236584 | -175000000 | 159947935 | 82208259 | 0 | 250000000 | 74819896 | 60860300 | 107612160 | 6330514 | 102086484 | 1758529 | 47373370 | 0 | 1154025502 | 462978646 | 122116454 | 1984437 | 15228 | 93966.6785 | 1905698.3215 | 1966540.0558 | 33124.9442 | 1966540.0558 | 33124.9442 | 1975328.3063 | 24336.6937 | 1999665 | 395040244 | 0 | 271245721 | 182171883 | 118257830 | 66050273 | 254657092 | 85492021 | 97704069 | 98493520 | 266206264 | 198406942 | 373278177 | 86760223 | 337603248 | 212058900
| 2014-03-03 | 520441793 | 431697159 | 47801250 | 275780663 | -3800232 | -75150576 | -116838773 | 604428486 | 570000000 | 550629806.6304 | 668262517 | 461800000 | 545000000 | -175000000 | 159947935 | 78097846 | 0 | 250000000 | 217608567 | 69470082 | 120000000 | 18041566 | 111382995 | -856920 | 67865488 | 0 | 1310012272 | 522157793 | 150678241 | 37379034 | 7311297 | 21070636.1993 | 23619694.8007 | 30747405.8387 | 13942925.1613 | 30747405.8387 | 13942925.1613 | 40236840.9403 | 4453490.0597 | 44690331 | 434124824 | 0 | 271245721 | 182171883 | 118257830 | 66050273 | 254657092 | 85492021 | 97704069 | 98493520 | 266206264 | 198406942 | 373278177 | 86760223 | 337603248 | 212058900
| 2014-03-04 | 520349691 | 362315384 | 75610500 | 298520292 | -5715232 | -15150576 | -118581366 | 604428486 | 570000000 | 550629806.6304 | 668262517 | 461800000 | 545000000 | -175000000 | 159947935 | 82208259 | 0 | 250000000 | 169197873 | 61005716 | 87204561 | 59060263 | 158804896 | -3085605 | 64518440 | 0 | 1260561627 | 523822592 | 141892195 | 27440388 | 4344909 | 17942237.6613 | 13843059.3387 | 28564220.1168 | 3221076.8832 | 28564220.1168 | 3221076.8832 | 28569157.8944 | 3216139.1056 | 31785297 | 389711250 | 0 | 271245721 | 182171883 | 118257830 | 66050273 | 254657092 | 85492021 | 97704069 | 98493520 | 266206264 | 198406942 | 373278177 | 86760223 | 337603248 | 212058900
| 2014-03-05 | 522927691 | 439984192 | 68514750 | 247740870 | -12580232 | -15150576 | -118607366 | 604428486 | 570000000 | 550629806.6304 | 668262517 | 461800000 | 545000000 | -175000000 | 159947935 | 63300359 | 0 | 250000000 | 125655244 | 68048393 | 90388635 | 55909876 | 124002915 | -1139394 | 19570369 | 0 | 1200722504 | 484782656 | 127635748 | 22801982 | 105439 | 6792527.876 | 16114893.124 | 16733107.8871 | 6174313.1129 | 16733107.8871 | 6174313.1129 | 22770673.034 | 136747.966 | 22907421 | 419000000 | 0 | 271245721 | 182171883 | 118257830 | 66050273 | 254657092 | 85492021 | 97704069 | 98493520 | 266206264 | 198406942 | 373278177 | 86760223 | 337603248 | 212058900
| 2014-03-06 | 520597363 | 449353031 | 68537995 | 232344128 | -15147232 | -32150576 | -118585366 | 604428486 | 570000000 | 550629806.6304 | 668262517 | 461800000 | 545000000 | -175000000 | 159947935 | 44392460 | 0 | 250000000 | 49645262 | 44467027 | 72748459 | 54718678 | 185643158 | 17942578 | 1666130 | 0 | 1125666474 | 468288465 | 125463726 | 636804 | 106672 | 0 | 743476 | 730781.701 | 12694.299 | 730781.701 | 12694.299 | 730781.701 | 12694.299 | 743476 | 358510833 | 0 | 271245721 | 182171883 | 118257830 | 66050273 | 254657092 | 85492021 | 97704069 | 98493520 | 266206264 | 198406942 | 373278177 | 86760223 | 337603248 | 212058900
| 2014-03-07 | 521615043 | 421397280 | 62910058 | 193816333 | -10709232 | -15150576 | -118051366 | 604428486 | 570000000 | 550629806.6304 | 668262517 | 461800000 | 545000000 | -175000000 | 127473968 | 44392460 | 0 | 250000000 | -203378 | 56402436 | 50000000 | 21742363 | 184921257 | 12824820 | 31383144 | 0 | 1065208178 | 441693605 | 116759049 | 353192 | 28096 | 0 | 381288 | 374784.7313 | 6503.2687 | 374784.7313 | 6503.2687 | 374784.7313 | 6503.2687 | 381288 | 316500000 | 0 | 271245721 | 182171883 | 118257830 | 66050273 | 254657092 | 85492021 | 97704069 | 98493520 | 266206264 | 198406942 | 373278177 | 86760223 | 337603248 | 212058900
| 2014-03-08 | 511370932 | 290345586 | 62928000 | 225358903 | -6958232 | -15150576 | -118258826 | 604428486 | 570000000 | 550629806.6304 | 668262517 | 461800000 | 545000000 | -175000000 | 97558348 | 44392460 | 0 | 250000000 | 79331787 | -41943668 | 25000000 | 10131011 | 195862213 | 24846623 | -42668076 | 0 | 888491183 | 379833243 | 93377568 | 320381 | 25041 | 0 | 345422 | 339768.9976 | 5653.0024 | 339768.9976 | 5653.0024 | 339768.9976 | 5653.0024 | 345422 | 305597928 | 0 | 271245721 | 182171883 | 118257830 | 66050273 | 254657092 | 85492021 | 97704069 | 98493520 | 266206264 | 198406942 | 373278177 | 86760223 | 337603248 | 212058900
| 2014-03-09 | 513602703 | 261979248 | 70048000 | 225182956 | -6775232 | -15150576 | -118076826 | 604428486 | 570000000 | 550629806.6304 | 668262517 | 461800000 | 545000000 | -175000000 | 97558348 | 44392460 | 0 | 250000000 | 27725053 | -23910183 | 11633008 | 9449736 | 190084405 | 25305378 | -43378876 | 0 | 826857476 | 361131705 | 82766392 | 435849 | 18116 | 0 | 453965 | 446224.8988 | 7740.1012 | 446224.8988 | 7740.1012 | 446224.8988 | 7740.1012 | 453965 | 288671188 | 0 | 271245721 | 182171883 | 118257830 | 66050273 | 254657092 | 85492021 | 97704069 | 98493520 | 266206264 | 198406942 | 373278177 | 86760223 | 337603248 | 212058900
| 2014-03-10 | 515485775 | 292160349 | 73048000 | 215878579 | -6277232 | -15150576 | -118637366 | 604428486 | 570000000 | 550629806.6304 | 668262517 | 461800000 | 545000000 | -133791829 | 174854578 | 44392460 | 0 | 250000000 | 88952865 | 581054 | 51219710 | 8573734 | 132162948 | 26317303 | -93553475 | 0 | 905465412 | 397064785 | 92654696 | 681483 | 59212 | 0 | 740695 | 727520.9898 | 13174.0102 | 727520.9898 | 13174.0102 | 727520.9898 | 13174.0102 | 740695 | 360653887 | 0 | 271245721 | 182171883 | 118257830 | 66050273 | 254657092 | 85492021 | 97704069 | 98493520 | 266206264 | 198406942 | 373278177 | 86760223 | 337603248 | 212058900
| 2014-03-11 | 513316476 | 338612461 | 73045081 | 200966929 | -5371232 | -15150576 | -118479366 | 604428486 | 570000000 | 550629806.6304 | 668262517 | 461800000 | 545000000 | -175000000 | 125734291 | 44392460 | 0 | 250000000 | 45367708 | -3363070 | 53996517 | 14384833 | 157405624 | 17702871 | -39486805 | 0 | 950920880 | 412732402 | 96360869 | 374328 | 478366 | 0 | 852694 | 834249.0644 | 18444.9356 | 834249.0644 | 18444.9356 | 834249.0644 | 18444.9356 | 852694 | 342575885 | 0 | 271245721 | 182171883 | 118257830 | 66050273 | 254657092 | 85492021 | 97704069 | 98493520 | 266206264 | 198406942 | 373278177 | 86760223 | 337603248 | 212058900
| 2014-03-12 | 508611674 | 392554861 | 75048000 | 227088605 | -5395232 | -55150576 | -118391366 | 604428486 | 570000000 | 550629806.6304 | 668262517 | 461800000 | 545000000 | -175000000 | 125734291 | 44392460 | 0 | 250000000 | 42850105 | -14941278 | 57842327 | 32526741 | 128417338 | 22690599 | -24773687 | 0 | 935154627 | 407763174 | 97385954 | 499679 | 36160 | 0 | 535839 | 523706.7962 | 12132.2038 | 523706.7962 | 12132.2038 | 523706.7962 | 12132.2038 | 535839 | 357035409 | 0 | 271245721 | 182171883 | 118257830 | 66050273 | 254657092 | 85492021 | 97704069 | 98493520 | 266206264 | 198406942 | 373278177 | 86760223 | 337603248 | 212058900
| 2014-03-13 | 507283657 | 365897220 | 81648000 | 208397190 | -6556232 | -15150576 | -118630975 | 604428486 | 570000000 | 550629806.6304 | 668262517 | 461800000 | 545000000 | -175000000 | 125734291 | 44392460 | 0 | 250000000 | 29911949 | -12867107 | 47372552 | 29845514 | 129350921 | 3425626 | -34681394 | 0 | 921346825 | 388523924 | 93636953 | 634148 | 31429 | 56.9307 | 665520.0693 | 654646.3025 | 10930.6975 | 654646.3025 | 10930.6975 | 654646.3025 | 10930.6975 | 665577 | 364475000 | 0 | 271245721 | 182171883 | 118257830 | 66050273 | 254657092 | 85492021 | 97704069 | 98493520 | 266206264 | 198406942 | 373278177 | 86760223 | 337603248 | 212058900
| 2014-03-14 | 508192440 | 288408668 | 75048000 | 217656866 | -6074930 | -15150576 | -118631366 | 604428486 | 570000000 | 550629806.6304 | 668262517 | 461800000 | 545000000 | -128939311 | 158513300 | 44392460 | 0 | 250000000 | 72206975 | 9206095 | 55113265 | 50345747 | 119166660 | -3033338 | -104650770 | 0 | 897103744 | 363165200 | 86409919 | 1173208 | 21431 | 0 | 1194639 | 1169313.7612 | 25325.2388 | 1169313.7612 | 25325.2388 | 1169313.7612 | 25325.2388 | 1194639 | 392462454 | 0 | 271245721 | 182171883 | 118257830 | 66050273 | 254657092 | 85492021 | 97704069 | 98493520 | 266206264 | 198406942 | 373278177 | 86760223 | 337603248 | 212058900
| 2014-03-15 | 509874373 | 357520915 | 75048000 | 223266879 | -3571000 | -33900576 | -118421366 | 604428486 | 570000000 | 550629806.6304 | 668262517 | 461800000 | 678236584 | -175000000 | 138387627 | 44576661 | 0 | 250000000 | 34619536 | -20309017 | 42594229 | 8692514 | 121966744 | -2188884 | -143282462 | 0 | 859517516 | 349488339 | 92187527 | 427565 | 2374 | 0 | 429939 | 422100.4008 | 7838.5992 | 422100.4008 | 7838.5992 | 422100.4008 | 7838.5992 | 429939 | 397332590 | 0 | 271245721 | 182171883 | 118257830 | 66050273 | 254657092 | 85492021 | 97704069 | 98493520 | 266206264 | 198406942 | 373278177 | 86760223 | 337603248 | 212058900
| 2014-03-16 | 514917140 | 388473596 | 83448000 | 231577626 | -3102000 | -50150576 | -118351366 | 604428486 | 570000000 | 550629806.6304 | 668262517 | 461800000 | 678236584 | -175000000 | 138387627 | 55308079 | 0 | 250000000 | -5906660 | -25190710 | 30429021 | 9072212 | 124446395 | 4818070 | -163403805 | 0 | 806219642 | 324079145 | 87666206 | 421663 | 0 | 0 | 421663 | 413784.5165 | 7878.4835 | 413784.5165 | 7878.4835 | 413784.5165 | 7878.4835 | 421663 | 414884036 | 0 | 271245721 | 182171883 | 118257830 | 66050273 | 254657092 | 85492021 | 97704069 | 98493520 | 266206264 | 198406942 | 373278177 | 86760223 | 337603248 | 212058900
| 2014-03-17 | 517924671 | 341019651 | 74524920 | 195323239 | -2753000 | -15150576 | -118781366 | 604428486 | 570000000 | 550629806.6304 | 668262517 | 461800000 | 678236584 | -175000000 | 236921088 | 66039497 | 0 | 250000000 | 129999028 | -6725621 | 61406874 | 24160027 | 42615532 | -3179360 | -154326605 | 0 | 963367351 | 342547102 | 87854287 | 1920933 | 8466 | 0 | 1929399 | 1889242.4029 | 40156.5971 | 1889242.4029 | 40156.5971 | 1889242.4029 | 40156.5971 | 1929399 | 443133087 | 0 | 271245721 | 182171883 | 118257830 | 66050273 | 254657092 | 85492021 | 97704069 | 98493520 | 266206264 | 198406942 | 373278177 | 86760223 | 337603248 | 212058900
| 2014-03-18 | 521717938 | 438159086 | 75036639 | 194378304 | -3291000 | -45150576 | -118727366 | 604428486 | 570000000 | 550629806.6304 | 668262517 | 461800000 | 678236584 | -175000000 | 236921088 | 70166966 | 0 | 250000000 | 72730445 | -11207556 | 63072998 | 25143126 | -20409040 | -3038964 | -107358643 | 0 | 974642016 | 336890146 | 102105680 | 577739 | 12742 | 0 | 590481 | 578249.6534 | 12231.3466 | 578249.6534 | 12231.3466 | 578249.6534 | 12231.3466 | 590481 | 436832390 | 0 | 271245721 | 182171883 | 118257830 | 66050273 | 254657092 | 85492021 | 97704069 | 98493520 | 266206264 | 198406942 | 373278177 | 86760223 | 337603248 | 212058900
| 2014-03-19 | 527229847 | 401086571 | 75048000 | 191701939 | -4001000 | -65150576 | -118681366 | 604428486 | 570000000 | 550629806.6304 | 668262517 | 461800000 | 678236584 | -175000000 | 196822262 | 52006104 | 0 | 250000000 | 68609637 | 4529183 | 65000000 | 21515048 | -24103281 | 5791824 | -49098763 | 0 | 928506540 | 339404168 | 95421604 | 1589682 | 536 | 0 | 1590218 | 1550968.5006 | 39249.4994 | 1550968.5006 | 39249.4994 | 1550968.5006 | 39249.4994 | 1590218 | 418785297 | 0 | 271245721 | 182171883 | 118257830 | 66050273 | 254657092 | 85492021 | 97704069 | 98493520 | 266206264 | 198406942 | 373278177 | 86760223 | 337603248 | 212058900
| 2014-03-20 | 517788543 | 434916573 | 75048000 | 195023215 | -2935000 | -103150576 | -118589366 | 604428486 | 570000000 | 550629806.6304 | 668262517 | 461800000 | 678236584 | -175000000 | 196822262 | 56133573 | 0 | 250000000 | -5401401 | -15801295 | 40827685 | 51387465 | -14807359 | -11070301 | -61671415 | 0 | 822865256 | 315912719 | 85998695 | 587384 | 9442 | 0 | 596826 | 584725.6207 | 12100.3793 | 584725.6207 | 12100.3793 | 584725.6207 | 12100.3793 | 596826 | 415393370 | 0 | 271245721 | 182171883 | 118257830 | 66050273 | 254657092 | 85492021 | 97704069 | 98493520 | 266206264 | 198406942 | 373278177 | 86760223 | 337603248 | 212058900
| 2014-03-21 | 527394534 | 413640040 | 75048000 | 193546228 | -6240000 | -59150576 | -118853773 | 604428486 | 570000000 | 550629806.6304 | 668262517 | 461800000 | 678236584 | -175000000 | 196822262 | 11556912 | 0 | 250000000 | 109777016 | -24285784 | 49832647 | 28330845 | -96630100 | -4376055 | -40968265 | 0 | 881701572 | 315605251 | 84567816 | 1652964 | 13380 | 28704.4263 | 1637639.5737 | 1637788.3013 | 28555.6987 | 1637788.3013 | 28555.6987 | 1637788.3013 | 28555.6987 | 1666344 | 416517789 | 0 | 271245721 | 182171883 | 118257830 | 66050273 | 254657092 | 85492021 | 97704069 | 98493520 | 266206264 | 198406942 | 373278177 | 86760223 | 337603248 | 212058900
| 2014-03-22 | 513382594 | 376637856 | 80448000 | 251865866 | -3250000 | -18650576 | -124927366 | 604428486 | 570000000 | 550629806.6304 | 668262517 | 461800000 | 678236584 | -175000000 | 196822262 | 0 | 0 | 250000000 | 110119475 | -43460019 | 39646200 | 32880473 | -67801690 | -3827882 | 195628 | 0 | 925732577 | 358146128 | 102431208 | 397525 | 1233 | 0 | 398758 | 393028.2195 | 5729.7805 | 393028.2195 | 5729.7805 | 393028.2195 | 5729.7805 | 398758 | 415436156 | 0 | 271245721 | 182171883 | 118257830 | 66050273 | 254657092 | 85492021 | 97704069 | 98493520 | 266206264 | 198406942 | 373278177 | 86760223 | 337603248 | 212058900
| 2014-03-23 | 519282348 | 413264321 | 75036000 | 251981587 | -4426000 | -18650576 | -124924773 | 604428486 | 570000000 | 550629806.6304 | 668262517 | 461800000 | 678236584 | -175000000 | 196822262 | 0 | 0 | 250000000 | 108421282 | -30360149 | 76375207 | 27725247 | -487038 | -2295757 | 10809243 | 0 | 1021755165 | 414251637 | 119781065 | 2289099 | 2320589 | 194454.2109 | 4415233.7891 | 4141453.4921 | 468234.5079 | 4141453.4921 | 468234.5079 | 4169884.523 | 439803.477 | 4609688 | 420789777 | 0 | 271245721 | 182171883 | 118257830 | 66050273 | 254657092 | 85492021 | 97704069 | 98493520 | 266206264 | 198406942 | 373278177 | 86760223 | 337603248 | 212058900
| 2014-03-24 | 537462705 | 489941279 | 52929776 | 313283592 | -7766250 | -65150576 | -124657366 | 568000000 | 570000000 | 550629806.6304 | 668262517 | 461800000 | 678236584 | -175000000 | 225714542 | 0 | 0 | 250000000 | 128975016 | -11879280 | 119120778 | 30498688 | 30552242 | 2895308 | 53486791 | 0 | 1169722999 | 481644036 | 128662517 | 37423429 | 17846582 | 24192949.6877 | 31077061.3123 | 32252260.0788 | 23017750.9212 | 32252260.0788 | 23017750.9212 | 39575663.255 | 15694347.745 | 55270011 | 405860806 | 0 | 271245721 | 182171883 | 118257830 | 66050273 | 254657092 | 85492021 | 97704069 | 98493520 | 266206264 | 198406942 | 373278177 | 86760223 | 337603248 | 212058900
| 2014-03-25 | 532020141 | 530660893 | 59220333 | 344480130 | -8382500 | -42150576 | -124751366 | 568000000 | 570000000 | 550629806.6304 | 668262517 | 461800000 | 678236584 | -175000000 | 225714542 | 0 | 0 | 250000000 | 114795319 | -2954178 | 102831105 | 9947741 | -41902457 | -4466882 | 102006311 | 0 | 1203390252 | 462548243 | 137459553 | 37629323 | 138112 | 18747627.1979 | 19019807.8021 | 25993679.7251 | 11773755.2749 | 25993679.7251 | 11773755.2749 | 37655970.5621 | 111464.4379 | 37767435 | 434037056 | 0 | 271245721 | 182171883 | 118257830 | 66050273 | 254657092 | 85492021 | 97704069 | 98493520 | 266206264 | 198406942 | 373278177 | 86760223 | 337603248 | 212058900
| 2014-03-26 | 529682705 | 532996268 | 57224000 | 336143423 | -7485000 | -42150576 | -124729366 | 568000000 | 570000000 | 550629806.6304 | 668262517 | 461800000 | 678236584 | -175000000 | 225714542 | 0 | 0 | 250000000 | 71230797 | -45314355 | 120818471 | 90918503 | -104709928 | 8644583 | 152361995 | 0 | 1228192570 | 457374317 | 137971429 | 60319815 | 217847 | 24136347.5979 | 36401314.4021 | 48258317.6245 | 12279344.3755 | 48258317.6245 | 12279344.3755 | 60451396.573 | 86265.427 | 60537662 | 414940717 | 0 | 271245721 | 182171883 | 118257830 | 66050273 | 254657092 | 85492021 | 97704069 | 98493520 | 266206264 | 198406942 | 373278177 | 86760223 | 337603248 | 212058900
| 2014-03-27 | 531939131 | 547802072 | 73110914 | 275689541 | -5995000 | -65150576 | -124731366 | 568000000 | 570000000 | 550629806.6304 | 668262517 | 461800000 | 678236584 | -175000000 | 127473968 | 0 | 0 | 250000000 | 90845895 | -48924410 | 95513630 | 96244678 | 4898971 | 17814167 | 175823945 | 0 | 1202724603 | 452590034 | 128128409 | 65662383 | 4852659 | 44825472.4415 | 25689569.5585 | 54153154.8075 | 16361887.1925 | 54153154.8075 | 16361887.1925 | 67221171.4006 | 3293870.5994 | 70515042 | 393834033 | 0 | 271245721 | 182171883 | 118257830 | 66050273 | 254657092 | 85492021 | 97704069 | 98493520 | 266206264 | 198406942 | 373278177 | 86760223 | 337603248 | 212058900
| 2014-03-28 | 527182705 | 517555801 | 63048000 | 247458824 | -4320000 | -185150576 | -124727366 | 568000000 | 570000000 | 550629806.6304 | 668262517 | 461800000 | 678236584 | -175000000 | 127473968 | 0 | 0 | 250000000 | 153128105 | -31160379 | 72310444 | 21218817 | 9384808 | 19394409 | 73337619 | 0 | 976778818 | 389961654 | 105311667 | 2961508 | 3184485 | 987652.3944 | 5158340.6056 | 4950148.3795 | 1195844.6205 | 4950148.3795 | 1195844.6205 | 4950148.3795 | 1195844.6205 | 6145993 | 397716667 | 0 | 271245721 | 182171883 | 118257830 | 66050273 | 254657092 | 85492021 | 97704069 | 98493520 | 266206264 | 198406942 | 373278177 | 86760223 | 337603248 | 212058900
| 2014-03-29 | 492050488 | 368212469 | 60046000 | 209477009 | -2760000 | -67519302 | -120356359 | 544333334 | 570000000 | 550629806.6304 | 640395970 | 461800000 | 649954118 | -175000000 | 279279249 | 0 | 0 | 250000000 | 126417501 | -47370794 | -1000000 | 2713328 | -98175062 | 10231798 | -85533018 | 0 | 729295326 | 295190404 | 85563685 | 133601 | 0 | 0 | 133601 | 130046.6392 | 3554.3608 | 130046.6392 | 3554.3608 | 130046.6392 | 3554.3608 | 133601 | 399167492 | 0 | 271245721 | 182171883 | 118257830 | 66050273 | 254657092 | 85492021 | 97704069 | 98493520 | 266206264 | 198406942 | 373278177 | 86760223 | 337603248 | 212058900
| 2014-03-30 | 521317568 | 378645608 | 70048008 | 225043666 | -2880000 | -85150576 | -120811366 | 568000000 | 570000000 | 550629806.6304 | 668262517 | 461800000 | 678236584 | -175000000 | 282202873 | 64663674 | 0 | 250000000 | 10831286 | -80731882 | -10000000 | -3237161 | -105627366 | 2662075 | -86661741 | 0 | 705117211 | 296316460 | 85198087 | 2412520 | 54016 | 63831.8677 | 2402704.1323 | 2421281.0216 | 45254.9784 | 2421281.0216 | 45254.9784 | 2421281.0216 | 45254.9784 | 2466536 | 409720818 | 0 | 271245721 | 182171883 | 118257830 | 66050273 | 254657092 | 85492021 | 97704069 | 98493520 | 266206264 | 198406942 | 373278177 | 86760223 | 337603248 | 212058900
| 2014-03-31 | 512952653 | 413912773 | 63648000 | 187544415 | -2880000 | -107650576 | -120763021 | 568000000 | 570000000 | 550629806.6304 | 440000000 | 461800000 | 355000000 | -120914882 | 246769725 | 64663674 | 0 | 250000000 | 111454485 | -59267173 | 67374928 | 8143936 | -77290349 | -4410596 | -47361918 | 0 | 723296071 | 322554941 | 78960700 | 5658216 | 2993674 | 2261415.4019 | 6390474.5981 | 7609383.2834 | 1042506.7166 | 7609383.2834 | 1042506.7166 | 7609383.2834 | 1042506.7166 | 8651890 | 393429709 | 0 | 271245721 | 182171883 | 118257830 | 66050273 | 254657092 | 85492021 | 97704069 | 98493520 | 266206264 | 198406942 | 373278177 | 86760223 | 337603248 | 212058900
| 2014-04-01 | 522503259 | 380508899 | 45956 | 256304370 | -1440000 | -15149976 | -105355223 | 568000000 | 570000000 | 550629806.6304 | 395000000 | 461800000 | 325000000 | -149576876 | 240723519 | 53912029 | 0 | 250000000 | 26967880 | -30742748 | 100000000 | -142060339 | -88077466 | -25717402 | -27561202 | 0 | 643738860 | 293639100 | 70109922 | 8244739 | 54439 | 3141885.5881 | 5157292.4119 | 8163307.8771 | 135870.1229 | 8163307.8771 | 135870.1229 | 8163307.8771 | 135870.1229 | 8299178 | 370591056 | 1 | 220826579 | 155111130 | 997407 | 70815879 | 166406020 | 61001966 | 69056403 | 156342835 | 191140627 | 155590103 | 611894444 | 113591462 | 507836260 | 259060500
| 2014-04-02 | 523402569 | 360608863 | 111027992 | 238544024 | -1440000 | -15149976 | -106813630 | 568000000 | 570000000 | 550629806.6304 | 395000000 | 461800000 | 325000000 | -116133290 | 240723519 | 26395572 | 0 | 250000000 | -14092916 | -65074717 | -20000000 | -105796153 | -50001659 | -27679480 | -58973819 | 0 | 628788482 | 271703268 | 72140891 | 18484106 | 54831 | 10649742.0546 | 7889194.9454 | 18354857.9152 | 184079.0848 | 18354857.9152 | 184079.0848 | 18354857.9152 | 184079.0848 | 18538937 | 342538779 | 1 | 220826579 | 155111130 | 997407 | 70815879 | 166406020 | 61001966 | 69056403 | 156342835 | 191140627 | 155590103 | 611894444 | 113591462 | 507836260 | 259060500
| 2014-04-03 | 522748712 | 381112295 | 110048000 | 225144208 | -1440000 | -32649976 | -107810290 | 568000000 | 570000000 | 550629806.6304 | 395000000 | 461800000 | 325000000 | -162393950 | 240723519 | 0 | 0 | 250000000 | -31603250 | -59275649 | -10166994 | -108698088 | -35600295 | -51805648 | 1508697 | 0 | 647674142 | 284924289 | 86362747 | 27489686 | 39030 | 20119053.8506 | 7409662.1494 | 27323840.5489 | 204875.4511 | 27323840.5489 | 204875.4511 | 27323840.5489 | 204875.4511 | 27528716 | 309999496 | 1 | 220826579 | 155111130 | 997407 | 70815879 | 166406020 | 61001966 | 69056403 | 156342835 | 191140627 | 155590103 | 611894444 | 113591462 | 507836260 | 259060500
| 2014-04-04 | 468583400 | 383088542 | 105448000 | 255110893 | -1440000 | -15149976 | -107221223 | 568000000 | 570000000 | 550629806.6304 | 395000000 | 461800000 | 325000000 | -175000000 | 211831239 | 0 | 0 | 250000000 | -26567348 | -61782286 | -28000000 | -107089080 | -67632666 | -45508867 | 52772349 | 0 | 687437469 | 280213978 | 87219866 | 14949497 | 21470 | 8891146.2144 | 6079820.7856 | 14798404.8253 | 172562.1747 | 14798404.8253 | 172562.1747 | 14798404.8253 | 172562.1747 | 14970967 | 312893735 | 1 | 220826579 | 155111130 | 997407 | 70815879 | 166406020 | 61001966 | 69056403 | 156342835 | 191140627 | 155590103 | 611894444 | 113591462 | 507836260 | 259060500
| 2014-04-05 | 446850052 | 471074487 | 115030440 | 223523352 | -1440000 | -15149976 | -115226223 | 568000000 | 570000000 | 550629806.6304 | 668262517 | 461800000 | 678236584 | -175000000 | 189802873 | 0 | 0 | 250000000 | -81873408 | -67753257 | -54600000 | -112666524 | -70317689 | -48310410 | -8341842 | 0 | 585790516 | 248522635 | 66483161 | 556203 | 534 | 0 | 556737 | 542079.3296 | 14657.6704 | 542079.3296 | 14657.6704 | 542079.3296 | 14657.6704 | 556737 | 372648119 | 1 | 220826579 | 155111130 | 997407 | 70815879 | 166406020 | 61001966 | 69056403 | 156342835 | 191140627 | 155590103 | 611894444 | 113591462 | 507836260 | 259060500
| 2014-04-06 | 447957407 | 483038473 | 115030440 | 223590868 | -1440000 | -15149976 | -115226223 | 568000000 | 570000000 | 550629806.6304 | 668262517 | 461800000 | 678236584 | -175000000 | 189802873 | 0 | 0 | 250000000 | -93777494 | -69041939 | -50786069 | -111398809 | -72901171 | -44935027 | -27649820 | 0 | 543616189 | 226173555 | 53364607 | 245706 | 0 | 0 | 245706 | 238713.9752 | 6992.0248 | 238713.9752 | 6992.0248 | 238713.9752 | 6992.0248 | 245706 | 381105689 | 1 | 220826579 | 155111130 | 997407 | 70815879 | 166406020 | 61001966 | 69056403 | 156342835 | 191140627 | 155590103 | 611894444 | 113591462 | 507836260 | 259060500
| 2014-04-07 | 434281861 | 462442525 | 112848000 | 280556642 | -1440000 | -15149976 | -116310290 | 568000000 | 570000000 | 550629806.6304 | 668262517 | 461800000 | 678236584 | -175000000 | 211831239 | 0 | 0 | 250000000 | -51761500 | -69041939 | -37000000 | -118445116 | -86918380 | -43992469 | -32797390 | 0 | 606345201 | 240189575 | 55177918 | 1400859 | 10025 | 80615.7345 | 1330268.2655 | 1347869.0054 | 63014.9946 | 1347869.0054 | 63014.9946 | 1347869.0054 | 63014.9946 | 1410884 | 387858375 | 1 | 220826579 | 155111130 | 997407 | 70815879 | 166406020 | 61001966 | 69056403 | 156342835 | 191140627 | 155590103 | 611894444 | 113591462 | 507836260 | 259060500
| 2014-04-08 | 491700545 | 489189488 | 110036000 | 237967261 | -3475624 | -15149976 | -118066223 | 568000000 | 570000000 | 550629806.6304 | 668000000 | 461800000 | 648000000 | -175000000 | 167895871 | 0 | 0 | 250000000 | 30189872 | -84242945 | -6896054 | -103414959 | -72647328 | -11754782 | 3185307 | 0 | 774023169 | 268906137 | 65494916 | 22877565 | 0 | 17918479.8469 | 4959085.1531 | 22649097.6623 | 228467.3377 | 22649097.6623 | 228467.3377 | 22649097.6623 | 228467.3377 | 22877565 | 363838540 | 1 | 220826579 | 155111130 | 997407 | 70815879 | 166406020 | 61001966 | 69056403 | 156342835 | 191140627 | 155590103 | 611894444 | 113591462 | 507836260 | 259060500
| 2014-04-09 | 479601090 | 441851004 | 104082192 | 319043720 | -3909530 | -15149976 | -124461765 | 568000000 | 570000000 | 550629806.6304 | 668262517 | 461800000 | 678236584 | -175000000 | 123141831 | 0 | 0 | 250000000 | -12350973 | -58522804 | 8981381 | -107958398 | -24459075 | -2445807 | 29166488 | 0 | 775134520 | 282938671 | 66963499 | 10574421 | 0 | 6411076.3326 | 4163344.6674 | 10373436.4917 | 200984.5083 | 10373436.4917 | 200984.5083 | 10373436.4917 | 200984.5083 | 10574421 | 355422579 | 1 | 220826579 | 155111130 | 997407 | 70815879 | 166406020 | 61001966 | 69056403 | 156342835 | 191140627 | 155590103 | 611894444 | 113591462 | 507836260 | 259060500
| 2014-04-10 | 483728242 | 448566148 | 59439000 | 261778434 | -4397342 | -15149976 | -123559826 | 568000000 | 570000000 | 550629806.6304 | 668262517 | 461800000 | 678236584 | -175000000 | 116592460 | 33019749 | 0 | 250000000 | -55504661 | -40595252 | 37761015 | -144648429 | -19345578 | 10457449 | 15638630 | 0 | 716393631 | 268860914 | 58786414 | 11293117 | 0 | 7016034.4564 | 4277082.5436 | 11075889.7793 | 217227.2207 | 11075889.7793 | 217227.2207 | 11075889.7793 | 217227.2207 | 11293117 | 321582712 | 1 | 220826579 | 155111130 | 997407 | 70815879 | 166406020 | 61001966 | 69056403 | 156342835 | 191140627 | 155590103 | 611894444 | 113591462 | 507836260 | 259060500
| 2014-04-11 | 486745775 | 429965690 | 85039000 | 193166245 | -1440000 | -15149976 | -116070290 | 568000000 | 570000000 | 550629806.6304 | 668262517 | 461800000 | 648000000 | -175000000 | 85306702 | 77733992 | 0 | 250000000 | -38614770 | -31888268 | 8000000 | -145954587 | -28182967 | -1780931 | -3764768 | 0 | 682292928 | 244763004 | 53734894 | 10088149 | 10816 | 6125436.3918 | 3973528.6082 | 9908608.7754 | 190356.2246 | 9908608.7754 | 190356.2246 | 9908608.7754 | 190356.2246 | 10098965 | 351555923 | 1 | 220826579 | 155111130 | 997407 | 70815879 | 166406020 | 61001966 | 69056403 | 156342835 | 191140627 | 155590103 | 611894444 | 113591462 | 507836260 | 259060500
| 2014-04-12 | 483992941 | 482209436 | 91048000 | 168224813 | -1440000 | -72149976 | -120056651 | 604428486 | 570000000 | 550629806.6304 | 668262517 | 461800000 | 648000000 | -175000000 | 75317774 | 77733992 | 0 | 250000000 | -48949828 | -32445260 | 0 | -139335033 | -30750857 | -48434837 | -24706565 | 0 | 594082756 | 206165641 | 48705863 | 616834 | 4277 | 0 | 621111 | 593278.1958 | 27832.8042 | 593278.1958 | 27832.8042 | 593278.1958 | 27832.8042 | 621111 | 406551572 | 1 | 220826579 | 155111130 | 997407 | 70815879 | 166406020 | 61001966 | 69056403 | 156342835 | 191140627 | 155590103 | 611894444 | 113591462 | 507836260 | 259060500
| 2014-04-13 | 484191976 | 475013768 | 114038148 | 168173538 | -1440000 | -72149976 | -120056651 | 604428486 | 570000000 | 550629806.6304 | 668262517 | 461800000 | 648000000 | -175000000 | 75317774 | 77733992 | 0 | 250000000 | -30499893 | -32445260 | -25000000 | -135761201 | -30536422 | -54090220 | -29878165 | 0 | 622509089 | 207566975 | 46429594 | 941525 | 0 | 50081.117 | 891443.883 | 900172.3062 | 41352.6938 | 900172.3062 | 41352.6938 | 900172.3062 | 41352.6938 | 941525 | 412166719 | 1 | 220826579 | 155111130 | 997407 | 70815879 | 166406020 | 61001966 | 69056403 | 156342835 | 191140627 | 155590103 | 611894444 | 113591462 | 507836260 | 259060500
| 2014-04-14 | 486600843 | 500971669 | 78356799 | 184947262 | -1440000 | -15149976 | -98289093 | 604428486 | 570000000 | 550629806.6304 | 668000000 | 461800000 | 648000000 | -120979000 | 75317774 | 39835129 | 0 | 250000000 | 2836673 | -32445260 | 35000000 | -139952585 | -32949902 | -46610939 | -5177374 | 0 | 733194235 | 249404663 | 53345547 | 3680788 | 338418 | 1256441.8056 | 2762764.1944 | 3854671.954 | 164534.046 | 3854671.954 | 164534.046 | 3854671.954 | 164534.046 | 4019206 | 393878510 | 1 | 220826579 | 155111130 | 997407 | 70815879 | 166406020 | 61001966 | 69056403 | 156342835 | 191140627 | 155590103 | 611894444 | 113591462 | 507836260 | 259060500
| 2014-04-15 | 486778218 | 419448821 | 82423226 | 239560609 | -1440000 | -15149976 | -97289688 | 604428486 | 570000000 | 550629806.6304 | 420000000 | 461800000 | 345000000 | -120979000 | 75317774 | 0 | 0 | 250000000 | 43647318 | -32441732 | 42778593 | -123031157 | -32331478 | -13905457 | 48832160 | 0 | 819424531 | 287303854 | 53160075 | 16044930 | 2818630 | 9087982.4244 | 9775577.5756 | 16911185.728 | 1952374.272 | 16911185.728 | 1952374.272 | 16911185.728 | 1952374.272 | 18863560 | 336960827 | 1 | 220826579 | 155111130 | 997407 | 70815879 | 166406020 | 61001966 | 69056403 | 156342835 | 191140627 | 155590103 | 611894444 | 113591462 | 507836260 | 259060500
| 2014-04-16 | 531844443 | 412029274 | 91699992 | 235526052 | -3477000 | -31899976 | -98389688 | 604428486 | 570000000 | 550629806.6304 | 420000000 | 461800000 | 345000000 | -120979000 | 136390664 | 0 | 0 | 250000000 | 35369704 | -30760244 | 27000000 | -125439489 | -88324778 | 4887381 | 43861036 | 0 | 777558326 | 298521322 | 52334485 | 6450455 | 85063 | 2447896.9294 | 4087621.0706 | 6400083.5577 | 135434.4423 | 6400083.5577 | 135434.4423 | 6400083.5577 | 135434.4423 | 6535518 | 345455783 | 1 | 220826579 | 155111130 | 997407 | 70815879 | 166406020 | 61001966 | 69056403 | 156342835 | 191140627 | 155590103 | 611894444 | 113591462 | 507836260 | 259060500
| 2014-04-17 | 544749880 | 436513453 | 55714992 | 254029631 | -3497342 | -88149976 | -97283028 | 604428486 | 570000000 | 550629806.6304 | 638000000 | 461800000 | 500000000 | -120979000 | 206557630 | 0 | 0 | 250000000 | -72591504 | -31047260 | 41034142 | -136854109 | -111018887 | -42462652 | 64937879 | 0 | 675426990 | 277756218 | 50785165 | 263852 | 22763 | 0 | 286615 | 277706.3987 | 8908.6013 | 277706.3987 | 8908.6013 | 277706.3987 | 8908.6013 | 286615 | 308926005 | 1 | 220826579 | 155111130 | 997407 | 70815879 | 166406020 | 61001966 | 69056403 | 156342835 | 191140627 | 155590103 | 611894444 | 113591462 | 507836260 | 259060500
| 2014-04-18 | 487683645 | 500743058 | 105978984 | 232139727 | -1440000 | -64149976 | -97285621 | 604428486 | 570000000 | 550629806.6304 | 638000000 | 461800000 | 500000000 | -120979000 | 218977558 | 0 | 0 | 250000000 | -52317836 | -31160252 | 0 | -139210966 | -108207789 | -61819233 | 36711750 | 0 | 702459630 | 285026624 | 49919214 | 346355 | 29044 | 0 | 375399 | 364529.9026 | 10869.0974 | 364529.9026 | 10869.0974 | 364529.9026 | 10869.0974 | 375399 | 343026270 | 1 | 220826579 | 155111130 | 997407 | 70815879 | 166406020 | 61001966 | 69056403 | 156342835 | 191140627 | 155590103 | 611894444 | 113591462 | 507836260 | 259060500
| 2014-04-19 | 491993499 | 516462842 | 118602000 | 232683582 | -6730308 | -64149976 | -119316800 | 604428486 | 570000000 | 550629806.6304 | 668000000 | 461800000 | 648000000 | -175000000 | 248659609 | 0 | 0 | 250000000 | -70502446 | -36535881 | -30142134 | -144053253 | -108380494 | -63261853 | 13906375 | 0 | 690609051 | 285060415 | 46310632 | 443130 | 38045 | 0 | 481175 | 467417.5891 | 13757.4109 | 467417.5891 | 13757.4109 | 467417.5891 | 13757.4109 | 481175 | 366925901 | 1 | 220826579 | 155111130 | 997407 | 70815879 | 166406020 | 61001966 | 69056403 | 156342835 | 191140627 | 155590103 | 611894444 | 113591462 | 507836260 | 259060500
| 2014-04-20 | 482890025 | 510804710 | 121008000 | 243764541 | -4966868 | -88149976 | -119616800 | 604428486 | 570000000 | 550629806.6304 | 668000000 | 461800000 | 648000000 | -175000000 | 248659609 | 0 | 0 | 250000000 | -68981986 | -36535881 | -45256792 | -145709106 | -104995910 | -61557287 | 14135085 | 0 | 579359591 | 275796649 | 58027504 | 230393 | 42632 | 0 | 273025 | 265576.7477 | 7448.2523 | 265576.7477 | 7448.2523 | 265576.7477 | 7448.2523 | 273025 | 387291209 | 1 | 220826579 | 155111130 | 997407 | 70815879 | 166406020 | 61001966 | 69056403 | 156342835 | 191140627 | 155590103 | 611894444 | 113591462 | 507836260 | 259060500
| 2014-04-21 | 477375606 | 517535587 | 121008000 | 251385099 | -2174765 | -76649976 | -119616800 | 604428486 | 570000000 | 550629806.6304 | 668000000 | 461800000 | 648000000 | -175000000 | 248659609 | 0 | 0 | 250000000 | -68749627 | -37824563 | -42651008 | -143998830 | -105097646 | -52294495 | -21812675 | 0 | 586135685 | 267997161 | 54717075 | 1049921 | 0 | 26144.316 | 1023776.684 | 1022136.6347 | 27784.3653 | 1022136.6347 | 27784.3653 | 1022136.6347 | 27784.3653 | 1049921 | 400810627 | 1 | 220826579 | 155111130 | 997407 | 70815879 | 166406020 | 61001966 | 69056403 | 156342835 | 191140627 | 155590103 | 611894444 | 113591462 | 507836260 | 259060500
| 2014-04-22 | 491809049 | 422905216 | 88468000 | 282365934 | -1440000 | -30149976 | -120316800 | 604428486 | 570000000 | 550629806.6304 | 440000000 | 461800000 | 355000000 | -175000000 | 248659609 | 0 | 0 | 250000000 | -57605344 | -38198904 | -106350 | -144033902 | -108486636 | -48309339 | 23674239 | 0 | 631808229 | 274281314 | 63294551 | 8883058 | 50488 | 3640346.5097 | 5293199.4903 | 8770747.8952 | 162798.1048 | 8770747.8952 | 162798.1048 | 8770747.8952 | 162798.1048 | 8933546 | 377787050 | 1 | 220826579 | 155111130 | 997407 | 70815879 | 166406020 | 61001966 | 69056403 | 156342835 | 191140627 | 155590103 | 611894444 | 113591462 | 507836260 | 259060500
| 2014-04-23 | 497464315 | 415911771 | 130048000 | 218494439 | -1440000 | -31149976 | -120414207 | 604428486 | 570000000 | 550629806.6304 | 440000000 | 461800000 | 355000000 | -175000000 | 215639860 | 0 | 0 | 250000000 | -36252104 | -31270154 | -50000000 | -148658648 | -109681679 | -42265386 | 12344178 | 0 | 606496013 | 245787403 | 58258938 | 1324549 | 32715 | 0 | 1357264 | 1320870.4858 | 36393.5142 | 1320870.4858 | 36393.5142 | 1320870.4858 | 36393.5142 | 1357264 | 364033428 | 1 | 220826579 | 155111130 | 997407 | 70815879 | 166406020 | 61001966 | 69056403 | 156342835 | 191140627 | 155590103 | 611894444 | 113591462 | 507836260 | 259060500
| 2014-04-24 | 485058401 | 433270235 | 69048000 | 200369737 | -1440000 | -15149976 | -120716800 | 604428486 | 570000000 | 550629806.6304 | 440000000 | 461800000 | 355000000 | -175000000 | 149600363 | 0 | 0 | 250000000 | -25562460 | -53835518 | 11000000 | -145434110 | -110030200 | -25938313 | 47596134 | 0 | 578941539 | 233588252 | 63819380 | 117669 | 1995 | 0 | 119664 | 115882.1605 | 3781.8395 | 115882.1605 | 3781.8395 | 115882.1605 | 3781.8395 | 119664 | 358261552 | 1 | 220826579 | 155111130 | 997407 | 70815879 | 166406020 | 61001966 | 69056403 | 156342835 | 191140627 | 155590103 | 611894444 | 113591462 | 507836260 | 259060500
| 2014-04-25 | 485130524 | 417794239 | 70768000 | 216500168 | -1440000 | -15149976 | -120616800 | 604428486 | 570000000 | 550629806.6304 | 440000000 | 461800000 | 355000000 | -175000000 | 185920287 | 0 | 0 | 250000000 | -54404300 | -70261368 | 0 | -130750300 | -114465614 | -40198651 | 48281942 | 0 | 598256359 | 242627664 | 69535854 | 127649 | 24956 | 0 | 152605 | 147830.145 | 4774.855 | 147830.145 | 4774.855 | 147830.145 | 4774.855 | 152605 | 346923430 | 1 | 220826579 | 155111130 | 997407 | 70815879 | 166406020 | 61001966 | 69056403 | 156342835 | 191140627 | 155590103 | 611894444 | 113591462 | 507836260 | 259060500
| 2014-04-26 | 485467527 | 468634335 | 74006461 | 193887901 | -1440000 | -15149976 | -121514207 | 604428486 | 570000000 | 550629806.6304 | 668262517 | 461800000 | 648000000 | -175000000 | 105540395 | 0 | 0 | 250000000 | -93859387 | -40595252 | 0 | -130333776 | -100560988 | -40852251 | 65329910 | 0 | 612679599 | 221426624 | 65198675 | 134710 | 1339 | 0 | 136049 | 131797.009 | 4251.991 | 131797.009 | 4251.991 | 131797.009 | 4251.991 | 136049 | 357254383 | 1 | 220826579 | 155111130 | 997407 | 70815879 | 166406020 | 61001966 | 69056403 | 156342835 | 191140627 | 155590103 | 611894444 | 113591462 | 507836260 | 259060500
| 2014-04-27 | 476510597 | 497625698 | 70048000 | 190890357 | -1440000 | -35149976 | -121514207 | 604428486 | 570000000 | 550629806.6304 | 668262517 | 461800000 | 648000000 | -175000000 | 105540395 | 0 | 0 | 250000000 | -88081570 | -40595252 | 14617194 | -128476066 | -100451511 | -40235351 | 94063829 | 0 | 626666864 | 240657414 | 68111191 | 2407589 | 0 | 157755.074 | 2249833.926 | 2333869.3243 | 73719.6757 | 2333869.3243 | 73719.6757 | 2333869.3243 | 73719.6757 | 2407589 | 356677727 | 0 | 220826579 | 155111130 | 997407 | 70815879 | 166406020 | 61001966 | 69056403 | 156342835 | 191140627 | 155590103 | 611894444 | 113591462 | 507836260 | 259060500
| 2014-04-28 | 474911099 | 476901178 | 70048000 | 220986249 | -1440000 | -15149976 | -121514207 | 604428486 | 570000000 | 550629806.6304 | 668262517 | 461800000 | 648000000 | -175000000 | 105540395 | 0 | 0 | 250000000 | -15608851 | -40595252 | 27092942 | -115217526 | -45466264 | -3489631 | 79884600 | 0 | 718271239 | 276659054 | 75745657 | 30634546 | 4110398 | 24467080.4337 | 10277863.5663 | 31642036.4469 | 3102907.5531 | 31642036.4469 | 3102907.5531 | 31642036.4469 | 3102907.5531 | 34744944 | 348052567 | 0 | 220826579 | 155111130 | 997407 | 70815879 | 166406020 | 61001966 | 69056403 | 156342835 | 191140627 | 155590103 | 611894444 | 113591462 | 507836260 | 259060500
| 2014-04-29 | 461273204 | 483230200 | 68368000 | 315194334 | -1440000 | -15149976 | -121514207 | 604428486 | 570000000 | 550629806.6304 | 668262517 | 461800000 | 648000000 | -175000000 | 105540395 | 0 | 0 | 250000000 | -46777957 | -55315252 | 26249999 | -143246934 | -7408288 | 23051986 | 6886840 | 0 | 721974478 | 258092973 | 70304954 | 31654859 | 358489 | 22870632.631 | 9142715.369 | 31825066.7628 | 188281.2372 | 31825066.7628 | 188281.2372 | 31825066.7628 | 188281.2372 | 32013348 | 345758910 | 0 | 220826579 | 155111130 | 997407 | 70815879 | 166406020 | 61001966 | 69056403 | 156342835 | 191140627 | 155590103 | 611894444 | 113591462 | 507836260 | 259060500
| 2014-04-30 | 473660578 | 475853218 | 110464512 | 257103422 | -1440000 | -15149976 | -121304207 | 604428486 | 570000000 | 550629806.6304 | 668262517 | 461800000 | 648000000 | -175000000 | 137777379 | 0 | 0 | 250000000 | -56317175 | -60595252 | -25000000 | -149825648 | -12288485 | 2710818 | 3797947 | 0 | 613237817 | 254065951 | 62261405 | 316116 | 27407 | 0 | 343523 | 332931.7104 | 10591.2896 | 332931.7104 | 10591.2896 | 332931.7104 | 10591.2896 | 343523 | 318991700 | 0 | 220826579 | 155111130 | 997407 | 70815879 | 166406020 | 61001966 | 69056403 | 156342835 | 191140627 | 155590103 | 611894444 | 113591462 | 507836260 | 259060500
| 2014-05-01 | 508796471 | 493004614 | 110000000 | 189369886 | -1440000 | -15149970 | -125371865 | 604428486 | 570000000 | 550629806.6304 | 668262517 | 461800000 | 648000000 | -175000000 | 97012567 | 0 | 0 | 250000000 | -73128131 | -113261582 | -39620314 | -167961523 | -712388 | -573308 | -22108567 | 0 | 553504346 | 214419204 | 57198564 | 153414 | 4028 | 0 | 157442 | 151773.0573 | 5668.9427 | 151773.0573 | 5668.9427 | 151773.0573 | 5668.9427 | 157442 | 318919100 | 1 | 275775549 | 170645818 | 87198454 | 121338723 | 166406020 | 61001966 | 119245188 | 169559146 | 212751107 | 165025032 | 610786226 | 102509176 | 507836260 | 259060500
| 2014-05-02 | 508680098 | 512900454 | 112800000 | 198845725 | -1770000 | -15149970 | -126428678 | 604428486 | 570000000 | 550629806.6304 | 668262517 | 461800000 | 648000000 | -175000000 | 121572711 | 0 | 0 | 250000000 | -78863754 | -100532612 | -33999525 | -137138474 | -31701787 | 94404 | -18278088 | 0 | 634024166 | 245591694 | 65895984 | 171275 | 7958 | 0 | 179233 | 169406.7588 | 9826.2412 | 169406.7588 | 9826.2412 | 169406.7588 | 9826.2412 | 179233 | 352277914 | 1 | 275775549 | 170645818 | 87198454 | 121338723 | 166406020 | 61001966 | 119245188 | 169559146 | 212751107 | 165025032 | 610786226 | 102509176 | 507836260 | 259060500
| 2014-05-03 | 501496742 | 489424499 | 124800000 | 274799941 | -1440000 | -15149970 | -126675338 | 604428486 | 570000000 | 550629806.6304 | 668262517 | 461800000 | 648000000 | -175000000 | 118093358 | 0 | 0 | 250000000 | -69736480 | -139570792 | -41821385 | -107593823 | -51110014 | 573 | -66535030 | 0 | 634103939 | 259657630 | 59204844 | 182488 | 4863 | 0 | 187351 | 178183.9786 | 9167.0214 | 178183.9786 | 9167.0214 | 178183.9786 | 9167.0214 | 187351 | 392212473 | 0 | 275775549 | 170645818 | 87198454 | 121338723 | 166406020 | 61001966 | 119245188 | 169559146 | 212751107 | 165025032 | 610786226 | 102509176 | 507836260 | 259060500
| 2014-05-04 | 502932048 | 479030703 | 114862128 | 270342604 | -1440000 | -15149970 | -127175338 | 604428486 | 570000000 | 550629806.6304 | 668262517 | 461800000 | 648000000 | -175000000 | 118093358 | 0 | 0 | 250000000 | -73295185 | -148174929 | -34095589 | -112182180 | -53099589 | -93065 | -92875916 | 0 | 588600551 | 246532598 | 55284329 | 344834 | 455791 | 0 | 800625 | 738337.0203 | 62287.9797 | 738337.0203 | 62287.9797 | 738337.0203 | 62287.9797 | 800625 | 411521707 | 0 | 275775549 | 170645818 | 87198454 | 121338723 | 166406020 | 61001966 | 119245188 | 169559146 | 212751107 | 165025032 | 610786226 | 102509176 | 507836260 | 259060500
| 2014-05-05 | 490004135 | 444863226 | 120000000 | 270453744 | -1440000 | -15149970 | -128675338 | 604428486 | 570000000 | 550629806.6304 | 668262517 | 461800000 | 648000000 | -175000000 | 126177738 | 0 | 0 | 250000000 | -21129965 | -145992405 | -34086382 | -108000984 | -28490785 | -188655 | -69788758 | 0 | 566155500 | 245064252 | 51988278 | 285286 | 8734685 | 0 | 9019971 | 2652762.4782 | 6367208.5218 | 2652762.4782 | 6367208.5218 | 2652762.4782 | 6367208.5218 | 9019971 | 400747092 | 0 | 275775549 | 170645818 | 87198454 | 121338723 | 166406020 | 61001966 | 119245188 | 169559146 | 212751107 | 165025032 | 610786226 | 102509176 | 507836260 | 259060500
| 2014-05-06 | 482366807 | 403909824 | 129342800 | 285137096 | -1440000 | -15149970 | -128670271 | 560000000 | 570000000 | 550629806.6304 | 580000000 | 461800000 | 480000000 | -175000000 | 126177738 | 0 | 0 | 250000000 | -28306151 | -112756160 | -44016460 | -101736912 | -62764383 | -468916 | -65997867 | 0 | 556474070 | 235751379 | 48160964 | 1084178 | 8306094 | 0 | 9390272 | 2769380.8876 | 6620891.1124 | 2769380.8876 | 6620891.1124 | 2769380.8876 | 6620891.1124 | 9390272 | 416273157 | 0 | 275775549 | 170645818 | 87198454 | 121338723 | 166406020 | 61001966 | 119245188 | 169559146 | 212751107 | 165025032 | 610786226 | 102509176 | 507836260 | 259060500
| 2014-05-07 | 497307205 | 427428299 | 121370496 | 297519870 | -5040000 | -15149970 | -129625338 | 604428486 | 570000000 | 550629806.6304 | 668262517 | 461800000 | 648000000 | -175000000 | 174684022 | 0 | 0 | 250000000 | -24353679 | -112876981 | -35830545 | -131574173 | -49316303 | -837800 | -122587900 | 0 | 579847984 | 228043554 | 46915553 | 1017122 | 5813751 | 0 | 6830873 | 2688662.9624 | 4142210.0376 | 2688662.9624 | 4142210.0376 | 2688662.9624 | 4142210.0376 | 6830873 | 396147567 | 0 | 275775549 | 170645818 | 87198454 | 121338723 | 166406020 | 61001966 | 119245188 | 169559146 | 212751107 | 165025032 | 610786226 | 102509176 | 507836260 | 259060500
| 2014-05-08 | 494979924 | 445797635 | 131800008 | 284394969 | -1440000 | -15149970 | -129871271 | 604428486 | 570000000 | 550629806.6304 | 668262517 | 461800000 | 648000000 | -175000000 | 126177738 | 0 | 0 | 250000000 | -73995819 | -114780695 | -57837164 | -133257197 | -66013698 | -547106 | -129746508 | 0 | 560331352 | 189732217 | 39809965 | 245906 | 1606 | 0 | 247512 | 235613.5764 | 11898.4236 | 235613.5764 | 11898.4236 | 235613.5764 | 11898.4236 | 247512 | 401168780 | 0 | 275775549 | 170645818 | 87198454 | 121338723 | 166406020 | 61001966 | 119245188 | 169559146 | 212751107 | 165025032 | 610786226 | 102509176 | 507836260 | 259060500
| 2014-05-09 | 490336110 | 467508961 | 130000000 | 300297612 | -1440000 | -15149970 | -129872745 | 604428486 | 570000000 | 550629806.6304 | 668262517 | 461800000 | 648000000 | -175000000 | 126177738 | 0 | 0 | 250000000 | -65585026 | -110046116 | -54000000 | -133896619 | -64300260 | -408312 | -123734679 | 0 | 535566161 | 186394287 | 42734259 | 212251 | 26469 | 0 | 238720 | 227281.74 | 11438.26 | 227281.74 | 11438.26 | 227281.74 | 11438.26 | 238720 | 398799618 | 0 | 275775549 | 170645818 | 87198454 | 121338723 | 166406020 | 61001966 | 119245188 | 169559146 | 212751107 | 165025032 | 610786226 | 102509176 | 507836260 | 259060500
| 2014-05-10 | 489379651 | 443715019 | 121000000 | 234949819 | -1440000 | -15149970 | -130281271 | 604428486 | 570000000 | 550629806.6304 | 668262517 | 461800000 | 678000000 | -175000000 | 112434291 | 0 | 0 | 250000000 | -59801362 | -97668160 | -55000000 | -126394093 | -46682940 | -3176232 | -139058756 | 0 | 542144000 | 170983314 | 36900514 | 265176 | 38 | 0 | 265214 | 250569.48 | 14644.52 | 250569.48 | 14644.52 | 250569.48 | 14644.52 | 265214 | 391061128 | 0 | 275775549 | 170645818 | 87198454 | 121338723 | 166406020 | 61001966 | 119245188 | 169559146 | 212751107 | 165025032 | 610786226 | 102509176 | 507836260 | 259060500
| 2014-05-11 | 494574177 | 465288720 | 130000000 | 247080605 | -2640000 | -15149970 | -130281271 | 604428486 | 570000000 | 550629806.6304 | 668262517 | 461800000 | 678000000 | -175000000 | 112434291 | 0 | 0 | 250000000 | -39027971 | -104030709 | -50000000 | -119252485 | -37894033 | -2651330 | -138294540 | 0 | 596028941 | 191610687 | 41368215 | 223083 | 452274 | 0 | 675357 | 630558.4643 | 44798.5357 | 630558.4643 | 44798.5357 | 630558.4643 | 44798.5357 | 675357 | 412804343 | 0 | 275775549 | 170645818 | 87198454 | 121338723 | 166406020 | 61001966 | 119245188 | 169559146 | 212751107 | 165025032 | 610786226 | 102509176 | 507836260 | 259060500
| 2014-05-12 | 478918464 | 519131245 | 125000000 | 264413706 | -3960000 | -15149970 | -130471271 | 604000000 | 570000000 | 550629806.6304 | 668000000 | 461800000 | 480000000 | -175000000 | 183484739 | 0 | 0 | 250000000 | -22110866 | -109669689 | -25138258 | -96517516 | -23458323 | -2344535 | -113439869 | 0 | 708034649 | 256353272 | 58290785 | 1524564 | 8906412 | 260620.4903 | 10170355.5097 | 4304684.3706 | 6126291.6294 | 4304684.3706 | 6126291.6294 | 4304684.3706 | 6126291.6294 | 10430976 | 383399992 | 1 | 275775549 | 170645818 | 87198454 | 121338723 | 166406020 | 61001966 | 119245188 | 169559146 | 212751107 | 165025032 | 610786226 | 102509176 | 507836260 | 259060500
| 2014-05-13 | 499129257 | 484054675 | 145000000 | 297180400 | -5440000 | -15149970 | -129186271 | 604000000 | 570000000 | 550629806.6304 | 668000000 | 461800000 | 475000000 | -175000000 | 183484739 | 2004039 | 0 | 250000000 | -16678584 | -117656997 | -51638510 | -126851260 | 13208455 | -1882298 | -70867101 | 0 | 726153901 | 273805479 | 64612546 | 13049674 | 9705727 | 9568473.6384 | 13186927.3616 | 14663830.6053 | 8091570.3947 | 14663830.6053 | 8091570.3947 | 14663830.6053 | 8091570.3947 | 22755401 | 336101693 | 1 | 275775549 | 170645818 | 87198454 | 121338723 | 166406020 | 61001966 | 119245188 | 169559146 | 212751107 | 165025032 | 610786226 | 102509176 | 507836260 | 259060500
| 2014-05-14 | 495422997 | 519271275 | 125320000 | 219460756 | -6443436 | -15149970 | -130358344 | 604000000 | 570000000 | 550629806.6304 | 668000000 | 461800000 | 380000000 | -175000000 | 240075404 | 2004039 | 0 | 250000000 | -14046972 | -87547084 | -20402780 | -137233102 | -36344521 | 156500 | -111187222 | 0 | 668492209 | 272730183 | 59307547 | 3269333 | 8098560 | 848819.0204 | 10519073.9796 | 5298224.1383 | 6069668.8617 | 5298224.1383 | 6069668.8617 | 5298224.1383 | 6069668.8617 | 11367893 | 357899618 | 1 | 275775549 | 170645818 | 87198454 | 121338723 | 166406020 | 61001966 | 119245188 | 169559146 | 212751107 | 165025032 | 610786226 | 102509176 | 507836260 | 259060500
| 2014-05-15 | 498422936 | 522056755 | 150000000 | 175725926 | -4800000 | -15149970 | -130060937 | 604000000 | 570000000 | 550629806.6304 | 668000000 | 461800000 | 380000000 | -175000000 | 207737881 | 2004039 | 0 | 250000000 | -17641351 | -98424445 | -43000000 | -123442892 | -2223757 | -202297 | -131647836 | 0 | 658954141 | 272944180 | 53269609 | 12812876 | 9211076 | 10059572.0074 | 11964379.9926 | 14748210.0235 | 7275741.9765 | 14748210.0235 | 7275741.9765 | 14748210.0235 | 7275741.9765 | 22023952 | 359488489 | 1 | 275775549 | 170645818 | 87198454 | 121338723 | 166406020 | 61001966 | 119245188 | 169559146 | 212751107 | 165025032 | 610786226 | 102509176 | 507836260 | 259060500
| 2014-05-16 | 496037590 | 472202668 | 146000000 | 240325889 | -7002026 | -15149970 | -129360937 | 604000000 | 570000000 | 550629806.6304 | 668000000 | 461800000 | 480000000 | -175000000 | 226331957 | 2004039 | 0 | 250000000 | -25985238 | -104816689 | -55380051 | -160503059 | -41479967 | -534641 | -139817991 | 0 | 582598189 | 244356789 | 49161528 | 8126785 | 5694123 | 4793352.9133 | 9027555.0867 | 9727600.0105 | 4093307.9895 | 9727600.0105 | 4093307.9895 | 9727600.0105 | 4093307.9895 | 13820908 | 361199618 | 1 | 275775549 | 170645818 | 87198454 | 121338723 | 166406020 | 61001966 | 119245188 | 169559146 | 212751107 | 165025032 | 610786226 | 102509176 | 507836260 | 259060500
| 2014-05-17 | 495655711 | 466631450 | 120015000 | 194648293 | -2240000 | -15149970 | -130170937 | 568000000 | 570000000 | 550629806.6304 | 668000000 | 461800000 | 480000000 | -175000000 | 150430880 | 2004039 | 0 | 250000000 | -87750897 | -114951686 | -60000000 | -150699891 | -14624646 | -784695 | -160596407 | 0 | 446855591 | 187922299 | 39097470 | 1128094 | 37963 | 0 | 1166057 | 1117478.3198 | 48578.6802 | 1117478.3198 | 48578.6802 | 1117478.3198 | 48578.6802 | 1166057 | 376080000 | 1 | 275775549 | 170645818 | 87198454 | 121338723 | 166406020 | 61001966 | 119245188 | 169559146 | 212751107 | 165025032 | 610786226 | 102509176 | 507836260 | 259060500
| 2014-05-18 | 491329181 | 464063770 | 120030000 | 189791637 | -1440000 | -15149970 | -130170937 | 568000000 | 570000000 | 550629806.6304 | 668000000 | 461800000 | 480000000 | -175000000 | 150430880 | 2004039 | 0 | 250000000 | -110326743 | -117510101 | -60000000 | -158524000 | -14966637 | -913488 | -183945313 | 0 | 406298772 | 169903790 | 34840312 | 1699466 | 0 | 44384.3324 | 1655081.6676 | 1626837.0924 | 72628.9076 | 1626837.0924 | 72628.9076 | 1626837.0924 | 72628.9076 | 1699466 | 395294737 | 1 | 275775549 | 170645818 | 87198454 | 121338723 | 166406020 | 61001966 | 119245188 | 169559146 | 212751107 | 165025032 | 610786226 | 102509176 | 507836260 | 259060500
| 2014-05-19 | 269271925 | 482460534 | 120030984 | 321205947 | -1440000 | -15149970 | -130480937 | 280000000 | 570000000 | 550629806.6304 | 668000000 | 461800000 | 480000000 | -156668363 | 150430880 | 2004039 | 0 | 250000000 | -67277266 | -119469449 | -59450533 | -125528753 | 944831 | -332953 | -102304240 | 0 | 452755058 | 197995859 | 41027397 | 11248246 | 0 | 7252903.3725 | 3995342.6275 | 11060872.8235 | 187373.1765 | 11060872.8235 | 187373.1765 | 11060872.8235 | 187373.1765 | 11248246 | 307000000 | 1 | 275775549 | 170645818 | 87198454 | 121338723 | 166406020 | 61001966 | 119245188 | 169559146 | 212751107 | 165025032 | 610786226 | 102509176 | 507836260 | 259060500
| 2014-05-20 | 274762826 | 496355740 | 110036984 | 314710903 | -1440000 | -15149970 | -124935937 | 280000000 | 570000000 | 550629806.6304 | 668000000 | 461800000 | 480000000 | -127536969 | 126177738 | 1336026 | 0 | 250000000 | -49174158 | -94843483 | -58500980 | -129054657 | -26248669 | 10041 | -110125939 | 0 | 492558925 | 197641644 | 42337092 | 29848544 | 0 | 24572752.7005 | 5275791.2995 | 29602243.4822 | 246300.5178 | 29602243.4822 | 246300.5178 | 29602243.4822 | 246300.5178 | 29848544 | 352799618 | 1 | 275775549 | 170645818 | 87198454 | 121338723 | 166406020 | 61001966 | 119245188 | 169559146 | 212751107 | 165025032 | 610786226 | 102509176 | 507836260 | 259060500
| 2014-05-21 | 274797709 | 500113392 | 105037992 | 308585616 | -1440000 | -15149970 | -128323344 | 280000000 | 570000000 | 550629806.6304 | 668000000 | 461800000 | 480000000 | -175000000 | 160132137 | 2004039 | 0 | 250000000 | -70573172 | -83976378 | -50000000 | -142205455 | -14102383 | -18754514 | -81171029 | 0 | 517268700 | 193999527 | 43989909 | 29622765 | 0 | 24512112.3744 | 5110652.6256 | 29384598.6641 | 238166.3359 | 29384598.6641 | 238166.3359 | 29384598.6641 | 238166.3359 | 29622765 | 322502992 | 1 | 275775549 | 170645818 | 87198454 | 121338723 | 166406020 | 61001966 | 119245188 | 169559146 | 212751107 | 165025032 | 610786226 | 102509176 | 507836260 | 259060500
| 2014-05-22 | 279733451 | 484666649 | 120034992 | 308783495 | -1440000 | -15149970 | -128041937 | 280000000 | 570000000 | 550629806.6304 | 668000000 | 461800000 | 480000000 | -168754173 | 205159067 | 2004039 | 0 | 250000000 | -88394192 | -105381815 | -61000000 | -135974029 | -23440026 | -8486529 | -96612258 | 0 | 499215179 | 199849006 | 44633569 | 219951 | 625294 | 9289.8861 | 835955.1139 | 795025.7606 | 50219.2394 | 795025.7606 | 50219.2394 | 795025.7606 | 50219.2394 | 845245 | 289399618 | 1 | 275775549 | 170645818 | 87198454 | 121338723 | 166406020 | 61001966 | 119245188 | 169559146 | 212751107 | 165025032 | 610786226 | 102509176 | 507836260 | 259060500
| 2014-05-23 | 294850379 | 514265865 | 120030000 | 282473933 | -1440000 | -15149970 | -130030937 | 360000000 | 570000000 | 550629806.6304 | 668000000 | 461800000 | 480000000 | -157996469 | 205159067 | 2004039 | 0 | 250000000 | -73235552 | -100591343 | -61001966 | -138241941 | -24927245 | -8118883 | -99441840 | 0 | 501457577 | 206130108 | 52561691 | 5498342 | 7985936 | 3968854.6 | 9515423.4 | 8389024.6659 | 5095253.3341 | 8389024.6659 | 5095253.3341 | 8389024.6659 | 5095253.3341 | 13484278 | 314741724 | 1 | 275775549 | 170645818 | 87198454 | 121338723 | 166406020 | 61001966 | 119245188 | 169559146 | 212751107 | 165025032 | 610786226 | 102509176 | 507836260 | 259060500
| 2014-05-24 | 476624827 | 470467465 | 100027984 | 197810215 | -1440000 | -15149970 | -129430937 | 568000000 | 570000000 | 550629806.6304 | 668000000 | 461800000 | 480000000 | -175000000 | 160132137 | 2004039 | 0 | 250000000 | -105543043 | -110706805 | -54155789 | -140607754 | -18033297 | -2123001 | -156610131 | 0 | 456159546 | 173505353 | 42060783 | 40207 | 55933 | 0 | 96140 | 91627.5619 | 4512.4381 | 91627.5619 | 4512.4381 | 91627.5619 | 4512.4381 | 96140 | 357680924 | 1 | 275775549 | 170645818 | 87198454 | 121338723 | 166406020 | 61001966 | 119245188 | 169559146 | 212751107 | 165025032 | 610786226 | 102509176 | 507836260 | 259060500
| 2014-05-25 | 479247419 | 468563568 | 100048000 | 186560862 | -1440000 | -15149970 | -129430937 | 604000000 | 570000000 | 550629806.6304 | 668000000 | 461800000 | 480000000 | -175000000 | 160132137 | 2004039 | 0 | 250000000 | -119283569 | -112343420 | -53093655 | -138320919 | -30316955 | -2111014 | -150115975 | 0 | 429174794 | 171686459 | 40318911 | 152209 | 53143 | 0 | 205352 | 195814.6067 | 9537.3933 | 195814.6067 | 9537.3933 | 195814.6067 | 9537.3933 | 205352 | 368213669 | 1 | 275775549 | 170645818 | 87198454 | 121338723 | 166406020 | 61001966 | 119245188 | 169559146 | 212751107 | 165025032 | 610786226 | 102509176 | 507836260 | 259060500
| 2014-05-26 | 264865629 | 508429664 | 115022500 | 294577931 | -1440000 | -15149970 | -129328344 | 400000000 | 570000000 | 550629806.6304 | 668000000 | 461800000 | 648000000 | -175000000 | 160132137 | 2004039 | 0 | 250000000 | -16458501 | -102731981 | -51297233 | -125427889 | -25671000 | -12286696 | -74507889 | 0 | 503674524 | 206263228 | 55258017 | 1357831 | 49191 | 86083.1389 | 1320938.8611 | 1340733.3797 | 66288.6203 | 1340733.3797 | 66288.6203 | 1340733.3797 | 66288.6203 | 1407022 | 347458742 | 1 | 275775549 | 170645818 | 87198454 | 121338723 | 166406020 | 61001966 | 119245188 | 169559146 | 212751107 | 165025032 | 610786226 | 102509176 | 507836260 | 259060500
| 2014-05-27 | 321854234 | 500628631 | 120020727 | 356607430 | -1440000 | -15149970 | -129330937 | 340000000 | 570000000 | 550629806.6304 | 668000000 | 461800000 | 648000000 | -175000000 | 160132137 | 2004039 | 0 | 250000000 | -70740832 | -100164678 | -52912866 | -138973700 | -28120447 | -12159075 | -89177744 | 0 | 547341400 | 217544386 | 52453494 | 21658440 | 16830 | 16934557.0992 | 4740712.9008 | 21436158.7364 | 239111.2636 | 21436158.7364 | 239111.2636 | 21436158.7364 | 239111.2636 | 21675270 | 360971596 | 1 | 275775549 | 170645818 | 87198454 | 121338723 | 166406020 | 61001966 | 119245188 | 169559146 | 212751107 | 165025032 | 610786226 | 102509176 | 507836260 | 259060500
| 2014-05-28 | 304958578 | 500617787 | 120731074 | 330251801 | -1440000 | -15149970 | -129332411 | 340000000 | 570000000 | 550629806.6304 | 668000000 | 461800000 | 648000000 | -175000000 | 160132137 | 2004039 | 0 | 250000000 | -13332426 | -97658428 | -55000000 | -136685735 | -45552308 | -8766001 | -88502544 | 0 | 545122188 | 200311132 | 53603717 | 20241623 | 7631 | 15432808.2197 | 4816445.7803 | 20025702.6084 | 223551.3916 | 20025702.6084 | 223551.3916 | 20025702.6084 | 223551.3916 | 20249254 | 366546291 | 1 | 275775549 | 170645818 | 87198454 | 121338723 | 166406020 | 61001966 | 119245188 | 169559146 | 212751107 | 165025032 | 610786226 | 102509176 | 507836260 | 259060500
| 2014-05-29 | 517456751 | 426112344 | 110021000 | 244967305 | -1440000 | -15149970 | -129435004 | 555000000 | 570000000 | 550629806.6304 | 575000000 | 461800000 | 648000000 | -175000000 | 160132137 | 2004039 | 0 | 250000000 | -126821171 | -118708685 | -55000000 | -150127554 | -98247792 | -13094363 | -106267102 | 0 | 442454807 | 169712465 | 42931712 | 976642 | 7905 | 35369.2945 | 949177.7055 | 940640.2896 | 43906.7104 | 940640.2896 | 43906.7104 | 940640.2896 | 43906.7104 | 984547 | 370953378 | 1 | 275775549 | 170645818 | 87198454 | 121338723 | 166406020 | 61001966 | 119245188 | 169559146 | 212751107 | 165025032 | 610786226 | 102509176 | 507836260 | 259060500
| 2014-05-30 | 499956484 | 415762375 | 110022992 | 249626210 | -1440000 | -15149970 | -129435004 | 525000000 | 570000000 | 550629806.6304 | 545000000 | 461800000 | 505000000 | -175000000 | 219710952 | 2004039 | 0 | 250000000 | -88374229 | -118399168 | -55000000 | -146799755 | -100620248 | -21812756 | -138006747 | 0 | 456608111 | 171819811 | 44021676 | 11974490 | 8820 | 7895426.0038 | 4087883.9962 | 11794668.6619 | 188641.3381 | 11794668.6619 | 188641.3381 | 11794668.6619 | 188641.3381 | 11983310 | 371267429 | 1 | 275775549 | 170645818 | 87198454 | 121338723 | 166406020 | 61001966 | 119245188 | 169559146 | 212751107 | 165025032 | 610786226 | 102509176 | 507836260 | 259060500
| 2014-05-31 | 475380198 | 400320663 | 95028992 | 193948168 | -1440000 | -15149970 | -129732407 | 568000000 | 570000000 | 550629806.6304 | 668000000 | 461800000 | 505000000 | -175000000 | 174684022 | 2004039 | 0 | 250000000 | -50537290 | -102991696 | -50000000 | -149423314 | -77223453 | -12738842 | -162514793 | 0 | 404903978 | 160401086 | 39431493 | 168336 | 0 | 0 | 168336 | 160571.6233 | 7764.3767 | 160571.6233 | 7764.3767 | 160571.6233 | 7764.3767 | 168336 | 402102418 | 1 | 275775549 | 170645818 | 87198454 | 121338723 | 166406020 | 61001966 | 119245188 | 169559146 | 212751107 | 165025032 | 610786226 | 102509176 | 507836260 | 259060500
| 2014-06-01 | 399603127 | 453550483 | 98024000 | 306910213 | -1440000 | -40149970 | -110266046 | 568000000 | 570000000 | 550629806.6304 | 668000000 | 461800000 | 500000000 | -175000000 | 148533214 | 1570542 | 0 | 250000000 | -76283089 | -90038217 | -55000000 | -136022360 | -58723687 | -27986345 | -124905841 | 0 | 402965743 | 157486742 | 37701234 | 30692 | 0 | 0 | 30692 | 29272.2608 | 1419.7392 | 29272.2608 | 1419.7392 | 29272.2608 | 1419.7392 | 30692 | 405286561 | 1 | 276897631 | 161270194 | 49205399 | 131312791 | 166406020 | 61001966 | 180334356 | 168582061 | 222725175 | 165025032 | 615773260 | 102509176 | 507836260 | 259060500
| 2014-06-02 | 279331987 | 530475034 | 112024492 | 342610618 | -1440000 | -53149970 | -109971979 | 280000000 | 570000000 | 550629806.6304 | 668000000 | 461800000 | 500000000 | -106943445 | 156651706 | 1570542 | 0 | 250000000 | -53822922 | -89916466 | -55000000 | -87429863 | -64980296 | -36802760 | -98136143 | 0 | 461018900 | 185508665 | 44920412 | 889962 | 0 | 53142.0998 | 836819.9002 | 851215.3551 | 38746.6449 | 851215.3551 | 38746.6449 | 851215.3551 | 38746.6449 | 889962 | 412790520 | 1 | 276897631 | 161270194 | 49205399 | 131312791 | 166406020 | 61001966 | 180334356 | 168582061 | 222725175 | 165025032 | 615773260 | 102509176 | 507836260 | 259060500
| 2014-06-03 | 279967191 | 449044048 | 115744958 | 278194759 | -1440000 | -15149970 | -110766046 | 280000000 | 570000000 | 550629806.6304 | 450000000 | 461800000 | 280000000 | -119238656 | 157122442 | 33827050 | 0 | 250000000 | -49707327 | -77243445 | -54000000 | -79369996 | -74393898 | -43309553 | -96878877 | 0 | 476362827 | 183917731 | 43882467 | 11499778 | 0 | 7539852.2201 | 3959925.7799 | 11315535.8959 | 184242.1041 | 11315535.8959 | 184242.1041 | 11315535.8959 | 184242.1041 | 11499778 | 390853750 | 1 | 276897631 | 161270194 | 49205399 | 131312791 | 166406020 | 61001966 | 180334356 | 168582061 | 222725175 | 165025032 | 615773260 | 102509176 | 507836260 | 259060500
| 2014-06-04 | 266427139 | 437830887 | 120306504 | 278146299 | -1440000 | -15149970 | -111409386 | 280000000 | 570000000 | 550629806.6304 | 450000000 | 461800000 | 280000000 | -112370415 | 161145781 | 40592460 | 0 | 250000000 | 24149516 | -90912518 | -51000000 | -83209013 | -70054733 | -43613919 | -110826131 | 0 | 513491762 | 193816011 | 46803454 | 11153372 | 0 | 7298785.0468 | 3854586.9532 | 10969272.3246 | 184099.6754 | 10969272.3246 | 184099.6754 | 10969272.3246 | 184099.6754 | 11153372 | 397463750 | 1 | 276897631 | 161270194 | 49205399 | 131312791 | 166406020 | 61001966 | 180334356 | 168582061 | 222725175 | 165025032 | 615773260 | 102509176 | 507836260 | 259060500
| 2014-06-05 | 279999984 | 436391997 | 120966000 | 277937719 | -1440000 | -15149970 | -107804386 | 280000000 | 570000000 | 550629806.6304 | 450000000 | 461800000 | 280000000 | -114544022 | 161145781 | 40592460 | 0 | 250000000 | -15280910 | -91475968 | -52700000 | -83833113 | -70941017 | -33727108 | -121764169 | 0 | 485280706 | 189035990 | 43691809 | 48048 | 0 | 0 | 48048 | 45799.4098 | 2248.5902 | 45799.4098 | 2248.5902 | 45799.4098 | 2248.5902 | 48048 | 411215697 | 1 | 276897631 | 161270194 | 49205399 | 131312791 | 166406020 | 61001966 | 180334356 | 168582061 | 222725175 | 165025032 | 615773260 | 102509176 | 507836260 | 259060500
| 2014-06-06 | 275490067 | 538168433 | 108440784 | 311457942 | -1440000 | -65149970 | -110848197 | 280000000 | 570000000 | 550629806.6304 | 668000000 | 461800000 | 500000000 | -110771915 | 134538959 | 40592460 | 0 | 250000000 | -76132264 | -101101941 | -57345044 | -101827879 | -76915515 | -49579853 | -141343276 | 0 | 424337051 | 170422508 | 37884809 | 543219 | 20257 | 0 | 563476 | 537221.1726 | 26254.8274 | 537221.1726 | 26254.8274 | 537221.1726 | 26254.8274 | 563476 | 433399759 | 1 | 276897631 | 161270194 | 49205399 | 131312791 | 166406020 | 61001966 | 180334356 | 168582061 | 222725175 | 165025032 | 615773260 | 102509176 | 507836260 | 259060500
| 2014-06-07 | 278072775 | 529573602 | 100040412 | 222587291 | -1440000 | -15149970 | -117508197 | 330000000 | 570000000 | 550629806.6304 | 668000000 | 461800000 | 500000000 | -175000000 | 109932137 | 40592460 | 0 | 250000000 | -68625551 | -102219699 | -52425015 | -143297973 | -79979990 | -796774 | -192706510 | 0 | 347629072 | 141361270 | 29917812 | 50348 | 165 | 0 | 50513 | 48150.5862 | 2362.4138 | 48150.5862 | 2362.4138 | 48150.5862 | 2362.4138 | 50513 | 439367432 | 1 | 276897631 | 161270194 | 49205399 | 131312791 | 166406020 | 61001966 | 180334356 | 168582061 | 222725175 | 165025032 | 615773260 | 102509176 | 507836260 | 259060500
| 2014-06-08 | 275434498 | 509149952 | 100045984 | 221495590 | -1440000 | -15149970 | -117308197 | 330000000 | 570000000 | 550629806.6304 | 668000000 | 461800000 | 500000000 | -175000000 | 109932137 | 67654099 | 0 | 250000000 | -60761397 | -103459952 | -58851935 | -142328665 | -108825596 | -24369719 | -134925017 | 0 | 325566398 | 130063616 | 26975692 | 60884 | 128 | 0 | 61012 | 58165.0369 | 2846.9631 | 58165.0369 | 2846.9631 | 58165.0369 | 2846.9631 | 61012 | 440252155 | 1 | 276897631 | 161270194 | 49205399 | 131312791 | 166406020 | 61001966 | 180334356 | 168582061 | 222725175 | 165025032 | 615773260 | 102509176 | 507836260 | 259060500
| 2014-06-09 | 294399628 | 521771952 | 100045250 | 277200983 | -1440000 | -59149970 | -115499386 | 330000000 | 570000000 | 550629806.6304 | 668000000 | 461800000 | 500000000 | -175000000 | 86465350 | 73066427 | 0 | 250000000 | -75286821 | -104900670 | -61001966 | -136945484 | -61258826 | 4153 | -197263852 | 0 | 347578580 | 133835899 | 29097331 | 3831771 | 73 | 1095451.3186 | 2736392.6814 | 3703072.5797 | 128771.4203 | 3703072.5797 | 128771.4203 | 3703072.5797 | 128771.4203 | 3831844 | 447263767 | 1 | 276897631 | 161270194 | 49205399 | 131312791 | 166406020 | 61001966 | 180334356 | 168582061 | 222725175 | 165025032 | 615773260 | 102509176 | 507836260 | 259060500
| 2014-06-10 | 316117237 | 577114252 | 120039000 | 342695107 | -1440000 | -145149970 | -114349386 | 330000000 | 570000000 | 550629806.6304 | 668000000 | 461800000 | 415000000 | -175000000 | 86465350 | 18266607 | 0 | 250000000 | -48289912 | -90456735 | -60000000 | -131617571 | -55665715 | 610101 | -137697730 | 0 | 445165912 | 158827437 | 36606140 | 31445722 | 63 | 20103113.3462 | 11342671.6538 | 31201874.7905 | 243910.2095 | 31201874.7905 | 243910.2095 | 31201874.7905 | 243910.2095 | 31445785 | 420299477 | 1 | 276897631 | 161270194 | 49205399 | 131312791 | 166406020 | 61001966 | 180334356 | 168582061 | 222725175 | 165025032 | 615773260 | 102509176 | 507836260 | 259060500
| 2014-06-11 | 315453921 | 530412398 | 120028491 | 317309602 | -1440000 | -15149970 | -114434332 | 330000000 | 570000000 | 550629806.6304 | 668000000 | 461800000 | 360000000 | -169561141 | 106558617 | 1766966 | 0 | 250000000 | -78653590 | -107382273 | -59250820 | -144089123 | -46709013 | 121801 | -173908140 | 0 | 453484103 | 161133636 | 36530719 | 32236932 | 131 | 20149113.0944 | 12087949.9056 | 31994190.8378 | 242872.1622 | 31994190.8378 | 242872.1622 | 31994190.8378 | 242872.1622 | 32237063 | 393860599 | 1 | 276897631 | 161270194 | 49205399 | 131312791 | 166406020 | 61001966 | 180334356 | 168582061 | 222725175 | 165025032 | 615773260 | 102509176 | 507836260 | 259060500
| 2014-06-12 | 330000000 | 517610839 | 79237365 | 300748058 | -1440000 | -54149970 | -112954386 | 330000000 | 570000000 | 550629806.6304 | 668000000 | 461800000 | 360000000 | -175000000 | 130305206 | 1766966 | 0 | 250000000 | -71842986 | -99105066 | -23758678 | -149669870 | -52021699 | 860498 | -154729148 | 0 | 440519071 | 164233897 | 35366057 | 25691164 | 190 | 19653096.4953 | 6038257.5047 | 25449521.4091 | 241832.5909 | 25449521.4091 | 241832.5909 | 25449521.4091 | 241832.5909 | 25691354 | 382525727 | 1 | 276897631 | 161270194 | 49205399 | 131312791 | 166406020 | 61001966 | 180334356 | 168582061 | 222725175 | 165025032 | 615773260 | 102509176 | 507836260 | 259060500
| 2014-06-13 | 329989902 | 459945202 | 105033000 | 317289374 | -1440000 | -15149970 | -112959440 | 330000000 | 570000000 | 550629806.6304 | 668000000 | 461800000 | 415000000 | -175000000 | 86465350 | 1766966 | 0 | 250000000 | -102114062 | -91606063 | -54936855 | -136733395 | -34191175 | 866183 | -159859734 | 0 | 404910773 | 157705071 | 33533963 | 16327 | 408 | 0 | 16735 | 15949.7801 | 785.2199 | 15949.7801 | 785.2199 | 15949.7801 | 785.2199 | 16735 | 391982217 | 1 | 276897631 | 161270194 | 49205399 | 131312791 | 166406020 | 61001966 | 180334356 | 168582061 | 222725175 | 165025032 | 615773260 | 102509176 | 507836260 | 259060500
| 2014-06-14 | 322298875 | 477982474 | 95036000 | 254553795 | -1440000 | -62929994 | -112909386 | 330000000 | 570000000 | 550629806.6304 | 668000000 | 461800000 | 415000000 | -175000000 | 86465350 | 1766966 | 0 | 250000000 | -59432734 | -86923513 | -55000000 | -124177500 | -34956777 | 873910 | -206504643 | 0 | 356091138 | 134738262 | 28258677 | 198690 | 162 | 0 | 198852 | 187828.0585 | 11023.9415 | 187828.0585 | 11023.9415 | 187828.0585 | 11023.9415 | 198852 | 417233065 | 1 | 276897631 | 161270194 | 49205399 | 131312791 | 166406020 | 61001966 | 180334356 | 168582061 | 222725175 | 165025032 | 615773260 | 102509176 | 507836260 | 259060500
| 2014-06-15 | 329521966 | 446286163 | 94039984 | 261766635 | -1440000 | -12929994 | -112909386 | 330000000 | 570000000 | 550629806.6304 | 668000000 | 461800000 | 415000000 | -175000000 | 86465350 | 1766966 | 0 | 250000000 | -69764950 | -89854165 | -55000000 | -127435634 | -40593183 | 889268 | -197181200 | 0 | 355282388 | 136518647 | 26950982 | 41682 | 0 | 0 | 41682 | 39714.063 | 1967.937 | 39714.063 | 1967.937 | 39714.063 | 1967.937 | 41682 | 424716990 | 1 | 276897631 | 161270194 | 49205399 | 131312791 | 166406020 | 61001966 | 180334356 | 168582061 | 222725175 | 165025032 | 615773260 | 102509176 | 507836260 | 259060500
| 2014-06-16 | 326766739 | 444897051 | 110010500 | 266299059 | -1440000 | -42929994 | -111282925 | 330000000 | 570000000 | 550629806.6304 | 668000000 | 461800000 | 350000000 | -175000000 | 154660682 | 1766966 | 0 | 250000000 | -7427260 | -78980935 | -55000000 | -108303445 | -70162745 | 948062 | -169693376 | 0 | 425567789 | 159597976 | 34868268 | 436143 | 0 | 4735.142 | 431407.858 | 415162.6786 | 20980.3214 | 415162.6786 | 20980.3214 | 415162.6786 | 20980.3214 | 436143 | 407483196 | 1 | 276897631 | 161270194 | 49205399 | 131312791 | 166406020 | 61001966 | 180334356 | 168582061 | 222725175 | 165025032 | 615773260 | 102509176 | 507836260 | 259060500
| 2014-06-17 | 324922998 | 490010772 | 111185404 | 292908566 | -1440000 | -34870942 | -89113172 | 330000000 | 570000000 | 550629806.6304 | 668000000 | 461800000 | 350000000 | -120979000 | 126416517 | 1766966 | 0 | 250000000 | -37807005 | -84950930 | -55000000 | -144720107 | -44005343 | 894312 | -211412921 | 0 | 449520927 | 165630238 | 36105972 | 15078482 | 0 | 10769492.5805 | 4308989.4195 | 14863852.2953 | 214629.7047 | 14863852.2953 | 214629.7047 | 14863852.2953 | 214629.7047 | 15078482 | 405195139 | 1 | 276897631 | 161270194 | 49205399 | 131312791 | 166406020 | 61001966 | 180334356 | 168582061 | 222725175 | 165025032 | 615773260 | 102509176 | 507836260 | 259060500
| 2014-06-18 | 423780751 | 452443181 | 115025915 | 299736307 | -1440000 | -68794541 | -84675579 | 604000000 | 570000000 | 550629806.6304 | 668000000 | 461800000 | 350000000 | -85863384 | 108949730 | 1766966 | 0 | 250000000 | -110814168 | -90069263 | -49849013 | -143143278 | -42723025 | 915443 | -153219919 | 0 | 444661806 | 168072749 | 35916697 | 18606494 | 0 | 13969549.2021 | 4636944.7979 | 18386122.8363 | 220371.1637 | 18386122.8363 | 220371.1637 | 18386122.8363 | 220371.1637 | 18606494 | 375418750 | 1 | 276897631 | 161270194 | 49205399 | 131312791 | 166406020 | 61001966 | 180334356 | 168582061 | 222725175 | 165025032 | 615773260 | 102509176 | 507836260 | 259060500
| 2014-06-19 | 422314147 | 393409415 | 114421610 | 303953239 | -1440000 | -12929994 | -106332925 | 600000000 | 570000000 | 550629806.6304 | 668000000 | 461800000 | 350000000 | -108224325 | 108949730 | 1766966 | 0 | 250000000 | -126108936 | -93378528 | -46382410 | -141178572 | -52258331 | 3890063 | -130908520 | 0 | 426481142 | 165796013 | 35867155 | 31167 | 0 | 0 | 31167 | 30467.84 | 699.16 | 30467.84 | 699.16 | 30467.84 | 699.16 | 31167 | 364002067 | 1 | 276897631 | 161270194 | 49205399 | 131312791 | 166406020 | 61001966 | 180334356 | 168582061 | 222725175 | 165025032 | 615773260 | 102509176 | 507836260 | 259060500
| 2014-06-20 | 422348229 | 470525971 | 115024008 | 277903186 | -1440000 | -68529994 | -108831736 | 600000000 | 570000000 | 550629806.6304 | 668000000 | 461800000 | 350000000 | -108453026 | 101240575 | 1766966 | 0 | 250000000 | -107991477 | -92808078 | -48418602 | -139026181 | -77931662 | -4406102 | -133427030 | 0 | 412215852 | 156440793 | 33119944 | 440549 | 0 | 0 | 440549 | 437115.0357 | 3433.9643 | 437115.0357 | 3433.9643 | 437115.0357 | 3433.9643 | 440549 | 414963912 | 1 | 276897631 | 161270194 | 49205399 | 131312791 | 166406020 | 61001966 | 180334356 | 168582061 | 222725175 | 165025032 | 615773260 | 102509176 | 507836260 | 259060500
| 2014-06-21 | 398334999 | 361647292 | 95027000 | 298043026 | -1440000 | -10529994 | -111841736 | 568000000 | 570000000 | 550629806.6304 | 668000000 | 461800000 | 500000000 | -123851292 | 101240575 | 1766966 | 0 | 250000000 | -121359698 | -88217821 | -52000000 | -135342031 | -88090203 | -13755730 | -144842969 | 0 | 346860116 | 132452918 | 26305739 | 194503 | 133 | 0 | 194636 | 193053.3254 | 1582.6746 | 193053.3254 | 1582.6746 | 193053.3254 | 1582.6746 | 194636 | 405986871 | 0 | 276897631 | 161270194 | 49205399 | 131312791 | 166406020 | 61001966 | 180334356 | 168582061 | 222725175 | 165025032 | 615773260 | 102509176 | 507836260 | 259060500
| 2014-06-22 | 400423482 | 372778696 | 95048000 | 298716754 | -1440000 | -25529994 | -111841736 | 568000000 | 570000000 | 550629806.6304 | 668000000 | 461800000 | 500000000 | -127834206 | 101240575 | 1766966 | 0 | 250000000 | -120069645 | -89210457 | -45000000 | -138098766 | -77408445 | -13779429 | -146358959 | 0 | 334917315 | 127945384 | 25806835 | 601919 | 0 | 5774.5214 | 596144.4786 | 440574.5949 | 161344.4051 | 440574.5949 | 161344.4051 | 440574.5949 | 161344.4051 | 601919 | 404741240 | 0 | 276897631 | 161270194 | 49205399 | 131312791 | 166406020 | 61001966 | 180334356 | 168582061 | 222725175 | 165025032 | 615773260 | 102509176 | 507836260 | 259060500
| 2014-06-23 | 408415268 | 409065330 | 111030250 | 312348312 | -1440000 | -10529994 | -112281736 | 568000000 | 570000000 | 550629806.6304 | 668000000 | 461800000 | 500000000 | -112074772 | 86504488 | 1766966 | 0 | 250000000 | -93803039 | -89409736 | -55000000 | -133153007 | -63494514 | -2517043 | -129652801 | 0 | 417165422 | 159973490 | 33272427 | 12697796 | 0 | 3291342.0679 | 9406453.9321 | 8506870.4413 | 4190925.5587 | 8506870.4413 | 4190925.5587 | 8506870.4413 | 4190925.5587 | 12697796 | 423340602 | 0 | 276897631 | 161270194 | 49205399 | 131312791 | 166406020 | 61001966 | 180334356 | 168582061 | 222725175 | 165025032 | 615773260 | 102509176 | 507836260 | 259060500
| 2014-06-24 | 408788053 | 437492439 | 115035180 | 273684485 | -1440000 | -10529994 | -112450803 | 568000000 | 570000000 | 550629806.6304 | 668000000 | 461800000 | 500000000 | -112962101 | 86504488 | 1766966 | 0 | 250000000 | -100017929 | -98465700 | -46000000 | -133117932 | -36374520 | -2839131 | -132937304 | 0 | 440497437 | 161269439 | 34100595 | 31104767 | 478 | 20047009.161 | 11058235.839 | 31064180.8409 | 41064.1591 | 31064180.8409 | 41064.1591 | 31064180.8409 | 41064.1591 | 31105245 | 379297696 | 0 | 276897631 | 161270194 | 49205399 | 131312791 | 166406020 | 61001966 | 180334356 | 168582061 | 222725175 | 165025032 | 615773260 | 102509176 | 507836260 | 259060500
| 2014-06-25 | 402770650 | 513121228 | 115030984 | 225071705 | -1440000 | -10529994 | -114071736 | 568000000 | 570000000 | 550629806.6304 | 668000000 | 461800000 | 500000000 | -123007257 | 86504488 | 1766966 | 0 | 250000000 | -112843827 | -101875534 | -57700000 | -138450724 | -51883718 | -4826159 | -121812934 | 0 | 440216959 | 162564526 | 35179809 | 25109475 | 735 | 20334519.4979 | 4775690.5021 | 25071363.5089 | 38846.4911 | 25071363.5089 | 38846.4911 | 25071363.5089 | 38846.4911 | 25110210 | 383000562 | 0 | 276897631 | 161270194 | 49205399 | 131312791 | 166406020 | 61001966 | 180334356 | 168582061 | 222725175 | 165025032 | 615773260 | 102509176 | 507836260 | 259060500
| 2014-06-26 | 318134877 | 525078508 | 115030000 | 257865270 | -1440000 | -10529994 | -114579143 | 330000000 | 570000000 | 550629806.6304 | 668000000 | 461800000 | 500000000 | -131699946 | 86504488 | 1766966 | 0 | 250000000 | -63872197 | -99581001 | -55000000 | -137956440 | -52042472 | -3044900 | -121858172 | 0 | 454274778 | 162629294 | 36441882 | 31978256 | 41528 | 19889685.8914 | 12130098.1086 | 31978568.9714 | 41215.0286 | 31978568.9714 | 41215.0286 | 31978568.9714 | 41215.0286 | 32019784 | 404762909 | 0 | 276897631 | 161270194 | 49205399 | 131312791 | 166406020 | 61001966 | 180334356 | 168582061 | 222725175 | 165025032 | 615773260 | 102509176 | 507836260 | 259060500
| 2014-06-27 | 377353751 | 458009405 | 100031992 | 299727217 | -1440000 | -10529994 | -114789143 | 450000000 | 570000000 | 550629806.6304 | 465000000 | 461800000 | 440000000 | -140870571 | 86504488 | 1766966 | 0 | 250000000 | -106499379 | -100464435 | -50000000 | -138084258 | -27478414 | -33247469 | -129869829 | 0 | 427324340 | 156332110 | 34259600 | 24447847 | 34502 | 19251322.0128 | 5231026.9872 | 24444258.9977 | 38090.0023 | 24444258.9977 | 38090.0023 | 24444258.9977 | 38090.0023 | 24482349 | 387928919 | 0 | 276897631 | 161270194 | 49205399 | 131312791 | 166406020 | 61001966 | 180334356 | 168582061 | 222725175 | 165025032 | 615773260 | 102509176 | 507836260 | 259060500
| 2014-06-28 | 375489149 | 434716778 | 103034992 | 254033183 | -1440000 | -40529994 | -114999143 | 475000000 | 570000000 | 550629806.6304 | 495000000 | 461800000 | 500000000 | -175000000 | 86504488 | 1766966 | 0 | 250000000 | -105324586 | -99461649 | -59000000 | -123958976 | -35074518 | -33415154 | -151320224 | 0 | 350845807 | 135239286 | 27429556 | 18868 | 298 | 0 | 19166 | 19003.2314 | 162.7686 | 19003.2314 | 162.7686 | 19003.2314 | 162.7686 | 19166 | 391776254 | 0 | 276897631 | 161270194 | 49205399 | 131312791 | 166406020 | 61001966 | 180334356 | 168582061 | 222725175 | 165025032 | 615773260 | 102509176 | 507836260 | 259060500
| 2014-06-29 | 381793622 | 450684806 | 103030984 | 252771472 | -1440000 | -40529994 | -114899143 | 475000000 | 570000000 | 550629806.6304 | 495000000 | 461800000 | 500000000 | -175000000 | 86504488 | 1766966 | 0 | 250000000 | -94933401 | -99719640 | -54835443 | -137533387 | -32963858 | -33150115 | -132664957 | 0 | 357959001 | 138813715 | 27798894 | 849385 | 0 | 0 | 849385 | 842163.8735 | 7221.1265 | 842163.8735 | 7221.1265 | 842163.8735 | 7221.1265 | 849385 | 384234971 | 0 | 276897631 | 161270194 | 49205399 | 131312791 | 166406020 | 61001966 | 180334356 | 168582061 | 222725175 | 165025032 | 615773260 | 102509176 | 507836260 | 259060500
| 2014-06-30 | 342828508 | 297066286 | 103036079 | 219415356 | -1440000 | 0 | -114801713 | 360000000 | 570000000 | 550629806.6304 | 300000000 | 461800000 | 295000000 | -175000000 | 86504488 | 1766966 | 0 | 250000000 | 70820810 | -95380096 | -54292360 | -116344272 | 6207554 | -2508923 | -139069946 | 0 | 422063810 | 178403895 | 34975477 | 1231092 | 6959671 | 0 | 8190763 | 4379197.8682 | 3811565.1318 | 4379197.8682 | 3811565.1318 | 4379197.8682 | 3811565.1318 | 8190763 | 348379152 | 0 | 276897631 | 161270194 | 49205399 | 131312791 | 166406020 | 61001966 | 180334356 | 168582061 | 222725175 | 165025032 | 615773260 | 102509176 | 507836260 | 259060500
| 2014-07-01 | 341488496 | 297438310 | 115536324 | 267761437 | -1440000 | 0 | -122166644 | 360000000 | 570000000 | 550629806.6304 | 300000000 | 461800000 | 290000000 | -141949943 | 123824057 | 1507720 | 0 | 250000000 | 72110347 | -71555936 | -76000000 | -127463868 | -22871191 | -36479522 | -96596135 | 0 | 422964819 | 169633015 | 36453922 | 595268 | 25894 | 16668.8221 | 604493.1779 | 615863.3016 | 5298.6984 | 615863.3016 | 5298.6984 | 615863.3016 | 5298.6984 | 621162 | 369000000 | 0 | 277870103 | 161788846 | 49205399 | 95406148 | 211428222 | 78367672 | 224289483 | 169559145 | 239932642 | 171698659 | 620760293 | 102509176 | 507900772 | 259094100
| 2014-07-02 | 344653944 | 278017000 | 122000125 | 279018405 | -1440000 | 0 | -123739237 | 360000000 | 570000000 | 550629806.6304 | 300000000 | 461800000 | 290000000 | -132212993 | 123824057 | 1507720 | 0 | 250000000 | 69004312 | -41933480 | -66954482 | -155370759 | -20695010 | -34068657 | -105609346 | 0 | 428739335 | 170427796 | 37177661 | 13288119 | 355 | 9250425.0121 | 4038048.9879 | 13255199.0899 | 33274.9101 | 13255199.0899 | 33274.9101 | 13255199.0899 | 33274.9101 | 13288474 | 369234091 | 0 | 277870103 | 161788846 | 49205399 | 95406148 | 211428222 | 78367672 | 224289483 | 169559145 | 239932642 | 171698659 | 620760293 | 102509176 | 507900772 | 259094100
| 2014-07-03 | 244955454 | 241609701 | 128000108 | 404642319 | -1440000 | 0 | -124464237 | 245000000 | 570000000 | 550629806.6304 | 255000000 | 461800000 | 475000000 | -151751477 | 123824057 | 1507720 | 0 | 250000000 | -8162030 | -52500758 | -77692298 | -141829493 | 6459593 | -41327464 | -87040401 | 0 | 408751480 | 165815894 | 36208122 | 1358958 | 0 | 0 | 1358958 | 1347453.5937 | 11504.4063 | 1347453.5937 | 11504.4063 | 1347453.5937 | 11504.4063 | 1358958 | 303999573 | 0 | 277870103 | 161788846 | 49205399 | 95406148 | 211428222 | 78367672 | 224289483 | 169559145 | 239932642 | 171698659 | 620760293 | 102509176 | 507900772 | 259094100
| 2014-07-04 | 315000000 | 315790048 | 126002000 | 374620417 | -1440000 | 0 | -124279237 | 315000000 | 570000000 | 550629806.6304 | 325000000 | 461800000 | 405000000 | -175000000 | 123824057 | 1507720 | 0 | 250000000 | -100265199 | -71912438 | -72416081 | -159117120 | 20212671 | -2222100 | -144115712 | 0 | 398091172 | 159264902 | 33667530 | 2520893 | 8524 | 0 | 2529417 | 2516083.8113 | 13333.1887 | 2516083.8113 | 13333.1887 | 2516083.8113 | 13333.1887 | 2529417 | 326849023 | 0 | 277870103 | 161788846 | 49205399 | 95406148 | 211428222 | 78367672 | 224289483 | 169559145 | 239932642 | 171698659 | 620760293 | 102509176 | 507900772 | 259094100
| 2014-07-05 | 349680298 | 292855274 | 115045000 | 339836549 | -1440000 | 0 | -129876264 | 568000000 | 570000000 | 550629806.6304 | 330000000 | 461800000 | 500000000 | -175000000 | 70166966 | 27061640 | 0 | 250000000 | -115564790 | -57762962 | -66000000 | -172519636 | 12939578 | -161612 | -167767017 | 0 | 340421549 | 135123303 | 26335235 | 66524 | 471 | 0 | 66995 | 66645.7646 | 349.2354 | 66645.7646 | 349.2354 | 66645.7646 | 349.2354 | 66995 | 374306305 | 0 | 277870103 | 161788846 | 49205399 | 95406148 | 211428222 | 78367672 | 224289483 | 169559145 | 239932642 | 171698659 | 620760293 | 102509176 | 507900772 | 259094100
| 2014-07-06 | 350578396 | 323061429 | 115045000 | 340784717 | -1440000 | 0 | -144867348 | 568000000 | 570000000 | 550629806.6304 | 330000000 | 461800000 | 500000000 | -175000000 | 70166966 | 40592460 | 0 | 250000000 | -119030895 | -56017027 | -72000000 | -166631981 | 335253 | -5258 | -174569109 | 0 | 340713260 | 129923542 | 24991058 | 95753 | 0 | 0 | 95753 | 95248.6497 | 504.3503 | 95248.6497 | 504.3503 | 95248.6497 | 504.3503 | 95753 | 418374091 | 0 | 277870103 | 161788846 | 49205399 | 95406148 | 211428222 | 78367672 | 224289483 | 169559145 | 239932642 | 171698659 | 620760293 | 102509176 | 507900772 | 259094100
| 2014-07-07 | 403331416 | 298759426 | 135037690 | 305652939 | -1440000 | 0 | -143927348 | 568000000 | 570000000 | 550629806.6304 | 300000000 | 461800000 | 345000000 | -175000000 | 123824057 | 40592460 | 0 | 250000000 | -59734839 | -54730886 | -78353571 | -170916201 | -2594066 | -43873438 | -114361369 | 0 | 415585006 | 166361289 | 33723453 | 414870 | 0 | 0 | 414870 | 412841.9157 | 2028.0843 | 412841.9157 | 2028.0843 | 412841.9157 | 2028.0843 | 414870 | 393572410 | 0 | 277870103 | 161788846 | 49205399 | 95406148 | 211428222 | 78367672 | 224289483 | 169559145 | 239932642 | 171698659 | 620760293 | 102509176 | 507900772 | 259094100
| 2014-07-08 | 421658830 | 287719804 | 136996000 | 321284716 | -1440000 | 0 | -145097348 | 568000000 | 570000000 | 550629806.6304 | 300000000 | 461800000 | 345000000 | -175000000 | 123824057 | 6282166 | 0 | 250000000 | -16768098 | -64661872 | -75000000 | -170309898 | -18188158 | -5715930 | -151684966 | 0 | 437703708 | 175062754 | 35967161 | 11489144 | 0 | 1453317.4936 | 10035826.5064 | 11460717.252 | 28426.748 | 11460717.252 | 28426.748 | 11460717.252 | 28426.748 | 11489144 | 384000000 | 0 | 277870103 | 161788846 | 49205399 | 95406148 | 211428222 | 78367672 | 224289483 | 169559145 | 239932642 | 171698659 | 620760293 | 102509176 | 507900772 | 259094100
| 2014-07-09 | 427528949 | 283968340 | 138018000 | 356217938 | -1440000 | 0 | -145637348 | 568000000 | 570000000 | 550629806.6304 | 300000000 | 461800000 | 430000000 | -175000000 | 123824057 | 1507720 | 0 | 250000000 | -32883493 | -74352151 | -76300000 | -168343533 | -16245086 | -7313855 | -141648275 | 0 | 458825439 | 180027793 | 36574281 | 16613209 | 0 | 9776919.8929 | 6836289.1071 | 16573792.5583 | 39416.4417 | 16573792.5583 | 39416.4417 | 16573792.5583 | 39416.4417 | 16613209 | 385960530 | 0 | 277870103 | 161788846 | 49205399 | 95406148 | 211428222 | 78367672 | 224289483 | 169559145 | 239932642 | 171698659 | 620760293 | 102509176 | 507900772 | 259094100
| 2014-07-10 | 426456663 | 293358091 | 131021750 | 372841459 | -1440000 | 0 | -145612348 | 568000000 | 570000000 | 550629806.6304 | 300000000 | 461800000 | 430000000 | -175000000 | 123824057 | 1507720 | 0 | 250000000 | -79219322 | -55103810 | -74322785 | -159176150 | -30307924 | -7295884 | -141226536 | 0 | 457060626 | 183538759 | 37540083 | 5460421 | 2 | 1304152.4224 | 4156270.5776 | 5436539.2471 | 23883.7529 | 5436539.2471 | 23883.7529 | 5436539.2471 | 23883.7529 | 5460423 | 399004160 | 0 | 277870103 | 161788846 | 49205399 | 95406148 | 211428222 | 78367672 | 224289483 | 169559145 | 239932642 | 171698659 | 620760293 | 102509176 | 507900772 | 259094100
| 2014-07-11 | 407781524 | 291920227 | 171040992 | 352758129 | -1440000 | 0 | -144587348 | 568000000 | 570000000 | 550629806.6304 | 300000000 | 461800000 | 430000000 | -175000000 | 209068222 | 1507720 | 0 | 250000000 | -86918634 | -53962561 | -77053289 | -169447510 | -35222252 | -38625915 | -140610154 | 0 | 432859363 | 175198689 | 35306422 | 6645533 | 150 | 2681343.8011 | 3964339.1989 | 6616231.1688 | 29451.8312 | 6616231.1688 | 29451.8312 | 6616231.1688 | 29451.8312 | 6645683 | 361154428 | 0 | 277870103 | 161788846 | 49205399 | 95406148 | 211428222 | 78367672 | 224289483 | 169559145 | 239932642 | 171698659 | 620760293 | 102509176 | 507900772 | 259094100
| 2014-07-12 | 350355890 | 442982251 | 157046992 | 219198319 | -1440000 | 0 | -138376477 | 568000000 | 570000000 | 550629806.6304 | 668000000 | 461800000 | 648000000 | -175000000 | 145939557 | 1507720 | 0 | 250000000 | -128322910 | -53756000 | -75000000 | -166141573 | -69981628 | -43284987 | -136048896 | 0 | 352070376 | 147430852 | 28729000 | 450719 | 274 | 0 | 450993 | 448988.0297 | 2004.9703 | 448988.0297 | 2004.9703 | 448988.0297 | 2004.9703 | 450993 | 403524866 | 1 | 277870103 | 161788846 | 49205399 | 95406148 | 211428222 | 78367672 | 224289483 | 169559145 | 239932642 | 171698659 | 620760293 | 102509176 | 507900772 | 259094100
| 2014-07-13 | 344563722 | 439223511 | 152047992 | 220099766 | -1440000 | 0 | -138376477 | 568000000 | 570000000 | 550629806.6304 | 668000000 | 461800000 | 648000000 | -175000000 | 183825853 | 1507720 | 0 | 250000000 | -122454011 | -52798538 | -72000000 | -169468684 | -58521807 | -39440864 | -179669354 | 0 | 335008024 | 137262620 | 26342881 | 123100 | 61 | 0 | 123161 | 122600.7528 | 560.2472 | 122600.7528 | 560.2472 | 122600.7528 | 560.2472 | 123161 | 395026395 | 1 | 277870103 | 161788846 | 49205399 | 95406148 | 211428222 | 78367672 | 224289483 | 169559145 | 239932642 | 171698659 | 620760293 | 102509176 | 507900772 | 259094100
| 2014-07-14 | 422338651 | 454526129 | 160035608 | 264799550 | -1440000 | -128699570 | -138171477 | 568000000 | 570000000 | 550629806.6304 | 668000000 | 461800000 | 648000000 | -175000000 | 161094076 | 1507720 | 0 | 250000000 | -113094342 | -52799264 | -74513808 | -175479854 | -44212461 | -35587529 | -166988862 | 0 | 346584965 | 139342003 | 27939077 | 68047 | 7 | 0 | 68054 | 67681.3141 | 372.6859 | 67681.3141 | 372.6859 | 67681.3141 | 372.6859 | 68054 | 384128854 | 1 | 277870103 | 161788846 | 49205399 | 95406148 | 211428222 | 78367672 | 224289483 | 169559145 | 239932642 | 171698659 | 620760293 | 102509176 | 507900772 | 259094100
| 2014-07-15 | 501832108 | 323144057 | 172033984 | 328018142 | -1440000 | -187150000 | -138366477 | 568000000 | 570000000 | 550629806.6304 | 330000000 | 461800000 | 400000000 | -175000000 | 214751167 | 1507720 | 0 | 250000000 | -38718929 | -54280310 | -73800000 | -178564739 | -62596700 | -29701187 | -162329808 | 0 | 410103967 | 163803057 | 34720485 | 433344 | 4432 | 251534.5117 | 186241.4883 | 436244.1989 | 1531.8011 | 436244.1989 | 1531.8011 | 436244.1989 | 1531.8011 | 437776 | 378728170 | 1 | 277870103 | 161788846 | 49205399 | 95406148 | 211428222 | 78367672 | 224289483 | 169559145 | 239932642 | 171698659 | 620760293 | 102509176 | 507900772 | 259094100
| 2014-07-16 | 486384648 | 326658319 | 170993000 | 297159342 | -1440000 | -168500000 | -138299477 | 568000000 | 570000000 | 550629806.6304 | 330000000 | 461800000 | 400000000 | -175000000 | 214751167 | 1507720 | 0 | 250000000 | -30485723 | -53708656 | -73661429 | -171966939 | -57075023 | -29670045 | -167880594 | 0 | 413041647 | 162573455 | 33478949 | 6324393 | 0 | 141874.219 | 6182518.781 | 6292421.345 | 31971.655 | 6292421.345 | 31971.655 | 6292421.345 | 31971.655 | 6324393 | 362000000 | 1 | 277870103 | 161788846 | 49205399 | 95406148 | 211428222 | 78367672 | 224289483 | 169559145 | 239932642 | 171698659 | 620760293 | 102509176 | 507900772 | 259094100
| 2014-07-17 | 525458913 | 263783424 | 141004206 | 248706895 | -1440000 | -110000000 | -138426477 | 568000000 | 570000000 | 550629806.6304 | 265000000 | 461800000 | 265000000 | -175000000 | 172535009 | 40592460 | 0 | 250000000 | 20615594 | -58664900 | -45000000 | -174329964 | -90993705 | 3062875 | -186232947 | 0 | 404121133 | 158556994 | 33393033 | 10994862 | 0 | 7121198.6557 | 3873663.3443 | 10962615.0627 | 32246.9373 | 10962615.0627 | 32246.9373 | 10962615.0627 | 32246.9373 | 10994862 | 415950007 | 1 | 277870103 | 161788846 | 49205399 | 95406148 | 211428222 | 78367672 | 224289483 | 169559145 | 239932642 | 171698659 | 620760293 | 102509176 | 507900772 | 259094100
| 2014-07-18 | 517518114 | 288704746 | 135048000 | 301884520 | -1440000 | -81500000 | -139348477 | 568000000 | 570000000 | 550629806.6304 | 300000000 | 461800000 | 400000000 | -175000000 | 226192101 | 40592460 | 0 | 250000000 | -84952204 | -53107489 | -46780889 | -186698660 | -114213716 | -37649328 | -188879536 | 0 | 388321054 | 147917901 | 32041653 | 17873329 | 1449 | 8352328.3981 | 9522449.6019 | 17835828.057 | 38949.943 | 17835828.057 | 38949.943 | 17835828.057 | 38949.943 | 17874778 | 419450782 | 1 | 277870103 | 161788846 | 49205399 | 95406148 | 211428222 | 78367672 | 224289483 | 169559145 | 239932642 | 171698659 | 620760293 | 102509176 | 507900772 | 259094100
| 2014-07-19 | 342076258 | 429849716 | 153048000 | 247388805 | -1440000 | -22000000 | -138476477 | 604428486 | 570000000 | 550629806.6304 | 668262517 | 461800000 | 678236584 | -175000000 | 193299084 | 40592460 | 0 | 250000000 | -104992416 | -46435179 | -73175668 | -173060596 | -112525274 | -39022371 | -210546306 | 0 | 317640770 | 122668692 | 25939761 | 213393 | 575 | 0 | 213968 | 212727.9053 | 1240.0947 | 212727.9053 | 1240.0947 | 212727.9053 | 1240.0947 | 213968 | 440253150 | 1 | 277870103 | 161788846 | 49205399 | 95406148 | 211428222 | 78367672 | 224289483 | 169559145 | 239932642 | 171698659 | 620760293 | 102509176 | 507900772 | 259094100
| 2014-07-20 | 346582765 | 431896773 | 155548000 | 235599424 | -1440000 | 0 | -138476477 | 604428486 | 570000000 | 550629806.6304 | 668262517 | 461800000 | 678236584 | -175000000 | 193299084 | 1699880 | 0 | 250000000 | -85449660 | -49324494 | -76980158 | -176175776 | -112283035 | -38379062 | -216013387 | 0 | 317650560 | 125414041 | 25952629 | 446661 | 0 | 0 | 446661 | 444123.4538 | 2537.5462 | 444123.4538 | 2537.5462 | 444123.4538 | 2537.5462 | 446661 | 446754549 | 1 | 277870103 | 161788846 | 49205399 | 95406148 | 211428222 | 78367672 | 224289483 | 169559145 | 239932642 | 171698659 | 620760293 | 102509176 | 507900772 | 259094100
| 2014-07-21 | 420486338 | 426693043 | 168048000 | 275807200 | -1440000 | -75500000 | -138476477 | 604428486 | 570000000 | 550629806.6304 | 668262517 | 461800000 | 678000000 | -175000000 | 225227270 | 1699880 | 0 | 250000000 | -60065242 | -55927869 | -76056990 | -172637051 | -108084262 | -33149241 | -189280266 | 0 | 394450405 | 159025994 | 33797406 | 7344607 | 18447 | 3002907.8851 | 4360146.1149 | 7339628.0974 | 23425.9026 | 7339628.0974 | 23425.9026 | 7339628.0974 | 23425.9026 | 7363054 | 403750000 | 1 | 277870103 | 161788846 | 49205399 | 95406148 | 211428222 | 78367672 | 224289483 | 169559145 | 239932642 | 171698659 | 620760293 | 102509176 | 507900772 | 259094100
| 2014-07-22 | 410572407 | 502616894 | 168048000 | 296867054 | -1440000 | -165000000 | -138558218 | 604428486 | 570000000 | 550629806.6304 | 668262517 | 461800000 | 678000000 | -175000000 | 237482944 | 1699880 | 0 | 250000000 | -111389048 | -57717587 | -77300000 | -180453589 | -75855294 | -36700423 | -168853173 | 0 | 404238807 | 160900752 | 35102959 | 10645428 | 382 | 6387729.1799 | 4258080.8201 | 10616628.4067 | 29181.5933 | 10616628.4067 | 29181.5933 | 10616628.4067 | 29181.5933 | 10645810 | 364871326 | 1 | 277870103 | 161788846 | 49205399 | 95406148 | 211428222 | 78367672 | 224289483 | 169559145 | 239932642 | 171698659 | 620760293 | 102509176 | 507900772 | 259094100
| 2014-07-23 | 411804327 | 505888994 | 170048000 | 253995756 | -1440000 | -198700000 | -138478477 | 604428486 | 570000000 | 550629806.6304 | 668262517 | 461800000 | 678000000 | -175000000 | 237482944 | 1699880 | 0 | 250000000 | -71368006 | -53006971 | -76794123 | -187076146 | -58108388 | -37134107 | -171273850 | 0 | 393578164 | 155339638 | 33068523 | 11137170 | 3117 | 6594616.4492 | 4545670.5508 | 11110393.5644 | 29893.4356 | 11110393.5644 | 29893.4356 | 11110393.5644 | 29893.4356 | 11140287 | 359194583 | 1 | 277870103 | 161788846 | 49205399 | 95406148 | 211428222 | 78367672 | 224289483 | 169559145 | 239932642 | 171698659 | 620760293 | 102509176 | 507900772 | 259094100
| 2014-07-24 | 421360452 | 500426869 | 162048000 | 270463788 | -1440000 | -181774949 | -138476218 | 604428486 | 570000000 | 550629806.6304 | 668262517 | 461800000 | 678000000 | -175000000 | 237482944 | 1699880 | 0 | 250000000 | -91702012 | -54372176 | -76218763 | -174000000 | -77521102 | -37787669 | -187031684 | 0 | 379917504 | 151010986 | 31793498 | 10665630 | 1317 | 5317934.7643 | 5349012.2357 | 10641663.6335 | 25283.3665 | 10641663.6335 | 25283.3665 | 10641663.6335 | 25283.3665 | 10666947 | 381807917 | 1 | 277870103 | 161788846 | 49205399 | 95406148 | 211428222 | 78367672 | 224289483 | 169559145 | 239932642 | 171698659 | 620760293 | 102509176 | 507900772 | 259094100
| 2014-07-25 | 421103240 | 547847955 | 160048000 | 228606756 | -1440000 | -185530572 | -138080285 | 604428486 | 570000000 | 550629806.6304 | 668262517 | 461800000 | 678000000 | -175000000 | 229228007 | 1699880 | 0 | 250000000 | -91644091 | -46856361 | -75000000 | -181058516 | -102565571 | -35862981 | -193887915 | 0 | 362598597 | 147070294 | 30583510 | 8864041 | 1259 | 4009996.0458 | 4855303.9542 | 8843042.8527 | 22257.1473 | 8843042.8527 | 22257.1473 | 8843042.8527 | 22257.1473 | 8865300 | 396474475 | 1 | 277870103 | 161788846 | 49205399 | 95406148 | 211428222 | 78367672 | 224289483 | 169559145 | 239932642 | 171698659 | 620760293 | 102509176 | 507900772 | 259094100
| 2014-07-26 | 348933472 | 402147981 | 141048000 | 236167972 | -1440000 | -5000000 | -130850675 | 604428486 | 570000000 | 550629806.6304 | 668262517 | 461800000 | 678236584 | -175000000 | 183825853 | 1699880 | 0 | 250000000 | -96665745 | -46277998 | -67000000 | -181558875 | -73296334 | -36302671 | -206316573 | 0 | 297054640 | 122981768 | 24698222 | 133833 | 133 | 0 | 133966 | 133308.0272 | 657.9728 | 133308.0272 | 657.9728 | 133308.0272 | 657.9728 | 133966 | 395799333 | 1 | 277870103 | 161788846 | 49205399 | 95406148 | 211428222 | 78367672 | 224289483 | 169559145 | 239932642 | 171698659 | 620760293 | 102509176 | 507900772 | 259094100
| 2014-07-27 | 345533580 | 406651533 | 146048000 | 226973779 | -1440000 | -5000000 | -130630675 | 604428486 | 570000000 | 550629806.6304 | 668262517 | 461800000 | 678236584 | -175000000 | 183825853 | 1699880 | 0 | 250000000 | -94648444 | -49468292 | -71593099 | -180569736 | -81845766 | -36345363 | -213712770 | 0 | 279448660 | 118410667 | 23852239 | 47655 | 1302 | 0 | 48957 | 48740.1962 | 216.8038 | 48740.1962 | 216.8038 | 48740.1962 | 216.8038 | 48957 | 414010851 | 1 | 277870103 | 161788846 | 49205399 | 95406148 | 211428222 | 78367672 | 224289483 | 169559145 | 239932642 | 171698659 | 620760293 | 102509176 | 507900772 | 259094100
| 2014-07-28 | 380187496 | 431527165 | 162048000 | 228520690 | -1440000 | -24280000 | -130634742 | 604428486 | 570000000 | 550629806.6304 | 668262517 | 461800000 | 678236584 | -175000000 | 229228007 | 1699880 | 0 | 250000000 | -101858144 | -49435330 | -74459955 | -166024684 | -110902222 | -36107308 | -198340424 | 0 | 340715774 | 148554644 | 32668798 | 136074 | 0 | 0 | 136074 | 135449.0309 | 624.9691 | 135449.0309 | 624.9691 | 135449.0309 | 624.9691 | 136074 | 420837416 | 1 | 277870103 | 161788846 | 49205399 | 95406148 | 211428222 | 78367672 | 224289483 | 169559145 | 239932642 | 171698659 | 620760293 | 102509176 | 507900772 | 259094100
| 2014-07-29 | 379096292 | 443082560 | 162038848 | 242109216 | -1440000 | -63000000 | -131130675 | 604428486 | 570000000 | 550629806.6304 | 668262517 | 461800000 | 678236584 | -175000000 | 229228007 | 1699880 | 0 | 250000000 | -108493682 | -47463836 | -72300000 | -168300259 | -102398993 | -36769916 | -203956862 | 0 | 351538102 | 154516273 | 33394419 | 998288 | 273 | 33342.9067 | 965218.0933 | 994200.0749 | 4360.9251 | 994200.0749 | 4360.9251 | 994200.0749 | 4360.9251 | 998561 | 419041667 | 1 | 277870103 | 161788846 | 49205399 | 95406148 | 211428222 | 78367672 | 224289483 | 169559145 | 239932642 | 171698659 | 620760293 | 102509176 | 507900772 | 259094100
| 2014-07-30 | 377535118 | 483289804 | 162038221 | 217871948 | -3600000 | -67700000 | -131120675 | 604428486 | 570000000 | 550629806.6304 | 668262517 | 461800000 | 678236584 | -175000000 | 229228007 | 1699880 | 0 | 250000000 | -101394334 | -50678686 | -78367000 | -158330482 | -80625506 | -39244786 | -205714201 | 0 | 363153454 | 151611239 | 33130850 | 8716505 | 177312 | 3739994.2567 | 5153822.7433 | 8865563.9745 | 28253.0255 | 8865563.9745 | 28253.0255 | 8865563.9745 | 28253.0255 | 8893817 | 398677809 | 1 | 277870103 | 161788846 | 49205399 | 95406148 | 211428222 | 78367672 | 224289483 | 169559145 | 239932642 | 171698659 | 620760293 | 102509176 | 507900772 | 259094100
| 2014-07-31 | 378112957 | 480409722 | 162048000 | 226152024 | -3600000 | -73380582 | -130999468 | 604428486 | 570000000 | 550629806.6304 | 668262517 | 461800000 | 678236584 | -175000000 | 229228007 | 1699880 | 0 | 250000000 | -111853061 | -49364228 | -78360000 | -163811764 | -93433279 | -38322852 | -203340807 | 0 | 350934949 | 146424115 | 32679196 | 501822 | 4568 | 0 | 506390 | 504044.2444 | 2345.7556 | 504044.2444 | 2345.7556 | 504044.2444 | 2345.7556 | 506390 | 399668516 | 1 | 277870103 | 161788846 | 49205399 | 95406148 | 211428222 | 78367672 | 224289483 | 169559145 | 239932642 | 171698659 | 620760293 | 102509176 | 507900772 | 259094100
| 2014-08-01 | 436918951 | 469753231 | 150040672 | 196391814 | -3840000 | -107653091 | -134209047 | 604428486 | 570000000 | 550629806.6304 | 668000000 | 461800000 | 460000000 | -175000000 | 184115799 | 1591861 | 0 | 250000000 | -74295073 | -48195348 | -92616000 | -158821409 | -93717939 | -38020354 | -189102495 | 0 | 324233662 | 136554256 | 29649003 | 124668 | 15576 | 0 | 140244 | 139585.0619 | 658.9381 | 139585.0619 | 658.9381 | 139585.0619 | 658.9381 | 140244 | 417964692 | 1 | 292831204 | 161788846 | 49205399 | 95406148 | 248369212 | 92616341 | 225009832 | 169559146 | 301778510 | 199481349 | 615773260 | 102509176 | 507900772 | 259094100
| 2014-08-02 | 426482433 | 439057876 | 130048000 | 254251880 | -2880000 | -136554000 | -135887750 | 604428486 | 570000000 | 550629806.6304 | 668000000 | 461800000 | 460000000 | -175000000 | 184115799 | 1591861 | 0 | 250000000 | -75629238 | -44776532 | -91885055 | -167823215 | -93068546 | -37108558 | -203620628 | 0 | 287761978 | 116764933 | 23967695 | 806821 | 108 | 0 | 806929 | 802539.0428 | 4389.9572 | 802539.0428 | 4389.9572 | 802539.0428 | 4389.9572 | 806929 | 419173443 | 0 | 292831204 | 161788846 | 49205399 | 95406148 | 248369212 | 92616341 | 225009832 | 169559146 | 301778510 | 199481349 | 615773260 | 102509176 | 507900772 | 259094100
| 2014-08-03 | 429692924 | 383814769 | 122048000 | 261666936 | -3420000 | -60554000 | -135887750 | 604428486 | 570000000 | 550629806.6304 | 668000000 | 461800000 | 460000000 | -175000000 | 184115799 | 1591861 | 0 | 250000000 | -105896598 | -44199760 | -92616000 | -167603667 | -107794239 | -36806265 | -205111095 | 0 | 275955429 | 113405686 | 21460856 | 214413 | 783 | 0 | 215196 | 214143.4824 | 1052.5176 | 214143.4824 | 1052.5176 | 214143.4824 | 1052.5176 | 215196 | 424878670 | 0 | 292831204 | 161788846 | 49205399 | 95406148 | 248369212 | 92616341 | 225009832 | 169559146 | 301778510 | 199481349 | 615773260 | 102509176 | 507900772 | 259094100
| 2014-08-04 | 438217949 | 473243042 | 160040200 | 256209379 | -5040000 | -176554000 | -144567653 | 604428486 | 570000000 | 550629806.6304 | 668000000 | 461800000 | 460000000 | -175000000 | 184115799 | 1591861 | 0 | 250000000 | -55615398 | -45678061 | -92616000 | -158829156 | -98793715 | -36475973 | -190352907 | 0 | 321258037 | 124613885 | 26896600 | 707 | 1389 | 0 | 2096 | 2086.2113 | 9.7887 | 2086.2113 | 9.7887 | 2086.2113 | 9.7887 | 2096 | 427800283 | 0 | 292831204 | 161788846 | 49205399 | 95406148 | 248369212 | 92616341 | 225009832 | 169559146 | 301778510 | 199481349 | 615773260 | 102509176 | 507900772 | 259094100
| 2014-08-05 | 438221740 | 461374707 | 158042765 | 224204472 | -5040000 | -98554000 | -138983213 | 604428486 | 570000000 | 550629806.6304 | 668000000 | 461800000 | 460000000 | -175000000 | 184115799 | 1591861 | 0 | 250000000 | -102851309 | -45227576 | -92616000 | -162167575 | -101492525 | -36424183 | -194036389 | 0 | 327065234 | 126545631 | 26960594 | 170507 | 12562 | 0 | 183069 | 182145.478 | 923.522 | 182145.478 | 923.522 | 182145.478 | 923.522 | 183069 | 429036899 | 0 | 292831204 | 161788846 | 49205399 | 95406148 | 248369212 | 92616341 | 225009832 | 169559146 | 301778510 | 199481349 | 615773260 | 102509176 | 507900772 | 259094100
| 2014-08-06 | 438612356 | 391936792 | 156031854 | 238473676 | -5040000 | -73355040 | -138583213 | 604428486 | 570000000 | 550629806.6304 | 668000000 | 461800000 | 460000000 | -175000000 | 229705566 | 1591861 | 0 | 250000000 | -81375627 | -44350017 | -92616337 | -163798997 | -106949458 | -36346846 | -217366185 | 0 | 335411499 | 127283849 | 26805040 | 48228 | 455 | 0 | 48683 | 48407.5333 | 275.4667 | 48407.5333 | 275.4667 | 48407.5333 | 275.4667 | 48683 | 407700167 | 0 | 292831204 | 161788846 | 49205399 | 95406148 | 248369212 | 92616341 | 225009832 | 169559146 | 301778510 | 199481349 | 615773260 | 102509176 | 507900772 | 259094100
| 2014-08-07 | 440712474 | 431939204 | 156035662 | 201456571 | -5040000 | -117554000 | -139956539 | 604428486 | 570000000 | 550629806.6304 | 668000000 | 461800000 | 460000000 | -175000000 | 279439856 | 1591861 | 0 | 250000000 | -82348657 | -43764487 | -92616000 | -164883627 | -106542621 | -35983286 | -220038448 | 0 | 332045479 | 127438273 | 27037381 | 3782 | 8758 | 0 | 12540 | 12477.4953 | 62.5047 | 12477.4953 | 62.5047 | 12477.4953 | 62.5047 | 12540 | 368506269 | 0 | 292831204 | 161788846 | 49205399 | 95406148 | 248369212 | 92616341 | 225009832 | 169559146 | 301778510 | 199481349 | 615773260 | 102509176 | 507900772 | 259094100
| 2014-08-08 | 440276133 | 435868694 | 119520793 | 164104146 | -1440000 | -103554000 | -139936551 | 604428486 | 570000000 | 550629806.6304 | 668000000 | 461800000 | 460000000 | -175000000 | 279439856 | 1591861 | 0 | 250000000 | -64873439 | -43778990 | -92616000 | -163941995 | -106267471 | -35551824 | -217490301 | 0 | 328516012 | 124010449 | 25776888 | 33404 | 20484 | 0 | 53888 | 53619.2598 | 268.7402 | 53619.2598 | 268.7402 | 53619.2598 | 268.7402 | 53888 | 359396195 | 0 | 292831204 | 161788846 | 49205399 | 95406148 | 248369212 | 92616341 | 225009832 | 169559146 | 301778510 | 199481349 | 615773260 | 102509176 | 507900772 | 259094100
| 2014-08-09 | 427786041 | 413351573 | 119040992 | 168653312 | -1440000 | -98554000 | -139531551 | 604428486 | 570000000 | 550629806.6304 | 668000000 | 461800000 | 460000000 | -175000000 | 271321364 | 1591861 | 0 | 250000000 | -86426238 | -42455722 | -88087416 | -164124765 | -105956939 | -34861541 | -218128229 | 0 | 292429600 | 107225550 | 21859180 | 43860 | 299 | 0 | 44159 | 43954.6193 | 204.3807 | 43954.6193 | 204.3807 | 43954.6193 | 204.3807 | 44159 | 333942630 | 0 | 292831204 | 161788846 | 49205399 | 95406148 | 248369212 | 92616341 | 225009832 | 169559146 | 301778510 | 199481349 | 615773260 | 102509176 | 507900772 | 259094100
| 2014-08-10 | 430217836 | 393831396 | 119042000 | 172253372 | -2880000 | -98554008 | -139518964 | 604428486 | 570000000 | 550629806.6304 | 668000000 | 461800000 | 460000000 | -175000000 | 271321364 | 1591861 | 0 | 250000000 | -80958082 | -42145439 | -86848025 | -163952289 | -105638021 | -34609261 | -219727219 | 0 | 290762322 | 106342082 | 20729126 | 107717 | 7 | 0 | 107724 | 107237.9814 | 486.0186 | 107237.9814 | 486.0186 | 107237.9814 | 486.0186 | 107724 | 334964561 | 0 | 292831204 | 161788846 | 49205399 | 95406148 | 248369212 | 92616341 | 225009832 | 169559146 | 301778510 | 199481349 | 615773260 | 102509176 | 507900772 | 259094100
| 2014-08-11 | 439934251 | 370751546 | 119026598 | 192439075 | -3600000 | -98749020 | -146514803 | 604428486 | 570000000 | 550629806.6304 | 668000000 | 461800000 | 460000000 | -175000000 | 306230879 | 1591861 | 0 | 250000000 | -81182882 | -42544369 | -77442211 | -164295682 | -94492960 | -24723218 | -196109247 | 0 | 338615226 | 121113643 | 26059354 | 61390 | 0 | 0 | 61390 | 61121.1632 | 268.8368 | 61121.1632 | 268.8368 | 61121.1632 | 268.8368 | 61390 | 287002917 | 1 | 292831204 | 161788846 | 49205399 | 95406148 | 248369212 | 92616341 | 225009832 | 169559146 | 301778510 | 199481349 | 615773260 | 102509176 | 507900772 | 259094100
| 2014-08-12 | 437757609 | 448600555 | 119033939 | 129214992 | -3600000 | -128134020 | -143561556 | 604428486 | 570000000 | 550629806.6304 | 668000000 | 461800000 | 460000000 | -175000000 | 271321364 | 1591861 | 0 | 250000000 | -47851497 | -42420709 | -74910537 | -162851039 | -73699358 | -32410249 | -185693486 | 0 | 344760020 | 124720005 | 26885923 | 81748 | 10651 | 0 | 92399 | 91995.4742 | 403.5258 | 91995.4742 | 403.5258 | 91995.4742 | 403.5258 | 92399 | 315392328 | 1 | 292831204 | 161788846 | 49205399 | 95406148 | 248369212 | 92616341 | 225009832 | 169559146 | 301778510 | 199481349 | 615773260 | 102509176 | 507900772 | 259094100
| 2014-08-13 | 372324654 | 498565092 | 119029362 | 180049573 | -3600000 | -109850580 | -144371080 | 604428486 | 570000000 | 550629806.6304 | 668000000 | 461800000 | 460000000 | -175000000 | 210906822 | 1591861 | 0 | 250000000 | -72804315 | -37583292 | -73332629 | -163220432 | -67056553 | -32110568 | -163802032 | 0 | 348828940 | 128794298 | 27754695 | 55276 | 688773 | 0 | 744049 | 737198.9215 | 6850.0785 | 737198.9215 | 6850.0785 | 737198.9215 | 6850.0785 | 744049 | 341892780 | 1 | 292831204 | 161788846 | 49205399 | 95406148 | 248369212 | 92616341 | 225009832 | 169559146 | 301778510 | 199481349 | 615773260 | 102509176 | 507900772 | 259094100
| 2014-08-14 | 424130022 | 442250672 | 119026525 | 89459240 | -3840000 | -144649020 | -144370672 | 604428486 | 570000000 | 550629806.6304 | 668000000 | 461800000 | 110000000 | -175000000 | 240945242 | 1591861 | 0 | 250000000 | 18897449 | -48175380 | -81110864 | -157019860 | -78664976 | -28008018 | -133865801 | 0 | 350131580 | 132217604 | 28051106 | 1466123 | 2039299 | 0 | 3505422 | 3394121.7747 | 111300.2253 | 3394121.7747 | 111300.2253 | 3394121.7747 | 111300.2253 | 3505422 | 303024987 | 1 | 292831204 | 161788846 | 49205399 | 95406148 | 248369212 | 92616341 | 225009832 | 169559146 | 301778510 | 199481349 | 615773260 | 102509176 | 507900772 | 259094100
| 2014-08-15 | 424052855 | 433012994 | 119033000 | 93122499 | -1440000 | -113350620 | -144370673 | 604428486 | 570000000 | 550629806.6304 | 668000000 | 461800000 | 110000000 | -175000000 | 116149013 | 1591861 | 0 | 250000000 | -56971384 | -40881294 | -88973252 | -162561772 | -12666757 | -1299485 | -117465840 | 0 | 318910320 | 123671595 | 24375878 | 133626 | 2047737 | 0 | 2181363 | 2102446.1341 | 78916.8659 | 2102446.1341 | 78916.8659 | 2102446.1341 | 78916.8659 | 2181363 | 295000000 | 1 | 292831204 | 161788846 | 49205399 | 95406148 | 248369212 | 92616341 | 225009832 | 169559146 | 301778510 | 199481349 | 615773260 | 102509176 | 507900772 | 259094100
| 2014-08-16 | 427091917 | 479488560 | 119033858 | 92502629 | -1440000 | -145149020 | -143771080 | 604428486 | 570000000 | 550629806.6304 | 668000000 | 461800000 | 110000000 | -175000000 | 107331239 | 1591861 | 0 | 250000000 | -21279347 | -36904847 | -80924980 | -161228691 | -13189040 | -1510969 | -156210370 | 0 | 307234550 | 120516556 | 23234961 | 75008 | 1924520 | 0 | 1999528 | 1904025.0677 | 95502.9323 | 1904025.0677 | 95502.9323 | 1904025.0677 | 95502.9323 | 1999528 | 354493381 | 1 | 292831204 | 161788846 | 49205399 | 95406148 | 248369212 | 92616341 | 225009832 | 169559146 | 301778510 | 199481349 | 615773260 | 102509176 | 507900772 | 259094100
| 2014-08-17 | 423110684 | 475252471 | 119029750 | 91942539 | -1440000 | -145149020 | -143771080 | 604428486 | 570000000 | 550629806.6304 | 668000000 | 461800000 | 110000000 | -175000000 | 107331239 | 1591861 | 0 | 250000000 | 6178181 | -28261024 | -82856563 | -158999029 | -22391967 | -2059211 | -191096331 | 0 | 311083621 | 115979691 | 22656572 | 80222 | 0 | 0 | 80222 | 77857.3547 | 2364.6453 | 77857.3547 | 2364.6453 | 77857.3547 | 2364.6453 | 80222 | 392298415 | 1 | 292831204 | 161788846 | 49205399 | 95406148 | 248369212 | 92616341 | 225009832 | 169559146 | 301778510 | 199481349 | 615773260 | 102509176 | 507900772 | 259094100
| 2014-08-18 | 438028017 | 451781839 | 119015548 | 109778483 | -1440000 | -99038220 | -144773673 | 604428486 | 570000000 | 550629806.6304 | 520000000 | 461800000 | 110000000 | -175000000 | 107331239 | 1591861 | 0 | 250000000 | 29106249 | -34156574 | -67537220 | -157725578 | -24846923 | -2060087 | -180663647 | 0 | 366471482 | 131889625 | 28022675 | 111063 | 987396 | 0 | 1098459 | 1052247.3237 | 46211.6763 | 1052247.3237 | 46211.6763 | 1052247.3237 | 46211.6763 | 1098459 | 394073076 | 1 | 292831204 | 161788846 | 49205399 | 95406148 | 248369212 | 92616341 | 225009832 | 169559146 | 301778510 | 199481349 | 615773260 | 102509176 | 507900772 | 259094100
| 2014-08-19 | 456089278 | 499196018 | 119016992 | 109360522 | -1440000 | -145149020 | -144473852 | 604428486 | 570000000 | 550629806.6304 | 520000000 | 461800000 | 110000000 | -175000000 | 107331239 | 1591861 | 0 | 250000000 | 35375902 | -47679888 | -68449420 | -138618771 | -40219039 | -3454265 | -181489201 | 0 | 386110752 | 136475787 | 29962773 | 135755 | 1507037 | 0 | 1642792 | 1554965.0169 | 87826.9831 | 1554965.0169 | 87826.9831 | 1554965.0169 | 87826.9831 | 1642792 | 430339130 | 1 | 292831204 | 161788846 | 49205399 | 95406148 | 248369212 | 92616341 | 225009832 | 169559146 | 301778510 | 199481349 | 615773260 | 102509176 | 507900772 | 259094100
| 2014-08-20 | 477242819 | 528581129 | 119012495 | 109806172 | -1440000 | -145149020 | -144473852 | 604428486 | 570000000 | 550629806.6304 | 668000000 | 461800000 | 110000000 | -175000000 | 86608618 | 1591861 | 0 | 250000000 | -11433237 | -44908807 | -65203997 | -139034127 | -50837914 | -1844341 | -141813393 | 0 | 386371246 | 144264774 | 31025750 | 89247 | 1318489 | 0 | 1407736 | 1350213.2653 | 57522.7347 | 1350213.2653 | 57522.7347 | 1350213.2653 | 57522.7347 | 1407736 | 408166513 | 1 | 292831204 | 161788846 | 49205399 | 95406148 | 248369212 | 92616341 | 225009832 | 169559146 | 301778510 | 199481349 | 615773260 | 102509176 | 507900772 | 259094100
| 2014-08-21 | 460115312 | 567119792 | 119019992 | 107936655 | -1440000 | -131315780 | -145673852 | 604428486 | 570000000 | 550629806.6304 | 668000000 | 461800000 | 110000000 | -175000000 | 182683124 | 1591861 | 0 | 250000000 | -77155765 | -57184003 | -68551110 | -139160107 | -95165483 | -1928705 | -152562635 | 0 | 388290656 | 148007860 | 30881981 | 81423 | 0 | 4192.5311 | 77230.4689 | 81088.1556 | 334.8444 | 81088.1556 | 334.8444 | 81088.1556 | 334.8444 | 81423 | 394140340 | 1 | 292831204 | 161788846 | 49205399 | 95406148 | 248369212 | 92616341 | 225009832 | 169559146 | 301778510 | 199481349 | 615773260 | 102509176 | 507900772 | 259094100
| 2014-08-22 | 456532066 | 555803735 | 119008807 | 100689415 | -1441373 | -145149020 | -145963852 | 604428486 | 570000000 | 550629806.6304 | 668000000 | 461800000 | 110000000 | -175000000 | 162165171 | 1591861 | 0 | 250000000 | -30834377 | -59625463 | -66332240 | -138753157 | -77303133 | -2406607 | -172449936 | 0 | 379770955 | 144368812 | 31122062 | 598686 | 4017 | 193716.8873 | 408986.1127 | 600263.1127 | 2439.8873 | 600263.1127 | 2439.8873 | 600263.1127 | 2439.8873 | 602703 | 393789028 | 1 | 292831204 | 161788846 | 49205399 | 95406148 | 248369212 | 92616341 | 225009832 | 169559146 | 301778510 | 199481349 | 615773260 | 102509176 | 507900772 | 259094100
| 2014-08-23 | 439830091 | 560961048 | 119020916 | 91185469 | -1440000 | -145149020 | -144673852 | 604428486 | 570000000 | 550629806.6304 | 668000000 | 461800000 | 110000000 | -175000000 | 111930581 | 1591861 | 0 | 250000000 | -23782013 | -56883205 | -73920360 | -126769855 | -77313591 | -2214178 | -164518626 | 0 | 339960917 | 131375889 | 26339882 | 21392 | 288 | 0 | 21680 | 21588.6196 | 91.3804 | 21588.6196 | 91.3804 | 21588.6196 | 91.3804 | 21680 | 417756511 | 1 | 292831204 | 161788846 | 49205399 | 95406148 | 248369212 | 92616341 | 225009832 | 169559146 | 301778510 | 199481349 | 615773260 | 102509176 | 507900772 | 259094100
| 2014-08-24 | 438256627 | 558115462 | 119021000 | 91579340 | -1440000 | -145149020 | -144671259 | 604428486 | 570000000 | 550629806.6304 | 668000000 | 461800000 | 110000000 | -175000000 | 78490126 | 1591861 | 0 | 250000000 | -30498309 | -56214434 | -74522167 | -134982572 | -101166595 | -2383348 | -101081762 | 0 | 336344260 | 132143764 | 25560532 | 583725 | 22283 | 8873.5022 | 597134.4978 | 603502.5406 | 2505.4594 | 603502.5406 | 2505.4594 | 603502.5406 | 2505.4594 | 606008 | 418274891 | 1 | 292831204 | 161788846 | 49205399 | 95406148 | 248369212 | 92616341 | 225009832 | 169559146 | 301778510 | 199481349 | 615773260 | 102509176 | 507900772 | 259094100
| 2014-08-25 | 438212663 | 531158077 | 119010446 | 82317091 | -1440000 | -73677280 | -144573852 | 604428486 | 570000000 | 550629806.6304 | 668000000 | 461800000 | 110000000 | -175000000 | 78490126 | 1591861 | 0 | 250000000 | -33909728 | -53090053 | -61977459 | -120640039 | -94568863 | -2190767 | -52267677 | 0 | 450033286 | 156850023 | 31638426 | 30451865 | 1752280 | 18919020.9483 | 13285124.0517 | 31349399.5495 | 854745.4505 | 31349399.5495 | 854745.4505 | 31349399.5495 | 854745.4505 | 32204145 | 392481725 | 0 | 292831204 | 161788846 | 49205399 | 95406148 | 248369212 | 92616341 | 225009832 | 169559146 | 301778510 | 199481349 | 615773260 | 102509176 | 507900772 | 259094100
| 2014-08-26 | 455213183 | 518086625 | 119010620 | 80321670 | -4440000 | -89816060 | -143691556 | 604428486 | 570000000 | 550629806.6304 | 668000000 | 461800000 | 110000000 | -175000000 | 78490126 | 1591861 | 0 | 250000000 | -24044882 | -61200433 | -63385503 | -138191655 | -79857630 | -1421877 | -14545476 | 0 | 456389712 | 160790619 | 33100508 | 27328116 | 3082286 | 14111572.064 | 16298829.936 | 29099300.2069 | 1311101.7931 | 29099300.2069 | 1311101.7931 | 29099300.2069 | 1311101.7931 | 30410402 | 353080705 | 0 | 292831204 | 161788846 | 49205399 | 95406148 | 248369212 | 92616341 | 225009832 | 169559146 | 301778510 | 199481349 | 615773260 | 102509176 | 507900772 | 259094100
| 2014-08-27 | 440074171 | 530209026 | 119012687 | 85594540 | -1440000 | -89816060 | -144154149 | 604428486 | 570000000 | 550629806.6304 | 668000000 | 461800000 | 110000000 | -175000000 | 78490126 | 1591861 | 0 | 250000000 | 943650 | -55854381 | -62168296 | -138734310 | -59829433 | -749020 | -27026570 | 0 | 441609048 | 175553807 | 33649834 | 17654428 | 16797115 | 13089720.3902 | 21361822.6098 | 20779745.3501 | 13671797.6499 | 20779745.3501 | 13671797.6499 | 20779745.3501 | 13671797.6499 | 34451543 | 355568333 | 0 | 292831204 | 161788846 | 49205399 | 95406148 | 248369212 | 92616341 | 225009832 | 169559146 | 301778510 | 199481349 | 615773260 | 102509176 | 507900772 | 259094100
| 2014-08-28 | 426386230 | 532117711 | 119514169 | 54024654 | -1440000 | -92121600 | -144364149 | 604428486 | 570000000 | 550629806.6304 | 668000000 | 461800000 | 75000000 | -175000000 | 78490126 | 1591861 | 0 | 250000000 | 4897659 | -54425831 | -64024316 | -138527631 | -36113524 | -1681519 | -45525740 | 0 | 420636562 | 171779937 | 33994523 | 3813841 | 14692882 | 2334544.0012 | 16172178.9988 | 8949415.3556 | 9557307.6444 | 8949415.3556 | 9557307.6444 | 8949415.3556 | 9557307.6444 | 18506723 | 349784529 | 0 | 292831204 | 161788846 | 49205399 | 95406148 | 248369212 | 92616341 | 225009832 | 169559146 | 301778510 | 199481349 | 615773260 | 102509176 | 507900772 | 259094100
| 2014-08-29 | 435036957 | 512692481 | 119022226 | 60889059 | -720000 | -92121600 | -144114149 | 604428486 | 570000000 | 550629806.6304 | 650000000 | 461800000 | 75000000 | -175000000 | 77807900 | 1591861 | 0 | 250000000 | -17378437 | -51365864 | -66502706 | -138474615 | -42172377 | -1741371 | -55207667 | 0 | 401539807 | 163061314 | 34066769 | 27693 | 11183276 | 0 | 11210969 | 5990497.1827 | 5220471.8173 | 5990497.1827 | 5220471.8173 | 5990497.1827 | 5220471.8173 | 11210969 | 350493723 | 0 | 292831204 | 161788846 | 49205399 | 95406148 | 248369212 | 92616341 | 225009832 | 169559146 | 301778510 | 199481349 | 615773260 | 102509176 | 507900772 | 259094100
| 2014-08-30 | 439327974 | 431932673 | 119033984 | 98352404 | -1440000 | -92121600 | -143854149 | 604428486 | 570000000 | 550629806.6304 | 570000000 | 461800000 | 110000000 | -175000000 | 77807900 | 1591861 | 0 | 250000000 | -9750975 | -59506065 | -69737993 | -134938912 | -81674419 | -1754432 | -61069813 | 0 | 346735485 | 129259354 | 28560025 | 25811 | 29874 | 0 | 55685 | 54046.7757 | 1638.2243 | 54046.7757 | 1638.2243 | 54046.7757 | 1638.2243 | 55685 | 377341033 | 0 | 292831204 | 161788846 | 49205399 | 95406148 | 248369212 | 92616341 | 225009832 | 169559146 | 301778510 | 199481349 | 615773260 | 102509176 | 507900772 | 259094100
| 2014-08-31 | 438013920 | 480389868 | 114030984 | 89048628 | -1440000 | -98554000 | -143854149 | 604428486 | 570000000 | 550629806.6304 | 668000000 | 461800000 | 110000000 | -175000000 | 94181329 | 1591861 | 0 | 250000000 | -47589820 | -59071987 | -63975580 | -135160659 | -98723746 | -4283782 | -59207956 | 0 | 343187711 | 131258723 | 26924101 | 154407 | 5997 | 0 | 160404 | 156817.0194 | 3586.9806 | 156817.0194 | 3586.9806 | 156817.0194 | 3586.9806 | 160404 | 364854860 | 0 | 292831204 | 161788846 | 49205399 | 95406148 | 248369212 | 92616341 | 225009832 | 169559146 | 301778510 | 199481349 | 615773260 | 102509176 | 507900772 | 259094100
| 2014-09-01 | 425457736 | 502611765 | 79677453 | 61471393 | -459984 | -184477008 | -130789923 | 604428486 | 570000000 | 550629806.6304 | 668000000 | 461800000 | 120000000 | -152355802 | 94181329 | 2164931 | 0 | 250000000 | 48723727 | -42230746 | -15743025 | -133022399 | -22382378 | -1110634 | -22131252 | 0 | 422724642 | 165727118 | 35512946 | 9833554 | 373124 | 2051270.0402 | 8155407.9598 | 10127373.0265 | 79304.9735 | 10127373.0265 | 79304.9735 | 10127373.0265 | 79304.9735 | 10206678 | 291499992 | 0 | 277870103 | 152812185 | 49205399 | 65483946 | 248369212 | 92616341 | 225009832 | 169559146 | 301438482 | 199481349 | 610786226 | 102509176 | 509852452 | 260110600
| 2014-09-02 | 482387335 | 514908321 | 79678230 | 86691695 | -459984 | -198077020 | -132282427 | 604428486 | 570000000 | 550629806.6304 | 570000000 | 461800000 | 120000000 | -165595582 | 77807900 | 2164931 | 0 | 250000000 | -47301310 | -36398608 | -19372055 | -135995620 | -4114821 | -27018478 | -6427899 | 0 | 419645526 | 169415809 | 37976519 | 8109470 | 12980 | 3362076.3064 | 4760373.6936 | 7976631.2781 | 145818.7219 | 7976631.2781 | 145818.7219 | 7976631.2781 | 145818.7219 | 8122450 | 291500000 | 0 | 277870103 | 152812185 | 49205399 | 65483946 | 248369212 | 92616341 | 225009832 | 169559146 | 301438482 | 199481349 | 610786226 | 102509176 | 509852452 | 260110600
| 2014-09-03 | 477105006 | 537025743 | 0 | 93377742 | -459984 | -198277000 | -131932427 | 604428486 | 570000000 | 550629806.6304 | 570000000 | 461800000 | 120000000 | -145307200 | 77807900 | 2164931 | 0 | 250000000 | -71577478 | -44677159 | 61125149 | -138046183 | 20882731 | -20237270 | -27093627 | 0 | 413837926 | 171099877 | 37599173 | 641980 | 8244 | 0 | 650224 | 626949.7629 | 23274.2371 | 626949.7629 | 23274.2371 | 626949.7629 | 23274.2371 | 650224 | 291500000 | 0 | 277870103 | 152812185 | 49205399 | 65483946 | 248369212 | 92616341 | 225009832 | 169559146 | 301438482 | 199481349 | 610786226 | 102509176 | 509852452 | 260110600
| 2014-09-04 | 473584331 | 562632739 | 73050978 | 90788248 | -459984 | -198076992 | -132587387 | 604428486 | 570000000 | 550629806.6304 | 668000000 | 461800000 | 120000000 | -156264370 | 130714542 | 2164931 | 0 | 250000000 | -53228011 | -40502560 | -12371532 | -142167656 | -55113196 | -20244672 | -57195130 | 0 | 410861536 | 170789370 | 36540500 | 3392832 | 0 | 0 | 3392832 | 3305670.0188 | 87161.9812 | 3305670.0188 | 87161.9812 | 3305670.0188 | 87161.9812 | 3392832 | 332500000 | 0 | 277870103 | 152812185 | 49205399 | 65483946 | 248369212 | 92616341 | 225009832 | 169559146 | 301438482 | 199481349 | 610786226 | 102509176 | 509852452 | 260110600
| 2014-09-05 | 473184331 | 571778065 | 79689441 | 116547108 | -459984 | -198077000 | -136655009 | 604428486 | 570000000 | 550629806.6304 | 668000000 | 461800000 | 120000000 | -150586352 | 127303411 | 2164931 | 0 | 250000000 | -27157590 | -41070491 | -24854624 | -141285102 | -56860986 | -32036941 | -114133251 | 0 | 393638064 | 160609144 | 35280397 | 6145817 | 12894 | 2139058.6389 | 4019652.3611 | 6033213.5838 | 125497.4162 | 6033213.5838 | 125497.4162 | 6033213.5838 | 125497.4162 | 6158711 | 392675855 | 0 | 277870103 | 152812185 | 49205399 | 65483946 | 248369212 | 92616341 | 225009832 | 169559146 | 301438482 | 199481349 | 610786226 | 102509176 | 509852452 | 260110600
| 2014-09-06 | 473184331 | 428787990 | 79696440 | 188278222 | -459984 | -203261000 | -136108387 | 604428486 | 570000000 | 550629806.6304 | 435000000 | 461800000 | 355000000 | -172914028 | 115714542 | 2164931 | 0 | 250000000 | -46686747 | -40182468 | -33707715 | -135877846 | -55600773 | -32038172 | -108163163 | 0 | 335715711 | 136155235 | 28922809 | 51369 | 14 | 0 | 51383 | 49838.0615 | 1544.9385 | 49838.0615 | 1544.9385 | 49838.0615 | 1544.9385 | 51383 | 363464830 | 0 | 277870103 | 152812185 | 49205399 | 65483946 | 248369212 | 92616341 | 225009832 | 169559146 | 301438482 | 199481349 | 610786226 | 102509176 | 509852452 | 260110600
| 2014-09-07 | 483358612 | 426348168 | 79705449 | 194625748 | -459984 | -203261000 | -136108387 | 604428486 | 570000000 | 550629806.6304 | 435000000 | 461800000 | 355000000 | -175000000 | 115714542 | 2164931 | 0 | 250000000 | -42208968 | -42933330 | -33019863 | -134158186 | -64372395 | -31703249 | -114085235 | 0 | 345811354 | 130382348 | 28657596 | 130488 | 0 | 0 | 130488 | 126653.4742 | 3834.5258 | 126653.4742 | 3834.5258 | 126653.4742 | 3834.5258 | 130488 | 383172068 | 0 | 277870103 | 152812185 | 49205399 | 65483946 | 248369212 | 92616341 | 225009832 | 169559146 | 301438482 | 199481349 | 610786226 | 102509176 | 509852452 | 260110600
| 2014-09-08 | 461502776 | 393962021 | 79685682 | 176849475 | -459984 | -203261000 | -133696198 | 604428486 | 570000000 | 550629806.6304 | 420000000 | 461800000 | 340000000 | -175000000 | 115714542 | 2164931 | 0 | 250000000 | -12955040 | -31461803 | -13382196 | -156880011 | -53752970 | 45236305 | -1509606 | 0 | 436276441 | 163090669 | 37565822 | 10304325 | 0 | 4832772.7062 | 5471552.2938 | 10146043.3323 | 158281.6677 | 10146043.3323 | 158281.6677 | 10146043.3323 | 158281.6677 | 10304325 | 217500000 | 1 | 277870103 | 152812185 | 49205399 | 65483946 | 248369212 | 92616341 | 225009832 | 169559146 | 301438482 | 199481349 | 610786226 | 102509176 | 509852452 | 260110600
| 2014-09-09 | 433753394 | 401809664 | 79682438 | 157906402 | -459984 | -203261000 | -132487387 | 604428486 | 570000000 | 550629806.6304 | 420000000 | 461800000 | 340000000 | -170740303 | 175605027 | 2164931 | 0 | 250000000 | -14402769 | -43568683 | -14232762 | -127678384 | -59226405 | 13046304 | -6041612 | 0 | 450325335 | 168565747 | 38218085 | 10686077 | 3295 | 4847211.6758 | 5842160.3242 | 10519329.9116 | 170042.0884 | 10519329.9116 | 170042.0884 | 10519329.9116 | 170042.0884 | 10689372 | 217500000 | 1 | 277870103 | 152812185 | 49205399 | 65483946 | 248369212 | 92616341 | 225009832 | 169559146 | 301438482 | 199481349 | 610786226 | 102509176 | 509852452 | 260110600
| 2014-09-10 | 474048529 | 411719457 | 79661457 | 108422606 | -459984 | -185461000 | -131607387 | 604428486 | 570000000 | 550629806.6304 | 420000000 | 461800000 | 340000000 | -165090438 | 175605027 | 2164931 | 0 | 250000000 | -15015127 | -44734264 | -21386243 | -124880538 | -26060322 | -9678621 | -26227280 | 0 | 459713634 | 172851342 | 38682282 | 10405265 | 1651009 | 5581933.9696 | 6474340.0304 | 11687002.5265 | 369271.4735 | 11687002.5265 | 369271.4735 | 11687002.5265 | 369271.4735 | 12056274 | 230500000 | 1 | 277870103 | 152812185 | 49205399 | 65483946 | 248369212 | 92616341 | 225009832 | 169559146 | 301438482 | 199481349 | 610786226 | 102509176 | 509852452 | 260110600
| 2014-09-11 | 476931564 | 414455254 | 79667707 | 96976182 | -459984 | -189461000 | -133214794 | 604428486 | 570000000 | 550629806.6304 | 420000000 | 461800000 | 340000000 | -160782485 | 134671454 | 2164931 | 0 | 250000000 | -1562134 | -43080175 | -9486321 | -126168915 | 11926065 | 1537837 | -30696006 | 0 | 468822162 | 175418837 | 38521509 | 11519389 | 59993 | 5815665.5053 | 5763716.4947 | 11554194.6009 | 25187.3991 | 11554194.6009 | 25187.3991 | 11554194.6009 | 25187.3991 | 11579382 | 230500000 | 1 | 277870103 | 152812185 | 49205399 | 65483946 | 248369212 | 92616341 | 225009832 | 169559146 | 301438482 | 199481349 | 610786226 | 102509176 | 509852452 | 260110600
| 2014-09-12 | 93037279 | 553799693 | 79999992 | 238211358 | -459984 | -109461000 | -129154794 | 170000000 | 570000000 | 550629806.6304 | 600000000 | 461800000 | 330000000 | -146687252 | 134671454 | 2164931 | 0 | 250000000 | -4368655 | -38888292 | -11872507 | -126376390 | 11708879 | 2576774 | -30720560 | 0 | 459456717 | 168254016 | 37592188 | 5533295 | 24234 | 1773511.1422 | 3784017.8578 | 5541018.423 | 16510.577 | 5541018.423 | 16510.577 | 5541018.423 | 16510.577 | 5557529 | 216673509 | 1 | 277870103 | 152812185 | 49205399 | 65483946 | 248369212 | 92616341 | 225009832 | 169559146 | 301438482 | 199481349 | 610786226 | 102509176 | 509852452 | 260110600
| 2014-09-13 | 385669133 | 410649331 | 79701865 | 193604750 | -459984 | -103561008 | -133752809 | 568000000 | 570000000 | 550629806.6304 | 425000000 | 461800000 | 345000000 | -175000000 | 168339318 | 2164931 | 0 | 250000000 | -42701868 | -41442072 | -24000000 | -129261897 | -77132920 | -6440562 | -118021345 | 0 | 388803614 | 141204325 | 31747386 | 557980 | 16 | 0 | 557996 | 555050.7825 | 2945.2175 | 555050.7825 | 2945.2175 | 555050.7825 | 2945.2175 | 557996 | 336334078 | 1 | 277870103 | 152812185 | 49205399 | 65483946 | 248369212 | 92616341 | 225009832 | 169559146 | 301438482 | 199481349 | 610786226 | 102509176 | 509852452 | 260110600
| 2014-09-14 | 368977328 | 405198527 | 79702449 | 191851452 | -459984 | -103561000 | -130524480 | 568000000 | 570000000 | 550629806.6304 | 425000000 | 461800000 | 345000000 | -175000000 | 168339318 | 2164931 | 0 | 250000000 | -32307303 | -39799045 | -26471842 | -134071095 | -67027907 | -19089236 | -103391704 | 0 | 388980899 | 139823773 | 30267396 | 1993544 | 50 | 123765.9542 | 1869828.0458 | 1983097.9474 | 10496.0526 | 1983097.9474 | 10496.0526 | 1983097.9474 | 10496.0526 | 1993594 | 322380056 | 1 | 277870103 | 152812185 | 49205399 | 65483946 | 248369212 | 92616341 | 225009832 | 169559146 | 301438482 | 199481349 | 610786226 | 102509176 | 509852452 | 260110600
| 2014-09-15 | 244875655 | 590783890 | 79696548 | 255532798 | -459984 | -181736011 | -131014480 | 280000000 | 570000000 | 550629806.6304 | 638000000 | 461800000 | 505000000 | -175000000 | 192387792 | 2164931 | 0 | 250000000 | -15959635 | -34936535 | -6040509 | -103120722 | -44993659 | -28114949 | -110275463 | 0 | 482839073 | 167073827 | 37910796 | 27900121 | 13783 | 19940594.979 | 7973309.021 | 27874851.0579 | 39052.9421 | 27874851.0579 | 39052.9421 | 27874851.0579 | 39052.9421 | 27913904 | 343654817 | 1 | 277870103 | 152812185 | 49205399 | 65483946 | 248369212 | 92616341 | 225009832 | 169559146 | 301438482 | 199481349 | 610786226 | 102509176 | 509852452 | 260110600
| 2014-09-16 | 274956016 | 511151411 | 79990211 | 360592953 | -459984 | -120061000 | -67204645 | 280000000 | 570000000 | 550629806.6304 | 638000000 | 461800000 | 505000000 | -153048532 | 36874327 | 2164931 | 0 | 250000000 | -29544129 | -28755390 | -13217035 | -114372768 | -21044417 | -6467820 | -158375327 | 0 | 486605172 | 170357228 | 38576141 | 22485614 | 6935 | 15232287.326 | 7260261.674 | 22460257.2505 | 32291.7495 | 22460257.2505 | 32291.7495 | 22460257.2505 | 32291.7495 | 22492549 | 414332239 | 0 | 277870103 | 152812185 | 49205399 | 65483946 | 248369212 | 92616341 | 225009832 | 169559146 | 301438482 | 199481349 | 610786226 | 102509176 | 509852452 | 260110600
| 2014-09-17 | 277018437 | 637403026 | 79681758 | 317409650 | -459984 | -166261000 | -131017073 | 280000000 | 570000000 | 550629806.6304 | 638000000 | 461800000 | 505000000 | -148193066 | 112226212 | 2164931 | 0 | 250000000 | -42672270 | -43440166 | -12691641 | -130008021 | -36895681 | -28995071 | -143479605 | 0 | 472240950 | 170577445 | 38327329 | 9364888 | 4487 | 4334750.4989 | 5034624.5011 | 9346062.0561 | 23312.9439 | 9346062.0561 | 23312.9439 | 9346062.0561 | 23312.9439 | 9369375 | 433081521 | 0 | 277870103 | 152812185 | 49205399 | 65483946 | 248369212 | 92616341 | 225009832 | 169559146 | 301438482 | 199481349 | 610786226 | 102509176 | 509852452 | 260110600
| 2014-09-18 | 275149016 | 630641573 | 79680031 | 324566679 | -459984 | -182461000 | -131217073 | 280000000 | 570000000 | 550629806.6304 | 638000000 | 461800000 | 505000000 | -160670706 | 146951526 | 2164931 | 0 | 250000000 | -11851709 | -43393137 | -10389707 | -130564522 | -64789139 | -28403564 | -151026297 | 0 | 465248595 | 172483193 | 38302997 | 9520626 | 40174 | 4321220.4196 | 5239579.5804 | 9538252.0513 | 22547.9487 | 9538252.0513 | 22547.9487 | 9538252.0513 | 22547.9487 | 9560800 | 418668420 | 0 | 277870103 | 152812185 | 49205399 | 65483946 | 248369212 | 92616341 | 225009832 | 169559146 | 301438482 | 199481349 | 610786226 | 102509176 | 509852452 | 260110600
| 2014-09-19 | 265478933 | 396676302 | 79694457 | 336352700 | -459984 | -182461000 | -130732073 | 280000000 | 570000000 | 550629806.6304 | 435000000 | 461800000 | 505000000 | -175000000 | 107461401 | 2164931 | 0 | 250000000 | -48122328 | -45461198 | -15574350 | -108110106 | 75672207 | -25115360 | -27723350 | 0 | 473052026 | 160852376 | 36320555 | 22482121 | 10767 | 15052729.1031 | 7440158.8969 | 22460306.3353 | 32581.6647 | 22460306.3353 | 32581.6647 | 22460306.3353 | 32581.6647 | 22492888 | 197500000 | 1 | 277870103 | 152812185 | 49205399 | 65483946 | 248369212 | 92616341 | 225009832 | 169559146 | 301438482 | 199481349 | 610786226 | 102509176 | 509852452 | 260110600
| 2014-09-20 | 244730158 | 428626656 | 79703457 | 268332461 | -459984 | -182461000 | -130162073 | 280000000 | 570000000 | 550629806.6304 | 435000000 | 461800000 | 505000000 | -175000000 | 107461401 | 2164931 | 0 | 250000000 | -24706778 | -44316955 | -24500000 | -109217923 | 53952682 | -20819340 | -71224062 | 0 | 396594763 | 138343093 | 29790130 | 237381 | 4031 | 0 | 241412 | 240351.2369 | 1060.7631 | 240351.2369 | 1060.7631 | 240351.2369 | 1060.7631 | 241412 | 222473502 | 1 | 277870103 | 152812185 | 49205399 | 65483946 | 248369212 | 92616341 | 225009832 | 169559146 | 301438482 | 199481349 | 610786226 | 102509176 | 509852452 | 260110600
| 2014-09-21 | 236599003 | 415745065 | 79703457 | 271550253 | -459984 | -182461000 | -135059101 | 280000000 | 570000000 | 550629806.6304 | 435000000 | 461800000 | 505000000 | -175000000 | 88631957 | 0 | 0 | 250000000 | 17724751 | -43737294 | -21626945 | -112733959 | 61566537 | -935595 | -79431843 | 0 | 408344055 | 139202022 | 29020152 | 230141 | 166 | 0 | 230307 | 229264.4938 | 1042.5062 | 229264.4938 | 1042.5062 | 229264.4938 | 1042.5062 | 230307 | 237432966 | 1 | 277870103 | 152812185 | 49205399 | 65483946 | 248369212 | 92616341 | 225009832 | 169559146 | 301438482 | 199481349 | 610786226 | 102509176 | 509852452 | 260110600
| 2014-09-22 | 337550720 | 364453323 | 79679457 | 306679979 | -459984 | -160461000 | -131073752 | 450000000 | 570000000 | 550629806.6304 | 365000000 | 461800000 | 500000000 | -175000000 | 82150808 | 0 | 0 | 250000000 | -33001928 | -38178409 | 0 | -72870788 | 70035741 | -1062720 | -48519334 | 0 | 517537412 | 174655022 | 38116163 | 10725098 | 185994 | 5947237.6226 | 4963854.3774 | 10870528.1655 | 40563.8345 | 10870528.1655 | 40563.8345 | 10870528.1655 | 40563.8345 | 10911092 | 252500000 | 1 | 277870103 | 152812185 | 49205399 | 65483946 | 248369212 | 92616341 | 225009832 | 169559146 | 301438482 | 199481349 | 610786226 | 102509176 | 509852452 | 260110600
| 2014-09-23 | 69999970 | 389447965 | 79679457 | 287957263 | -459984 | -107141000 | -130697073 | 70000000 | 570000000 | 550629806.6304 | 390000000 | 461800000 | 315000000 | -175000000 | 80445243 | 0 | 0 | 250000000 | -1163940 | -3969890 | 0 | 55064541 | 60951691 | -248386 | -27665250 | 0 | 543033373 | 184126762 | 40760551 | 9700737 | 220955 | 6046102.1616 | 3875589.8384 | 9830685.194 | 91006.806 | 9830685.194 | 91006.806 | 9830685.194 | 91006.806 | 9921692 | 237500000 | 1 | 277870103 | 152812185 | 49205399 | 65483946 | 248369212 | 92616341 | 225009832 | 169559146 | 301438482 | 199481349 | 610786226 | 102509176 | 509852452 | 260110600
| 2014-09-24 | 435640022 | 284903488 | 79662441 | 248640885 | -459984 | -152761000 | -149186485 | 450000000 | 570000000 | 550629806.6304 | 365000000 | 461800000 | 500000000 | -175000000 | 80445243 | 0 | 0 | 250000000 | -13486866 | -35660870 | -939171 | -73443965 | 81888291 | 649520 | -332408 | 0 | 565987737 | 195556076 | 42413129 | 15778397 | 5597843 | 10647762.3512 | 10728477.6488 | 17114971.5567 | 4261268.4433 | 17114971.5567 | 4261268.4433 | 17114971.5567 | 4261268.4433 | 21376240 | 212499992 | 1 | 277870103 | 152812185 | 49205399 | 65483946 | 248369212 | 92616341 | 225009832 | 169559146 | 301438482 | 199481349 | 610786226 | 102509176 | 509852452 | 260110600
| 2014-09-25 | 449999999 | 362809263 | 79663449 | 201005059 | -459984 | -171066432 | -167942056 | 450000000 | 570000000 | 550629806.6304 | 365000000 | 461800000 | 500000000 | -175000000 | 80445243 | 0 | 0 | 250000000 | -25084167 | -28171946 | 0 | -71117566 | 110726403 | 22601 | 9894017 | 0 | 583326053 | 196644425 | 44060808 | 35386001 | 40760 | 25882266.5304 | 9544494.4696 | 35310512.3995 | 116248.6005 | 35310512.3995 | 116248.6005 | 35310512.3995 | 116248.6005 | 35426761 | 210332425 | 1 | 277870103 | 152812185 | 49205399 | 65483946 | 248369212 | 92616341 | 225009832 | 169559146 | 301438482 | 199481349 | 610786226 | 102509176 | 509852452 | 260110600
| 2014-09-26 | 436910512 | 340675937 | 79669457 | 249990093 | -459984 | -167893003 | -163851899 | 450000000 | 570000000 | 550629806.6304 | 365000000 | 461800000 | 500000000 | -175000000 | 80445243 | 0 | 0 | 250000000 | 9292017 | -23793247 | -7343986 | -64383875 | 43877050 | -268106 | -50165224 | 0 | 527845571 | 185977040 | 43831332 | 6094291 | 27239 | 2283482.262 | 3838047.738 | 6066689.8656 | 54840.1344 | 6066689.8656 | 54840.1344 | 6066689.8656 | 54840.1344 | 6121530 | 317985122 | 1 | 277870103 | 152812185 | 49205399 | 65483946 | 248369212 | 92616341 | 225009832 | 169559146 | 301438482 | 199481349 | 610786226 | 102509176 | 509852452 | 260110600
| 2014-09-27 | 435745603 | 347705020 | 124944195 | 298878518 | -459984 | -174661000 | -165208233 | 450000000 | 570000000 | 550629806.6304 | 365000000 | 461800000 | 500000000 | -175000000 | 80445243 | 2164931 | 0 | 250000000 | -33168622 | -53361940 | -60200000 | -75065058 | -2021903 | -9180815 | -67645806 | 0 | 439247691 | 155910202 | 35437115 | 84847 | 3052 | 0 | 87899 | 86643.1754 | 1255.8246 | 86643.1754 | 1255.8246 | 86643.1754 | 1255.8246 | 87899 | 350410077 | 1 | 277870103 | 152812185 | 49205399 | 65483946 | 248369212 | 92616341 | 225009832 | 169559146 | 301438482 | 199481349 | 610786226 | 102509176 | 509852452 | 260110600
| 2014-09-28 | 435748644 | 310416476 | 118040992 | 301664975 | -459984 | -162561521 | -165153233 | 450000000 | 570000000 | 550629806.6304 | 365000000 | 461800000 | 500000000 | -175000000 | 80445243 | 2164931 | 0 | 250000000 | -32817878 | -53579717 | -60200000 | -71359429 | -4927862 | -1208401 | -101494489 | 0 | 425509878 | 148052013 | 30797793 | 1255313 | 2108 | 43027.2987 | 1214393.7013 | 1239868.7875 | 17552.2125 | 1239868.7875 | 17552.2125 | 1239868.7875 | 17552.2125 | 1257421 | 371841001 | 1 | 277870103 | 152812185 | 49205399 | 65483946 | 248369212 | 92616341 | 225009832 | 169559146 | 301438482 | 199481349 | 610786226 | 102509176 | 509852452 | 260110600
| 2014-09-29 | 463815235 | 294672932 | 93018330 | 309651895 | -460728 | -177461000 | -166012946 | 485000000 | 570000000 | 550629806.6304 | 300000000 | 461800000 | 500000000 | -175000000 | 80445243 | 2164931 | 0 | 250000000 | 9269431 | -48008141 | -21848729 | -68769064 | 17749588 | -1213735 | -28828900 | 0 | 535550740 | 180876353 | 39531978 | 42889038 | 919735 | 31728773.1653 | 12079999.8347 | 43510249.5966 | 298523.4034 | 43510249.5966 | 298523.4034 | 43510249.5966 | 298523.4034 | 43808773 | 297260256 | 1 | 277870103 | 152812185 | 49205399 | 65483946 | 248369212 | 92616341 | 225009832 | 169559146 | 301438482 | 199481349 | 610786226 | 102509176 | 509852452 | 260110600
| 2014-09-30 | 484116183 | 298912337 | 133950969 | 268210364 | -459984 | -182661000 | -167431453 | 485000000 | 570000000 | 550629806.6304 | 300000000 | 461800000 | 500000000 | -175000000 | 57612209 | 2164931 | 0 | 250000000 | 9909148 | -23642377 | -59667002 | -74402945 | 76238114 | -857283 | -33448482 | 0 | 542460558 | 195217370 | 40869130 | 38849232 | 10423375 | 32899368.341 | 16373238.659 | 39998376.5287 | 9274230.4713 | 39998376.5287 | 9274230.4713 | 39998376.5287 | 9274230.4713 | 49272607 | 302494525 | 1 | 277870103 | 152812185 | 49205399 | 65483946 | 248369212 | 92616341 | 225009832 | 169559146 | 301438482 | 199481349 | 610786226 | 102509176 | 509852452 | 260110600
| 2014-10-01 | 451611874 | 298370630 | 120144000 | 197723471 | -3600000 | -65047627 | -147001749 | 485000000 | 570000000 | 550629806.6304 | 300000000 | 461800000 | 530000000 | -175000000 | 65018432 | 1766966 | 0 | 250000000 | 41425841 | -31119209 | -60200609 | -51310892 | 36763355 | -702558 | -36360469 | 0 | 558737897 | 185437908 | 42375584 | 50364918 | 18846 | 26291661.9721 | 24092102.0279 | 50251369.147 | 132394.853 | 50251369.147 | 132394.853 | 50251369.147 | 132394.853 | 50383764 | 328846060 | 1 | 310784525 | 152812185 | 49205399 | 85758335 | 248369212 | 92616341 | 259919068 | 169559146 | 285820002 | 199481349 | 610786226 | 102509176 | 509852452 | 260110600
| 2014-10-02 | 460879293 | 299615955 | 135144000 | 248805154 | -5520000 | -141901129 | -163508685 | 485000000 | 570000000 | 550629806.6304 | 300000000 | 461800000 | 530000000 | -175000000 | 93703770 | 1766966 | 0 | 250000000 | 101440230 | -35473302 | -60200609 | -46255073 | -20817808 | -27116710 | -38922571 | 0 | 556705956 | 188803729 | 43457242 | 46874188 | 84969 | 32499398.5481 | 14459758.4519 | 46832154.547 | 127002.453 | 46832154.547 | 127002.453 | 46832154.547 | 127002.453 | 46959157 | 376219795 | 1 | 310784525 | 152812185 | 49205399 | 85758335 | 248369212 | 92616341 | 259919068 | 169559146 | 285820002 | 199481349 | 610786226 | 102509176 | 509852452 | 260110600
| 2014-10-03 | 463251297 | 293287660 | 129144000 | 274432115 | -5520000 | -160101032 | -153606485 | 485000000 | 570000000 | 550629806.6304 | 300000000 | 461800000 | 530000000 | -175000000 | 79090485 | 1766966 | 0 | 250000000 | 49223768 | -17186359 | -60200609 | -39879706 | -10044084 | -21316895 | -53460378 | 0 | 533732489 | 184077602 | 43308698 | 48465543 | 42546 | 29447173.9896 | 19060915.0104 | 48383671.6227 | 124417.3773 | 48383671.6227 | 124417.3773 | 48383671.6227 | 124417.3773 | 48508089 | 370595693 | 1 | 310784525 | 152812185 | 49205399 | 85758335 | 248369212 | 92616341 | 259919068 | 169559146 | 285820002 | 199481349 | 610786226 | 102509176 | 509852452 | 260110600
| 2014-10-04 | 443654140 | 297465744 | 131104000 | 320631360 | -1200000 | -163434128 | -149588154 | 485000000 | 570000000 | 550629806.6304 | 300000000 | 461800000 | 530000000 | -175000000 | 79090485 | 1766966 | 0 | 250000000 | 17193022 | -42150472 | -60200609 | -53603052 | -39403684 | -21303730 | -87680876 | 0 | 441186364 | 163177198 | 36754235 | 37742 | 3 | 0 | 37745 | 37146.7962 | 598.2038 | 37146.7962 | 598.2038 | 37146.7962 | 598.2038 | 37745 | 415500457 | 1 | 310784525 | 152812185 | 49205399 | 85758335 | 248369212 | 92616341 | 259919068 | 169559146 | 285820002 | 199481349 | 610786226 | 102509176 | 509852452 | 260110600
| 2014-10-05 | 438180467 | 233072165 | 134104000 | 346023754 | -1200000 | -95434126 | -135423578 | 485000000 | 570000000 | 550629806.6304 | 300000000 | 461800000 | 530000000 | -175000000 | 79090485 | 1766966 | 0 | 250000000 | 1507999 | -42980326 | -60200619 | -53286810 | -25972764 | -20874596 | -68013419 | 0 | 476397567 | 163579418 | 35196357 | 10251602 | 258289 | 4169141.6218 | 6340749.3782 | 10394800.8241 | 115090.1759 | 10394800.8241 | 115090.1759 | 10394800.8241 | 115090.1759 | 10509891 | 373787138 | 1 | 310784525 | 152812185 | 49205399 | 85758335 | 248369212 | 92616341 | 259919068 | 169559146 | 285820002 | 199481349 | 610786226 | 102509176 | 509852452 | 260110600
| 2014-10-06 | 444769582 | 258092521 | 148279831 | 303308533 | -1200000 | -160714126 | -123770373 | 485000000 | 570000000 | 550629806.6304 | 300000000 | 461800000 | 530000000 | -175000000 | 79090485 | 1766966 | 0 | 250000000 | -3431111 | -37185864 | -60200609 | -53688474 | 28317963 | -3237402 | 75834669 | 0 | 628999425 | 223025435 | 46851691 | 40425815 | 18601442 | 33046892.8015 | 25980364.1985 | 42567681.1462 | 16459575.8538 | 42567681.1462 | 16459575.8538 | 42578552.7287 | 16448704.2713 | 59027257 | 200247672 | 1 | 310784525 | 152812185 | 49205399 | 85758335 | 248369212 | 92616341 | 259919068 | 169559146 | 285820002 | 199481349 | 610786226 | 102509176 | 509852452 | 260110600
| 2014-10-07 | 456990526 | 297028065 | 141563293 | 314670166 | -1200000 | -208194126 | -133440606 | 485000000 | 570000000 | 550629806.6304 | 300000000 | 461800000 | 530000000 | -175000000 | 79090485 | 1766966 | 0 | 250000000 | 10044980 | -20354566 | -60200609 | -63809269 | 85384141 | -16741062 | 0 | 0 | 658427469 | 202070184 | 47136060 | 45413529 | 72648 | 22789304.1346 | 22696872.8654 | 45392496.6596 | 93680.3404 | 45392496.6596 | 93680.3404 | 45424972.511 | 61204.489 | 45486177 | 234353298 | 1 | 310784525 | 152812185 | 49205399 | 85758335 | 248369212 | 92616341 | 259919068 | 169559146 | 285820002 | 199481349 | 610786226 | 102509176 | 509852452 | 260110600
| 2014-10-08 | 461977096 | 297052022 | 147109457 | 256096904 | -4080000 | -189242528 | -139866806 | 485000000 | 570000000 | 550629806.6304 | 300000000 | 461800000 | 530000000 | -175000000 | 79090485 | 1766966 | 0 | 250000000 | 4006944 | -18046631 | -60200609 | -46157190 | 42872981 | -951965 | 9399322 | 0 | 617806785 | 197592585 | 46896951 | 18119240 | 53040 | 10605858.8961 | 7566421.1039 | 13581896.2112 | 4590383.7888 | 13581896.2112 | 4590383.7888 | 18081437.5255 | 90842.4745 | 18172280 | 248499999 | 1 | 310784525 | 152812185 | 49205399 | 85758335 | 248369212 | 92616341 | 259919068 | 169559146 | 285820002 | 199481349 | 610786226 | 102509176 | 509852452 | 260110600
| 2014-10-09 | 435438538 | 298516777 | 148112789 | 204435676 | -5340000 | -95242528 | -144699522 | 485000000 | 570000000 | 550629806.6304 | 300000000 | 461800000 | 530000000 | -175000000 | 79090485 | 1766966 | 0 | 250000000 | 39648684 | -19326781 | -65200000 | -64897947 | 35950028 | -9359932 | 35773082 | 0 | 628444135 | 196786737 | 46917479 | 47203691 | 27860 | 32007285.4146 | 15224265.5854 | 35956067.7167 | 11275483.2833 | 35956067.7167 | 11275483.2833 | 47142585.2406 | 88965.7594 | 47231551 | 248483518 | 1 | 310784525 | 152812185 | 49205399 | 85758335 | 248369212 | 92616341 | 259919068 | 169559146 | 285820002 | 199481349 | 610786226 | 102509176 | 509852452 | 260110600
| 2014-10-10 | 470833026 | 290099445 | 166130877 | 236304072 | -3840000 | -35101032 | -150551681 | 485000000 | 570000000 | 550629806.6304 | 300000000 | 461800000 | 530000000 | -175000000 | 114361580 | 1766966 | 0 | 250000000 | 44832105 | -20960454 | -65200609 | -65890726 | -53037374 | -23573879 | -22793961 | 0 | 621682197 | 196169537 | 46240868 | 45829827 | 27379 | 33893088.6422 | 11964117.3578 | 45592914.881 | 264291.119 | 45592914.881 | 264291.119 | 45770906.8591 | 86299.1409 | 45857206 | 366510000 | 1 | 310784525 | 152812185 | 49205399 | 85758335 | 248369212 | 92616341 | 259919068 | 169559146 | 285820002 | 199481349 | 610786226 | 102509176 | 509852452 | 260110600
| 2014-10-11 | 452684385 | 437994178 | 143144000 | 139073732 | 0 | -28047626 | -140752613 | 568000000 | 570000000 | 550629806.6304 | 610000000 | 461800000 | 530000000 | -175000000 | 105881508 | 1766966 | 0 | 250000000 | -23825611 | -39268027 | -65200609 | -102555822 | -53418197 | -26115630 | -55970074 | 0 | 520941039 | 167786805 | 38698204 | 193545 | 3471 | 0 | 197016 | 193806.5081 | 3209.4919 | 193806.5081 | 3209.4919 | 193806.5081 | 3209.4919 | 197016 | 372149182 | 0 | 310784525 | 152812185 | 49205399 | 85758335 | 248369212 | 92616341 | 259919068 | 169559146 | 285820002 | 199481349 | 610786226 | 102509176 | 509852452 | 260110600
| 2014-10-12 | 453424215 | 423558518 | 148144000 | 141607996 | 0 | -14101032 | -140702613 | 568000000 | 570000000 | 550629806.6304 | 610000000 | 461800000 | 530000000 | -175000000 | 141152603 | 1766966 | 0 | 250000000 | -33029690 | -37864782 | -65200609 | -100518548 | -61755127 | -25860510 | -108284060 | 0 | 543292282 | 165141190 | 32822784 | 1324083 | 62045 | 100541.1992 | 1285586.8008 | 1364679.2108 | 21448.7892 | 1364679.2108 | 21448.7892 | 1364679.2108 | 21448.7892 | 1386128 | 385179475 | 0 | 310784525 | 152812185 | 49205399 | 85758335 | 248369212 | 92616341 | 259919068 | 169559146 | 285820002 | 199481349 | 610786226 | 102509176 | 509852452 | 260110600
| 2014-10-13 | 461584389 | 488947176 | 161097756 | 150774136 | 0 | -83292965 | -140656378 | 568000000 | 570000000 | 550629806.6304 | 610000000 | 461800000 | 530000000 | -175000000 | 167943627 | 1766966 | 0 | 250000000 | -16516433 | -19377234 | -65200609 | -60052006 | -54924282 | -14771996 | -59176864 | 0 | 657694953 | 204359042 | 47982404 | 34532698 | 129330 | 29606984.1356 | 5055043.8644 | 34577660.0913 | 84367.9087 | 34577660.0913 | 84367.9087 | 34577660.0913 | 84367.9087 | 34662028 | 335999457 | 1 | 310784525 | 152812185 | 49205399 | 85758335 | 248369212 | 92616341 | 259919068 | 169559146 | 285820002 | 199481349 | 610786226 | 102509176 | 509852452 | 260110600
| 2014-10-14 | 334439921 | 581930723 | 171531137 | 268322787 | -6575000 | -152901127 | -140656378 | 335000000 | 570000000 | 550629806.6304 | 638000000 | 461800000 | 530000000 | -175000000 | 138355476 | 1766966 | 0 | 250000000 | -18775797 | -21700886 | -65200609 | -63455044 | -23938941 | -12440397 | -12716410 | 0 | 698801100 | 209920681 | 52909081 | 38724062 | 39505 | 21430874.4515 | 17332692.5485 | 38685304.5248 | 78262.4752 | 38685304.5248 | 78262.4752 | 38685304.5248 | 78262.4752 | 38763567 | 317483660 | 0 | 310784525 | 152812185 | 49205399 | 85758335 | 248369212 | 92616341 | 259919068 | 169559146 | 285820002 | 199481349 | 610786226 | 102509176 | 509852452 | 260110600
| 2014-10-15 | 366148872 | 544221849 | 170499984 | 229962375 | -4400000 | -125470128 | -143149895 | 375000000 | 570000000 | 550629806.6304 | 638000000 | 461800000 | 530000000 | -175000000 | 93703770 | 1766966 | 0 | 250000000 | -11706299 | -25963181 | -65200609 | -61568452 | -8277009 | 7052085 | -9818202 | 0 | 684665705 | 215745841 | 55251814 | 19952017 | 5103 | 12660020.3608 | 7297099.6392 | 19893941.6481 | 63178.3519 | 19893941.6481 | 63178.3519 | 19893941.6481 | 63178.3519 | 19957120 | 327509094 | 0 | 310784525 | 152812185 | 49205399 | 85758335 | 248369212 | 92616341 | 259919068 | 169559146 | 285820002 | 199481349 | 610786226 | 102509176 | 509852452 | 260110600
| 2014-10-16 | 465751327 | 512746381 | 170117063 | 126668919 | -3000000 | -137706226 | -145147302 | 568000000 | 570000000 | 550629806.6304 | 610000000 | 461800000 | 385000000 | -175000000 | 93703770 | 1894315 | 0 | 250000000 | 28585115 | -14411385 | -65200609 | -43862956 | -13158689 | 12808 | -37132221 | 0 | 668811451 | 211025439 | 53202013 | 33903204 | 6153 | 25698203.4955 | 8211153.5045 | 33834032.5149 | 75324.4851 | 33834032.5149 | 75324.4851 | 33834032.5149 | 75324.4851 | 33909357 | 360666142 | 0 | 310784525 | 152812185 | 49205399 | 85758335 | 248369212 | 92616341 | 259919068 | 169559146 | 285820002 | 199481349 | 610786226 | 102509176 | 509852452 | 260110600
| 2014-10-17 | 535964761 | 480589683 | 115119800 | 72679172 | -720000 | -117352725 | -140656378 | 568000000 | 570000000 | 550629806.6304 | 610000000 | 461800000 | 385000000 | -175000000 | 93703770 | 40592460 | 0 | 250000000 | 39136150 | -29813984 | -24080248 | -59572635 | -56986847 | 758225 | -58249885 | 0 | 613088453 | 196633572 | 49802458 | 11452747 | 358143 | 5895037.0955 | 5915852.9045 | 11760932.0585 | 49957.9415 | 11760932.0585 | 49957.9415 | 11760932.0585 | 49957.9415 | 11810890 | 406408621 | 0 | 310784525 | 152812185 | 49205399 | 85758335 | 248369212 | 92616341 | 259919068 | 169559146 | 285820002 | 199481349 | 610786226 | 102509176 | 509852452 | 260110600
| 2014-10-18 | 459226744 | 442263885 | 142122680 | 87489819 | -1200000 | -122314080 | -141712972 | 568000000 | 570000000 | 550629806.6304 | 638000000 | 461800000 | 385000000 | -175000000 | 93703770 | 23678935 | 0 | 250000000 | 1723845 | -33528271 | -70000000 | -68117483 | -65688833 | -89564 | -35660413 | 0 | 500582069 | 166375350 | 41772612 | 709135 | 1236 | 0 | 710371 | 703914.9159 | 6456.0841 | 703914.9159 | 6456.0841 | 703914.9159 | 6456.0841 | 710371 | 355937132 | 0 | 310784525 | 152812185 | 49205399 | 85758335 | 248369212 | 92616341 | 259919068 | 169559146 | 285820002 | 199481349 | 610786226 | 102509176 | 509852452 | 260110600
| 2014-10-19 | 459994517 | 444071275 | 139144000 | 65216613 | 0 | -83554000 | -144203802 | 568000000 | 570000000 | 550629806.6304 | 638000000 | 461800000 | 385000000 | -175000000 | 93703770 | 1766966 | 0 | 250000000 | -7290344 | -31034918 | -70200609 | -56030805 | -51602415 | -14990177 | -38283581 | 0 | 472581538 | 154416763 | 34494379 | 731413 | 964117 | 15830.0807 | 1679699.9193 | 1672319.6789 | 23210.3211 | 1672319.6789 | 23210.3211 | 1672319.6789 | 23210.3211 | 1695530 | 344385162 | 0 | 310784525 | 152812185 | 49205399 | 85758335 | 248369212 | 92616341 | 259919068 | 169559146 | 285820002 | 199481349 | 610786226 | 102509176 | 509852452 | 260110600
| 2014-10-20 | 526066458 | 511603541 | 164113712 | 106152142 | 0 | -115954000 | -142663784 | 568000000 | 570000000 | 550629806.6304 | 638000000 | 461800000 | 385000000 | -175000000 | 93703770 | 1766966 | 0 | 250000000 | -10232189 | -12768201 | -70200609 | -73710165 | -32129882 | -5054220 | -35486662 | 0 | 617481674 | 223636232 | 47606404 | 11430310 | 25865296 | 5554020.1967 | 31741585.8033 | 24931460.7944 | 12364145.2056 | 24931460.7944 | 12364145.2056 | 24931460.7944 | 12364145.2056 | 37295606 | 363070674 | 0 | 310784525 | 152812185 | 49205399 | 85758335 | 248369212 | 92616341 | 259919068 | 169559146 | 285820002 | 199481349 | 610786226 | 102509176 | 509852452 | 260110600
| 2014-10-21 | 542217429 | 459825356 | 177696021 | 183664357 | -1200000 | -130131076 | -141653784 | 568000000 | 570000000 | 550629806.6304 | 638000000 | 461800000 | 385000000 | -175000000 | 105881508 | 1766966 | 0 | 250000000 | -1773264 | -31146809 | -70175544 | -58866629 | -55068641 | -1046010 | -33307576 | 0 | 720629259 | 225474718 | 51426537 | 5442719 | 10695190 | 3280027.4689 | 12857881.5311 | 8767264.235 | 7370644.765 | 8767264.235 | 7370644.765 | 8767264.235 | 7370644.765 | 16137909 | 392471494 | 1 | 310784525 | 152812185 | 49205399 | 85758335 | 248369212 | 92616341 | 259919068 | 169559146 | 285820002 | 199481349 | 610786226 | 102509176 | 509852452 | 260110600
| 2014-10-22 | 544587217 | 533532135 | 190039000 | 156124788 | -6925000 | -159419175 | -142853071 | 568000000 | 570000000 | 550629806.6304 | 638000000 | 461800000 | 385000000 | -175000000 | 150371185 | 1766966 | 0 | 250000000 | 31870750 | -15903263 | -70200609 | -15049038 | 47937941 | 1284195 | 18610484 | 0 | 868695416 | 317368833 | 58959268 | 42238274 | 46904028 | 37639199.0298 | 51503102.9702 | 46286917.46 | 42855384.54 | 46286917.46 | 42855384.54 | 46286917.46 | 42855384.54 | 89142302 | 306469988 | 1 | 310784525 | 152812185 | 49205399 | 85758335 | 248369212 | 92616341 | 259919068 | 169559146 | 285820002 | 199481349 | 610786226 | 102509176 | 509852452 | 260110600
| 2014-10-23 | 560317765 | 537049932 | 195054735 | 166370642 | -7800000 | -151086685 | -150801793 | 568000000 | 570000000 | 550629806.6304 | 638000000 | 461800000 | 385000000 | -175000000 | 153023339 | 1766966 | 0 | 250000000 | 44227909 | 20530780 | -70200609 | -56831835 | 37193772 | 280387 | 1097404 | 0 | 860158983 | 343642881 | 66193103 | 59475654 | 47763289 | 37165770.7244 | 70073172.2756 | 63364149.9754 | 43874793.0246 | 63364149.9754 | 43874793.0246 | 63364149.9754 | 43874793.0246 | 107238943 | 345255345 | 1 | 310784525 | 152812185 | 49205399 | 85758335 | 248369212 | 92616341 | 259919068 | 169559146 | 285820002 | 199481349 | 610786226 | 102509176 | 509852452 | 260110600
| 2014-10-24 | 556601319 | 534339943 | 180062895 | 171601309 | -7800000 | -128960292 | -143490192 | 568000000 | 570000000 | 550629806.6304 | 638000000 | 461800000 | 385000000 | -175000000 | 153023339 | 1766966 | 0 | 250000000 | -32227975 | -10283152 | -70000000 | -64184330 | -6287688 | 369645 | -1328453 | 0 | 772695173 | 295984343 | 63803875 | 13563890 | 11969530 | 9362775.8939 | 16170644.1061 | 16438944.9964 | 9094475.0036 | 16438944.9964 | 9094475.0036 | 16438944.9964 | 9094475.0036 | 25533420 | 353456340 | 0 | 310784525 | 152812185 | 49205399 | 85758335 | 248369212 | 92616341 | 259919068 | 169559146 | 285820002 | 199481349 | 610786226 | 102509176 | 509852452 | 260110600
| 2014-10-25 | 504984601 | 458771103 | 170108200 | 114179286 | -4990000 | -68536625 | -153625370 | 591666666 | 570000000 | 550629806.6304 | 664583333 | 461800000 | 401041666 | -175000000 | 139078067 | 1766966 | 0 | 250000000 | -12792911 | 4372938 | -64400002 | -55683243 | -23250860 | 110954 | -20714451 | 0 | 678606109 | 248700443 | 55354357 | 107290 | 5207136 | 0 | 5314426 | 5182880.802 | 131545.198 | 5182880.802 | 131545.198 | 5182880.802 | 131545.198 | 5314426 | 347697504 | 0 | 310784525 | 152812185 | 49205399 | 85758335 | 248369212 | 92616341 | 259919068 | 169559146 | 285820002 | 199481349 | 610786226 | 102509176 | 509852452 | 260110600
| 2014-10-26 | 488937404 | 452779709 | 167757819 | 114787769 | -4800000 | -74137831 | -152182211 | 568000000 | 570000000 | 550629806.6304 | 638000000 | 461800000 | 385000000 | -175000000 | 135203591 | 21987582 | 0 | 250000000 | -15113988 | 6691838 | -70000000 | -71560428 | -21963743 | 164747 | -35726091 | 0 | 644491822 | 230478536 | 45422038 | 311058 | 2594968 | 7448.8021 | 2898577.1979 | 2789824.6869 | 116201.3131 | 2789824.6869 | 116201.3131 | 2789824.6869 | 116201.3131 | 2906026 | 347418745 | 0 | 310784525 | 152812185 | 49205399 | 85758335 | 248369212 | 92616341 | 259919068 | 169559146 | 285820002 | 199481349 | 610786226 | 102509176 | 509852452 | 260110600
| 2014-10-27 | 526798525 | 553507786 | 183415987 | 95589592 | -3360000 | -151790918 | -144491597 | 568000000 | 570000000 | 550629806.6304 | 638000000 | 461800000 | 385000000 | -175000000 | 149816876 | 40592460 | 0 | 250000000 | 5580236 | -8211214 | -70000000 | -77444442 | 17107793 | -532939 | 10499298 | 0 | 781365454 | 306625128 | 57645352 | 13832407 | 21272972 | 10538114.6961 | 24567264.3039 | 18305179.7999 | 16800199.2001 | 18305179.7999 | 16800199.2001 | 18305179.7999 | 16800199.2001 | 35105379 | 286679984 | 0 | 310784525 | 152812185 | 49205399 | 85758335 | 248369212 | 92616341 | 259919068 | 169559146 | 285820002 | 199481349 | 610786226 | 102509176 | 509852452 | 260110600
| 2014-10-28 | 550870995 | 557346445 | 190065325 | 68279688 | -3600000 | -195531939 | -149492786 | 568000000 | 570000000 | 550629806.6304 | 638000000 | 461800000 | 385000000 | -175000000 | 149816876 | 47357870 | 0 | 250000000 | 12333833 | 5597126 | -70000000 | 7235379 | 34701813 | -399347 | 4077608 | 0 | 877574941 | 328366974 | 60596620 | 24796719 | 37632889 | 20899656.5508 | 41529951.4492 | 29870189.2366 | 32559418.7634 | 29870189.2366 | 32559418.7634 | 29870189.2366 | 32559418.7634 | 62429608 | 333457557 | 0 | 310784525 | 152812185 | 49205399 | 85758335 | 248369212 | 92616341 | 259919068 | 169559146 | 285820002 | 199481349 | 610786226 | 102509176 | 509852452 | 260110600
| 2014-10-29 | 541742123 | 539317730 | 186445812 | 37346111 | -7800000 | -219790918 | -148569339 | 568000000 | 570000000 | 550629806.6304 | 638000000 | 461800000 | 385000000 | -175000000 | 192438959 | 40592460 | 0 | 250000000 | 141470324 | 31741205 | -65200621 | -35414713 | 32348430 | -557101 | 3787035 | 0 | 842260084 | 346157411 | 61676495 | 45486552 | 45125674 | 33653898.9347 | 56958327.0653 | 50710957.4343 | 39901268.5657 | 50710957.4343 | 39901268.5657 | 50710957.4343 | 39901268.5657 | 90612226 | 324527245 | 0 | 310784525 | 152812185 | 49205399 | 85758335 | 248369212 | 92616341 | 259919068 | 169559146 | 285820002 | 199481349 | 610786226 | 102509176 | 509852452 | 260110600
| 2014-10-30 | 510441940 | 512289142 | 177621259 | 50331727 | -5800000 | -220137320 | -157168057 | 568000000 | 570000000 | 550629806.6304 | 638000000 | 461800000 | 385000000 | -175000000 | 226942550 | 40592460 | 0 | 250000000 | 55477510 | 51593751 | -65000000 | 684749 | -25355977 | 43115787 | 3748042 | 0 | 780768886 | 349009992 | 61873271 | 46240337 | 43012524 | 34518494.387 | 54734366.613 | 50831822.7322 | 38421038.2678 | 50831822.7322 | 38421038.2678 | 50831822.7322 | 38421038.2678 | 89252861 | 306413478 | 0 | 310784525 | 152812185 | 49205399 | 85758335 | 248369212 | 92616341 | 259919068 | 169559146 | 285820002 | 199481349 | 610786226 | 102509176 | 509852452 | 260110600
| 2014-10-31 | 531586364 | 484177794 | 168798886 | 24499626 | -5760000 | -220137320 | -162876404 | 568000000 | 570000000 | 550629806.6304 | 638000000 | 461800000 | 385000000 | -175000000 | 226942550 | 40592460 | 0 | 250000000 | 71643059 | -5817077 | -65000000 | -20237615 | 1596524 | -462615 | -6767089 | 0 | 708816455 | 307810548 | 58238910 | 7400537 | 9223555 | 2347124.6393 | 14276967.3607 | 10263402.5502 | 6360689.4498 | 10263402.5502 | 6360689.4498 | 10263402.5502 | 6360689.4498 | 16624092 | 300997547 | 0 | 310784525 | 152812185 | 49205399 | 85758335 | 248369212 | 92616341 | 259919068 | 169559146 | 285820002 | 199481349 | 610786226 | 102509176 | 509852452 | 260110600
| 2014-11-01 | 505713682 | 420012666 | 112144000 | 111810071 | -3600000 | -209860416 | -142211638 | 568000000 | 570000000 | 550629806.6304 | 638000000 | 461800000 | 678236584 | -175000000 | 262494090 | 90927110 | 0 | 250000000 | -17080077 | 44840314 | -60000000 | -75817834 | -53296279 | -471233 | -23444899 | 0 | 655203109 | 268841965 | 48033767 | 247631 | 18285 | 0 | 265916 | 164391.0763 | 101524.9237 | 164391.0763 | 101524.9237 | 164391.0763 | 101524.9237 | 265916 | 252568608 | 0 | 277875713 | 152816734 | 106197821 | 48129555 | 248369213 | 92616342 | 225334170 | 169559148 | 262061833 | 199481350 | 610786227 | 112483245 | 509858020 | 260113500
| 2014-11-02 | 505596483 | 398674509 | 155144000 | 112514572 | 0 | -207513288 | -142211638 | 568000000 | 570000000 | 550629806.6304 | 638000000 | 461800000 | 678236584 | -175000000 | 262494090 | 90927110 | 0 | 250000000 | -27050039 | 43886098 | -60000000 | -74180532 | -47413837 | 733083 | -23303448 | 0 | 668303373 | 263685585 | 47138977 | 583268 | 1562297 | 8037.3677 | 2137527.6323 | 2073434.7772 | 72130.2228 | 2073434.7772 | 72130.2228 | 2073434.7772 | 72130.2228 | 2145565 | 251064202 | 0 | 277875713 | 152816734 | 106197821 | 48129555 | 248369213 | 92616342 | 225334170 | 169559148 | 262061833 | 199481350 | 610786227 | 112483245 | 509858020 | 260113500
| 2014-11-03 | 485337410 | 446061252 | 188144000 | 99792062 | -5875000 | -218860416 | -140515185 | 568000000 | 570000000 | 550629806.6304 | 668000000 | 461800000 | 678236584 | -175000000 | 262494090 | 125024776 | 0 | 250000000 | -14428251 | 67898548 | -60000000 | -8372160 | -1502433 | 99538 | 26786902 | 0 | 892241513 | 353213611 | 63222660 | 32210823 | 44147861 | 27593346.4983 | 48765337.5017 | 36029728.0867 | 40328955.9133 | 36029728.0867 | 40328955.9133 | 36029728.0867 | 40328955.9133 | 76358684 | 264557081 | 1 | 277875713 | 152816734 | 106197821 | 48129555 | 248369213 | 92616342 | 225334170 | 169559148 | 262061833 | 199481350 | 610786227 | 112483245 | 509858020 | 260113500
| 2014-11-04 | 564922537 | 394854458 | 175093984 | 61473041 | -7800000 | -147213286 | -141816001 | 568000000 | 570000000 | 550629806.6304 | 668000000 | 461800000 | 678236584 | -175000000 | 354619764 | 125024776 | 0 | 250000000 | 6523508 | 80342258 | -30000000 | 18289532 | 28765780 | -200000 | 21062533 | 0 | 1057542075 | 397754339 | 85438366 | 77785665 | 47461206 | 55564171.6124 | 69682699.3876 | 81447517.0194 | 43799353.9806 | 81447517.0194 | 43799353.9806 | 81447517.0194 | 43799353.9806 | 125246871 | 208465427 | 1 | 277875713 | 152816734 | 106197821 | 48129555 | 248369213 | 92616342 | 225334170 | 169559148 | 262061833 | 199481350 | 610786227 | 112483245 | 509858020 | 260113500
| 2014-11-05 | 563684315 | 483827042 | 173207918 | 76268246 | -7800000 | -167760320 | -140531382 | 568000000 | 570000000 | 550629806.6304 | 668000000 | 461800000 | 678236584 | -175000000 | 354619764 | 125024776 | 0 | 250000000 | 32152474 | 82494266 | -9769422 | 54588159 | 61229438 | -5917000 | 28433849 | 0 | 1152422716 | 456215581 | 101583152 | 76941436 | 48907405 | 56997918.2117 | 68850922.7883 | 81493572.2339 | 44355268.7661 | 81493572.2339 | 44355268.7661 | 81493572.2339 | 44355268.7661 | 125848841 | 278415920 | 1 | 277875713 | 152816734 | 106197821 | 48129555 | 248369213 | 92616342 | 225334170 | 169559148 | 262061833 | 199481350 | 610786227 | 112483245 | 509858020 | 260113500
| 2014-11-06 | 559834966 | 472310072 | 167049005 | 84570557 | -7800000 | -151155126 | -145528409 | 568000000 | 570000000 | 550629806.6304 | 668000000 | 461800000 | 678236584 | -175000000 | 354619764 | 126075404 | 0 | 250000000 | 16473767 | 69843652 | 0 | 57458433 | 91399373 | -4787710 | 34588595 | 0 | 1162748758 | 482181755 | 105431743 | 71013382 | 48999021 | 50552440.3476 | 69459962.6524 | 73087260.4529 | 46925142.5471 | 73087260.4529 | 46925142.5471 | 74167079.1059 | 45845323.8941 | 120012403 | 249814346 | 1 | 277875713 | 152816734 | 106197821 | 48129555 | 248369213 | 92616342 | 225334170 | 169559148 | 262061833 | 199481350 | 610786227 | 112483245 | 509858020 | 260113500
| 2014-11-07 | 558104709 | 408438773 | 138065152 | 39661762 | -7800000 | -130060320 | -153651352 | 568000000 | 570000000 | 550629806.6304 | 668000000 | 461800000 | 678236584 | -175000000 | 354619764 | 126075404 | 0 | 250000000 | -35558362 | 67501134 | 13481013 | 1096575 | 74056148 | -5094747 | 40234361 | 0 | 1046826489 | 415337835 | 103508745 | 10551392 | 112185 | 0 | 10663577 | 5551069.6065 | 5112507.3935 | 5551069.6065 | 5112507.3935 | 10523548.2668 | 140028.7332 | 10663577 | 180857254 | 1 | 277875713 | 152816734 | 106197821 | 48129555 | 248369213 | 92616342 | 225334170 | 169559148 | 262061833 | 199481350 | 610786227 | 112483245 | 509858020 | 260113500
| 2014-11-08 | 547219875 | 407856373 | 130117984 | 44186302 | -7800000 | -131060320 | -153774930 | 568000000 | 570000000 | 550629806.6304 | 668000000 | 461800000 | 678236584 | -175000000 | 279945243 | 88416517 | 0 | 250000000 | 14999383 | 69785723 | 35288325 | -4687261 | 26087303 | -4764540 | 20042066 | 0 | 893427130 | 359451925 | 89905807 | 435809 | 78433 | 0 | 514242 | 500325.2836 | 13916.7164 | 500325.2836 | 13916.7164 | 500325.2836 | 13916.7164 | 514242 | 286518125 | 1 | 277875713 | 152816734 | 106197821 | 48129555 | 248369213 | 92616342 | 225334170 | 169559148 | 262061833 | 199481350 | 610786227 | 112483245 | 509858020 | 260113500
| 2014-11-09 | 545852845 | 428791772 | 120132984 | 37947732 | -7800000 | -159958584 | -150752168 | 568000000 | 570000000 | 550629806.6304 | 668000000 | 461800000 | 678236584 | -175000000 | 277847397 | 88416517 | 0 | 250000000 | 34309067 | 68898110 | 66411099 | 25977419 | 28884886 | -2871226 | 26894954 | 0 | 890560182 | 355231472 | 91969045 | 571908 | 2702733 | 19149.9474 | 3255491.0526 | 2999219.6981 | 275421.3019 | 2999219.6981 | 275421.3019 | 2999219.6981 | 275421.3019 | 3274641 | 293160273 | 1 | 277875713 | 152816734 | 106197821 | 48129555 | 248369213 | 92616342 | 225334170 | 169559148 | 262061833 | 199481350 | 610786227 | 112483245 | 509858020 | 260113500
| 2014-11-10 | 560823224 | 449293901 | 57101298 | 43673363 | -7800000 | -167060320 | -152702198 | 568000000 | 570000000 | 550629806.6304 | 668000000 | 461800000 | 678236584 | -175000000 | 277847397 | 126075404 | 0 | 250000000 | 26739787 | 78923291 | 129560761 | 54137583 | 38779987 | -2408701 | 42913248 | 0 | 1011011510 | 399956734 | 101471946 | 19586811 | 35544389 | 16283204.8177 | 38847995.1823 | 25641124.9227 | 29490075.0773 | 25641124.9227 | 29490075.0773 | 25641124.9227 | 29490075.0773 | 55131200 | 314606762 | 1 | 277875713 | 152816734 | 106197821 | 48129555 | 248369213 | 92616342 | 225334170 | 169559148 | 262061833 | 199481350 | 610786227 | 112483245 | 509858020 | 260113500
| 2014-11-11 | 560654745 | 361768120 | 60096837 | 58045282 | -7800000 | -161060320 | -152702198 | 568000000 | 570000000 | 550629806.6304 | 668000000 | 461800000 | 678236584 | -175000000 | 277847397 | 88416517 | 0 | 250000000 | -33898054 | 78761689 | 119736266 | 17325658 | 49524347 | -11239800 | 30933682 | 0 | 908625920 | 340797539 | 97537849 | 337708 | 471325 | 0 | 809033 | 788918.7178 | 20114.2822 | 788918.7178 | 20114.2822 | 788918.7178 | 20114.2822 | 809033 | 233156318 | 1 | 277875713 | 152816734 | 106197821 | 48129555 | 248369213 | 92616342 | 225334170 | 169559148 | 262061833 | 199481350 | 610786227 | 112483245 | 509858020 | 260113500
| 2014-11-12 | 489276165 | 449273160 | 57679535 | 43793263 | -7460000 | -162960353 | -155950266 | 568000000 | 570000000 | 550629806.6304 | 668000000 | 461800000 | 678236584 | -175000000 | 332452783 | 41933573 | 0 | 250000000 | -235055 | 92149850 | 140120957 | 65966606 | 71036634 | -6783092 | 42256158 | 0 | 1008739524 | 435852852 | 105813037 | 19521429 | 43658689 | 6871035.655 | 56309082.345 | 15796787.9224 | 47383330.0776 | 15796787.9224 | 47383330.0776 | 25614939.5743 | 37565178.4257 | 63180118 | 237291392 | 1 | 277875713 | 152816734 | 106197821 | 48129555 | 248369213 | 92616342 | 225334170 | 169559148 | 262061833 | 199481350 | 610786227 | 112483245 | 509858020 | 260113500
| 2014-11-13 | 547779738 | 505341194 | 57666000 | 80498501 | -7800000 | -164060320 | -156449969 | 568000000 | 570000000 | 550629806.6304 | 668000000 | 461800000 | 678236584 | -175000000 | 332452783 | 41933573 | 0 | 250000000 | -4768875 | 91836463 | 87419436 | 59923828 | 39423069 | -4763392 | 35937367 | 0 | 1026200596 | 448064517 | 97736883 | 22977574 | 37979847 | 9427519.1662 | 51529901.8338 | 18060333.648 | 42897087.352 | 18060333.648 | 42897087.352 | 29042438.0451 | 31914982.9549 | 60957421 | 279113265 | 1 | 277875713 | 152816734 | 106197821 | 48129555 | 248369213 | 92616342 | 225334170 | 169559148 | 262061833 | 199481350 | 610786227 | 112483245 | 509858020 | 260113500
| 2014-11-14 | 555271431 | 499551352 | 86975649 | 49055563 | -7800000 | -187131236 | -152702198 | 568000000 | 570000000 | 550629806.6304 | 668000000 | 461800000 | 678236584 | -175000000 | 332452783 | 41933573 | 0 | 250000000 | 5090908 | 91517844 | 59636974 | 58476800 | 30849542 | -4864757 | 23268700 | 0 | 990731564 | 393889303 | 92463477 | 10390769 | 9871510 | 0 | 20262279 | 8966512.299 | 11295766.701 | 8966512.299 | 11295766.701 | 13517495.57 | 6744783.43 | 20262279 | 265448192 | 1 | 277875713 | 152816734 | 106197821 | 48129555 | 248369213 | 92616342 | 225334170 | 169559148 | 262061833 | 199481350 | 610786227 | 112483245 | 509858020 | 260113500
| 2014-11-15 | 551164991 | 375857812 | 92093984 | 41672826 | -7800000 | -128086046 | -152651428 | 568000000 | 570000000 | 550629806.6304 | 668000000 | 461800000 | 678236584 | -175000000 | 337201078 | 41933573 | 0 | 250000000 | -13638108 | 74285245 | 35223665 | 44578608 | 52544434 | -4407257 | 11601104 | 0 | 877119005 | 358982952 | 88694499 | 262422 | 36998 | 0 | 299420 | 291047.0551 | 8372.9449 | 291047.0551 | 8372.9449 | 291047.0551 | 8372.9449 | 299420 | 198215376 | 1 | 277875713 | 152816734 | 106197821 | 48129555 | 248369213 | 92616342 | 225334170 | 169559148 | 262061833 | 199481350 | 610786227 | 112483245 | 509858020 | 260113500
| 2014-11-16 | 495048457 | 424815833 | 90144000 | 40098268 | -7800000 | -128060320 | -152651428 | 568000000 | 570000000 | 550629806.6304 | 668000000 | 461800000 | 678236584 | -175000000 | 337201078 | 36021544 | 0 | 250000000 | 10523105 | 78078491 | 75054274 | 44132724 | 22331381 | -3757257 | 16863077 | 0 | 907351188 | 369228953 | 95111766 | 2377888 | 1102298 | 80435.3132 | 3399750.6868 | 3074748.543 | 405437.457 | 3074748.543 | 405437.457 | 3282902.09 | 197283.91 | 3480186 | 241334299 | 1 | 277875713 | 152816734 | 106197821 | 48129555 | 248369213 | 92616342 | 225334170 | 169559148 | 262061833 | 199481350 | 610786227 | 112483245 | 509858020 | 260113500
| 2014-11-17 | 509423830 | 527869300 | 57657556 | 80126687 | -7800000 | -163834287 | -152751169 | 568000000 | 570000000 | 550629806.6304 | 668000000 | 461800000 | 678236584 | -175000000 | 337201078 | 36021544 | 0 | 250000000 | 47628563 | 91347565 | 119597039 | 96433645 | 49615039 | -4019937 | 81094183 | 0 | 1140728326 | 473651217 | 111906403 | 88366233 | 39867458 | 51721268.2994 | 76512422.7006 | 73383781.2816 | 54849909.7184 | 73383781.2816 | 54849909.7184 | 92363387.4508 | 35870303.5492 | 128233691 | 265525486 | 1 | 277875713 | 152816734 | 106197821 | 48129555 | 248369213 | 92616342 | 225334170 | 169559148 | 262061833 | 199481350 | 610786227 | 112483245 | 509858020 | 260113500
| 2014-11-18 | 515543288 | 527161353 | 78037151 | 119804583 | -7800000 | -138560320 | -152731169 | 568000000 | 570000000 | 550629806.6304 | 668000000 | 461800000 | 678236584 | -175000000 | 337201078 | 1766966 | 0 | 250000000 | 26372410 | 90861205 | 119173174 | 78940079 | 104737145 | -5284051 | 42957641 | 0 | 1158608470 | 488968000 | 108111291 | 83883491 | 46801497 | 57322539.6716 | 73362448.3284 | 80005662.4728 | 50679325.5272 | 80005662.4728 | 50679325.5272 | 87678868.4272 | 43006119.5728 | 130684988 | 247969384 | 1 | 277875713 | 152816734 | 106197821 | 48129555 | 248369213 | 92616342 | 225334170 | 169559148 | 262061833 | 199481350 | 610786227 | 112483245 | 509858020 | 260113500
| 2014-11-19 | 522671623 | 546713871 | 78055310 | 172069607 | -7800000 | -112060320 | -151551169 | 568000000 | 570000000 | 550629806.6304 | 668000000 | 461800000 | 678236584 | -175000000 | 337201078 | 1766966 | 0 | 250000000 | 13882147 | 90660499 | 88203251 | 76382287 | 84596845 | -9625 | 57203491 | 0 | 1226782977 | 490075455 | 107176342 | 91698731 | 34039891 | 58015995.7969 | 67722626.2031 | 81323880.8966 | 44414741.1034 | 81323880.8966 | 44414741.1034 | 95251145.7574 | 30487476.2426 | 125738622 | 273922714 | 1 | 277875713 | 152816734 | 106197821 | 48129555 | 248369213 | 92616342 | 225334170 | 169559148 | 262061833 | 199481350 | 610786227 | 112483245 | 509858020 | 260113500
| 2014-11-20 | 518769761 | 497064642 | 97022924 | 114235996 | -7800000 | -64668145 | -153251169 | 568000000 | 570000000 | 550629806.6304 | 668000000 | 461800000 | 678236584 | -175000000 | 337201078 | 1766966 | 0 | 250000000 | 76491006 | 90667016 | 81489667 | 86611632 | 78216505 | -177871 | 43619709 | 0 | 1224005714 | 489302386 | 96810161 | 69501781 | 40608193 | 46733828.7378 | 63376145.2622 | 61524431.0083 | 48585542.9917 | 61524431.0083 | 48585542.9917 | 73077537.8633 | 37032436.1367 | 110109974 | 282614651 | 1 | 277875713 | 152816734 | 106197821 | 48129555 | 248369213 | 92616342 | 225334170 | 169559148 | 262061833 | 199481350 | 610786227 | 112483245 | 509858020 | 260113500
| 2014-11-21 | 522740663 | 442194942 | 97013664 | 189039629 | -7800000 | -132135640 | -153251169 | 568000000 | 570000000 | 550629806.6304 | 668000000 | 461800000 | 678236584 | -175000000 | 337201078 | 1766966 | 0 | 250000000 | 28220861 | 90492236 | 83415446 | 64862993 | 112154289 | -1271000 | 13021663 | 0 | 1134145901 | 424581553 | 82587180 | 54065117 | 22013613 | 37458631.7022 | 38620098.2978 | 45155793.5584 | 30922936.4416 | 45155793.5584 | 30922936.4416 | 56089231.7861 | 19989498.2139 | 76078730 | 197895795 | 1 | 277875713 | 152816734 | 106197821 | 48129555 | 248369213 | 92616342 | 225334170 | 169559148 | 262061833 | 199481350 | 610786227 | 112483245 | 509858020 | 260113500
| 2014-11-22 | 514160283 | 407527130 | 50111984 | 84776981 | -7800000 | -55951550 | -153251169 | 568000000 | 570000000 | 550629806.6304 | 668000000 | 461800000 | 678236584 | -175000000 | 292174148 | 1766966 | 0 | 250000000 | -53715390 | 80845550 | 95218407 | 46858509 | 73307596 | -360000 | -14140671 | 0 | 902471776 | 339541369 | 68077578 | 156668 | 29126 | 0 | 185794 | 184154.9425 | 1639.0575 | 184154.9425 | 1639.0575 | 184154.9425 | 1639.0575 | 185794 | 229025028 | 0 | 277875713 | 152816734 | 106197821 | 48129555 | 248369213 | 92616342 | 225334170 | 169559148 | 262061833 | 199481350 | 610786227 | 112483245 | 509858020 | 260113500
| 2014-11-23 | 513282968 | 399360437 | 50132000 | 88061840 | -7800000 | -70060320 | -153251169 | 568000000 | 570000000 | 550629806.6304 | 668000000 | 461800000 | 678236584 | -175000000 | 292174148 | 1766966 | 0 | 250000000 | -56487182 | 80186147 | 81430553 | 38682877 | 27105513 | -199634 | -20777826 | 0 | 869958765 | 304759582 | 60744378 | 459552 | 903209 | 0 | 1362761 | 1334420.3444 | 28340.6556 | 1334420.3444 | 28340.6556 | 1334420.3444 | 28340.6556 | 1362761 | 240321334 | 0 | 277875713 | 152816734 | 106197821 | 48129555 | 248369213 | 92616342 | 225334170 | 169559148 | 262061833 | 199481350 | 610786227 | 112483245 | 509858020 | 260113500
| 2014-11-24 | 524702925 | 443403329 | 75042000 | 100295856 | -6640000 | -112294178 | -157148851 | 568000000 | 570000000 | 550629806.6304 | 668000000 | 461800000 | 678236584 | -175000000 | 308468582 | 1766966 | 0 | 250000000 | 20394551 | 89577654 | 88824544 | 81883617 | 94437190 | -198142 | 1356961 | 0 | 1086096473 | 381905895 | 70741852 | 34450113 | 33497116 | 29608379.7754 | 38338849.2246 | 38664786.7507 | 29282442.2493 | 38664786.7507 | 29282442.2493 | 38768656.9514 | 29178572.0486 | 67947229 | 218184209 | 0 | 277875713 | 152816734 | 106197821 | 48129555 | 248369213 | 92616342 | 225334170 | 169559148 | 262061833 | 199481350 | 610786227 | 112483245 | 509858020 | 260113500
| 2014-11-25 | 502993502 | 392339440 | 72010248 | 99601694 | -4320000 | -48060320 | -157148851 | 568000000 | 570000000 | 550629806.6304 | 668000000 | 461800000 | 678236584 | -175000000 | 308468582 | 1766966 | 0 | 250000000 | 75590480 | 89338749 | 107015044 | 62919180 | 108998654 | -196660 | 2539900 | 0 | 1155638583 | 393995515 | 77451320 | 69566950 | 34414422 | 52540451.9657 | 51440920.0343 | 59706077.2942 | 44275294.7058 | 59706077.2942 | 44275294.7058 | 71802795.3165 | 32178576.6835 | 103981372 | 211749027 | 0 | 277875713 | 152816734 | 106197821 | 48129555 | 248369213 | 92616342 | 225334170 | 169559148 | 262061833 | 199481350 | 610786227 | 112483245 | 509858020 | 260113500
| 2014-11-26 | 520244925 | 366242740 | 52016037 | 77848423 | -7800000 | -122763221 | -161146473 | 568000000 | 570000000 | 550629806.6304 | 668000000 | 461800000 | 678236584 | -175000000 | 308468582 | 1766966 | 0 | 250000000 | 66407644 | 89045543 | 157664234 | 73215934 | 97115850 | -243900 | 65539875 | 0 | 1046886053 | 397877185 | 87057474 | 13313277 | 33602928 | 10771089.9923 | 36145115.0077 | 18809579.7756 | 28106625.2244 | 18809579.7756 | 28106625.2244 | 18809579.7756 | 28106625.2244 | 46916205 | 189187630 | 0 | 277875713 | 152816734 | 106197821 | 48129555 | 248369213 | 92616342 | 225334170 | 169559148 | 262061833 | 199481350 | 610786227 | 112483245 | 509858020 | 260113500
| 2014-11-27 | 518582351 | 331949319 | 52060000 | 114611490 | -7800000 | -134693783 | -161146473 | 568000000 | 570000000 | 550629806.6304 | 668000000 | 461800000 | 678236584 | -175000000 | 308468582 | 883483 | 0 | 250000000 | 18342317 | 89617096 | 143489032 | 70450629 | 76012785 | -150000 | 67613720 | 0 | 1044340076 | 371845448 | 92537292 | 3902336 | 7767867 | 1765361.321 | 9904841.679 | 7549687.8854 | 4120515.1146 | 7549687.8854 | 4120515.1146 | 7549687.8854 | 4120515.1146 | 11670203 | 179959092 | 0 | 277875713 | 152816734 | 106197821 | 48129555 | 248369213 | 92616342 | 225334170 | 169559148 | 262061833 | 199481350 | 610786227 | 112483245 | 509858020 | 260113500
| 2014-11-28 | 523116050 | 289353429 | 62000000 | 55882573 | -7800000 | -93480340 | -161146473 | 568000000 | 570000000 | 550629806.6304 | 668000000 | 461800000 | 678236584 | -175000000 | 308468582 | 0 | 0 | 250000000 | -8313468 | 87684261 | 128474403 | 86895564 | 95555725 | -150000 | 53441946 | 0 | 1008926712 | 352475497 | 77402877 | 223013 | 47101 | 0 | 270114 | 266922.3683 | 3191.6317 | 266922.3683 | 3191.6317 | 266922.3683 | 3191.6317 | 270114 | 137293206 | 0 | 277875713 | 152816734 | 106197821 | 48129555 | 248369213 | 92616342 | 225334170 | 169559148 | 262061833 | 199481350 | 610786227 | 112483245 | 509858020 | 260113500
| 2014-11-29 | 521650893 | 260000377 | 62048000 | 72601940 | -7800000 | -55060320 | -160647770 | 604428486 | 570000000 | 550629806.6304 | 668262517 | 461800000 | 678236584 | -175000000 | 308468582 | 43287253 | 0 | 250000000 | 36314977 | 74797623 | 95238067 | 45334468 | 78553757 | 0 | 44481602 | 0 | 1030476749 | 347361634 | 68606521 | 445840 | 5461 | 0 | 451301 | 447224.1597 | 4076.8403 | 447224.1597 | 4076.8403 | 447224.1597 | 4076.8403 | 451301 | 155268963 | 0 | 277875713 | 152816734 | 106197821 | 48129555 | 248369213 | 92616342 | 225334170 | 169559148 | 262061833 | 199481350 | 610786227 | 112483245 | 509858020 | 260113500
| 2014-11-30 | 525050893 | 280819676 | 52000000 | 73375955 | -7800000 | -55060320 | -157612331 | 604428486 | 570000000 | 550629806.6304 | 668262517 | 461800000 | 678236584 | -175000000 | 308468582 | 43287253 | 0 | 250000000 | 53096895 | 74733479 | 126158138 | 87386748 | 117385210 | 0 | 16438038 | 0 | 1118468871 | 381369382 | 75313320 | 2011077 | 655793 | 30925.1788 | 2635944.8212 | 2649461.7868 | 17408.2132 | 2649461.7868 | 17408.2132 | 2649803.1243 | 17066.8757 | 2666870 | 177542710 | 0 | 277875713 | 152816734 | 106197821 | 48129555 | 248369213 | 92616342 | 225334170 | 169559148 | 262061833 | 199481350 | 610786227 | 112483245 | 509858020 | 260113500
| 2014-12-01 | 554667726 | 385640682 | 60033149 | 95291753 | -7779768 | -175163288 | -151241510 | 604428486 | 570000000 | 550629806.6304 | 668262517 | 461800000 | 678236584 | -175000000 | 176201975 | 133068223 | 0 | 250000000 | 122716463 | 150045304 | 132623041 | 154437106 | 182028151 | 17686442 | 186862581 | 0 | 1395756453 | 541240388 | 119159220 | 55632504 | 43173428 | 38188703.5989 | 60617228.4011 | 49419404.3794 | 49386527.6206 | 49419404.3794 | 49386527.6206 | 60827639.6569 | 37978292.3431 | 98805932 | 249506736 | 0 | 277875712 | 152816733 | 167039631 | 48129554 | 248369212 | 92616341 | 225334169 | 169559147 | 262061832 | 199481350 | 610786226 | 112483244 | 509858020 | 260113500
| 2014-12-02 | 561531735 | 386876267 | 97054656 | 181800414 | -7779768 | -129043486 | -154966948 | 604428486 | 570000000 | 550629806.6304 | 668262517 | 461800000 | 678236584 | -175000000 | 196201975 | 125707002 | 0 | 250000000 | 102701885 | 151174149 | 118198266 | 137474129 | 184276058 | 1150000 | 230481764 | 0 | 1498844092 | 579733873 | 139870092 | 89559707 | 47947537 | 57373557.0466 | 80133686.9534 | 80787778.302 | 56719465.698 | 80787778.302 | 56719465.698 | 93379505.3095 | 44127738.6905 | 137507244 | 277701959 | 0 | 277875712 | 152816733 | 167039631 | 48129554 | 248369212 | 92616341 | 225334169 | 169559147 | 262061832 | 199481350 | 610786226 | 112483244 | 509858020 | 260113500
| 2014-12-03 | 559995394 | 456804086 | 113018000 | 174447828 | -7779768 | -175163288 | -150931510 | 604428486 | 570000000 | 550629806.6304 | 668262517 | 461800000 | 678236584 | -175000000 | 176201975 | 125707002 | 0 | 250000000 | 118594178 | 149233276 | 133000000 | 178828304 | 221687207 | 36446459 | 240403408 | 0 | 1591737707 | 609595882 | 149337347 | 107373888 | 63896348 | 72338751.8419 | 98931484.1581 | 98373453.864 | 72896782.136 | 98373453.864 | 72896782.136 | 110525474.3932 | 60744761.6068 | 171270236 | 269892691 | 0 | 277875712 | 152816733 | 167039631 | 48129554 | 248369212 | 92616341 | 225334169 | 169559147 | 262061832 | 199481350 | 610786226 | 112483244 | 509858020 | 260113500
| 2014-12-04 | 560156878 | 461741799 | 100000000 | 197658871 | -7779768 | -170416596 | -151491510 | 604428486 | 570000000 | 550629806.6304 | 668262517 | 461800000 | 678236584 | -175000000 | 204855476 | 125707002 | 0 | 250000000 | 126992536 | 79610945 | 143124826 | 237077604 | 215377074 | 35361459 | 204957715 | 0 | 1571150223 | 599207596 | 150958848 | 108170955 | 69033771 | 68694099.2367 | 108510626.7633 | 97607202.2162 | 79597523.7838 | 97607202.2162 | 79597523.7838 | 112284421.5898 | 64920304.4102 | 177204726 | 253321045 | 0 | 277875712 | 152816733 | 167039631 | 48129554 | 248369212 | 92616341 | 225334169 | 169559147 | 262061832 | 199481350 | 610786226 | 112483244 | 509858020 | 260113500
| 2014-12-05 | 559995392 | 393294465 | 107039000 | 178159355 | -7779768 | -142186288 | -151931510 | 604428486 | 570000000 | 550629806.6304 | 668262517 | 461800000 | 678236584 | -175000000 | 204855476 | 125707002 | 0 | 250000000 | 131130818 | 149939331 | 118156433 | 167602646 | 200683423 | 23412950 | 190771837 | 0 | 1488854585 | 583610470 | 143835922 | 100602684 | 61946656 | 64902924.9167 | 97646415.0833 | 90869133.0611 | 71680206.9389 | 90869133.0611 | 71680206.9389 | 105832520.8739 | 56716819.1261 | 162549340 | 257227629 | 0 | 277875712 | 152816733 | 167039631 | 48129554 | 248369212 | 92616341 | 225334169 | 169559147 | 262061832 | 199481350 | 610786226 | 112483244 | 509858020 | 260113500
| 2014-12-06 | 437074079 | 483205251 | 100109992 | 178021930 | -7779768 | -161785288 | -156927133 | 604428486 | 570000000 | 550629806.6304 | 668262517 | 461800000 | 678236584 | -175000000 | 163921903 | 84814363 | 0 | 250000000 | 115199146 | 149462158 | 104000000 | 160398547 | 147097651 | 21833341 | 205770027 | 0 | 1345498707 | 544672468 | 143959931 | 37423037 | 37894453 | 20698049.1973 | 54619440.8027 | 30270690.1186 | 45046799.8814 | 30270690.1186 | 45046799.8814 | 42425470.8081 | 32892019.1919 | 75317490 | 301327472 | 0 | 277875712 | 152816733 | 167039631 | 48129554 | 248369212 | 92616341 | 225334169 | 169559147 | 262061832 | 199481350 | 610786226 | 112483244 | 509858020 | 260113500
| 2014-12-07 | 428329079 | 470742516 | 100144000 | 178846857 | -7779768 | -145400288 | -156927133 | 604428486 | 570000000 | 550629806.6304 | 668262517 | 461800000 | 678236584 | -175000000 | 163921903 | 43287253 | 0 | 250000000 | 121878103 | 149008039 | 105000000 | 155983473 | 104770516 | 23082382 | 228780353 | 0 | 1328438925 | 524129880 | 139611421 | 6853006 | 17443575 | 3751454.7836 | 20545126.2164 | 12133821.1071 | 12162759.8929 | 12133821.1071 | 12162759.8929 | 12186052.0863 | 12110528.9137 | 24296581 | 300330972 | 0 | 277875712 | 152816733 | 167039631 | 48129554 | 248369212 | 92616341 | 225334169 | 169559147 | 262061832 | 199481350 | 610786226 | 112483244 | 509858020 | 260113500
| 2014-12-08 | 574995392 | 450694858 | 105076689 | 166100929 | -7779768 | -172386288 | -152331213 | 604428486 | 570000000 | 550629806.6304 | 668262517 | 461800000 | 678236584 | -175000000 | 358438810 | 43287253 | 0 | 250000000 | 125390395 | 147665648 | 117971316 | 161699989 | 99328543 | 28048459 | 212067806 | 0 | 1558314830 | 605600670 | 143979899 | 82517765 | 44534051 | 62944784.6638 | 64107031.3362 | 73291256.8172 | 53760559.1828 | 73291256.8172 | 53760559.1828 | 86822670.1282 | 40229145.8718 | 127051816 | 202771431 | 0 | 277875712 | 152816733 | 167039631 | 48129554 | 248369212 | 92616341 | 225334169 | 169559147 | 262061832 | 199481350 | 610786226 | 112483244 | 509858020 | 260113500
| 2014-12-09 | 459704079 | 502003318 | 100058745 | 191320585 | -7779768 | -221013288 | -150161213 | 604428486 | 570000000 | 550629806.6304 | 668262517 | 461800000 | 678236584 | -175000000 | 358438810 | 43287253 | 0 | 250000000 | 127091164 | 153433714 | 124300895 | 199605803 | 174451191 | 30202073 | 266684401 | 0 | 1567517077 | 670221012 | 164525168 | 102925087 | 61119925 | 68153704.8609 | 95891307.1391 | 93784134.0427 | 70260877.9573 | 93784134.0427 | 70260877.9573 | 107325847.4182 | 56719164.5818 | 164045012 | 121203549 | 0 | 277875712 | 152816733 | 167039631 | 48129554 | 248369212 | 92616341 | 225334169 | 169559147 | 262061832 | 199481350 | 610786226 | 112483244 | 509858020 | 260113500
| 2014-12-10 | 544554023 | 514169554 | 100144000 | 124530131 | -7779768 | -220513288 | -150731807 | 604428486 | 570000000 | 550629806.6304 | 668262517 | 461800000 | 678236584 | -175000000 | 301131808 | 38477558 | 0 | 250000000 | 92339430 | 150759928 | 106184542 | 147795745 | 221702570 | 59820754 | 252034885 | 0 | 1448301618 | 648034309 | 150120339 | 105798166 | 56504879 | 68399980.5384 | 93903064.4616 | 95723379.749 | 66579665.251 | 95723379.749 | 66579665.251 | 109418685.175 | 52884359.825 | 162303045 | 130677056 | 0 | 277875712 | 152816733 | 167039631 | 48129554 | 248369212 | 92616341 | 225334169 | 169559147 | 262061832 | 199481350 | 610786226 | 112483244 | 509858020 | 260113500
| 2014-12-11 | 510481937 | 517836133 | 196314869 | 97879943 | -7779768 | -220513288 | -148231807 | 604428486 | 570000000 | 550629806.6304 | 668262517 | 461800000 | 678236584 | -175000000 | 271071215 | 24048474 | 0 | 250000000 | 103978318 | 154597879 | 0 | 156195746 | 166674753 | 73826732 | 229907822 | 0 | 1353763787 | 591753220 | 133013806 | 49315146 | 47650189 | 30858469.4053 | 66106865.5947 | 40923600.5235 | 56041734.4765 | 40923600.5235 | 56041734.4765 | 54340444.8289 | 42624890.1711 | 96965335 | 174464427 | 0 | 277875712 | 152816733 | 167039631 | 48129554 | 248369212 | 92616341 | 225334169 | 169559147 | 262061832 | 199481350 | 610786226 | 112483244 | 509858020 | 260113500
| 2014-12-12 | 507129681 | 511325212 | 196344000 | 166542794 | -7779768 | -217802207 | -151330024 | 604428486 | 570000000 | 550629806.6304 | 668262517 | 461800000 | 678236584 | -175000000 | 202820467 | 24048474 | 0 | 250000000 | 69384548 | 154027475 | 0 | 150999805 | 190307407 | 5709600 | 166428257 | 0 | 1244816938 | 562142425 | 135377109 | 39785890 | 49925170 | 21736690.0428 | 67974369.9572 | 32837808.9614 | 56873251.0386 | 32837808.9614 | 56873251.0386 | 45554290.8878 | 44156769.1122 | 89711060 | 294105478 | 0 | 277875712 | 152816733 | 167039631 | 48129554 | 248369212 | 92616341 | 225334169 | 169559147 | 262061832 | 199481350 | 610786226 | 112483244 | 509858020 | 260113500
| 2014-12-13 | 504518231 | 504603541 | 201112500 | 179587801 | -7779768 | -220513288 | -153022726 | 604428486 | 570000000 | 550629806.6304 | 668262517 | 461800000 | 678236584 | -175000000 | 188237582 | 32610413 | 0 | 250000000 | 41370036 | 146340118 | 0 | 168896493 | 130376454 | -1100822 | 133051388 | 0 | 1256895546 | 446702976 | 122616570 | 14162314 | 33707270 | 11111708.2145 | 36757875.7855 | 20213058.1134 | 27656525.8866 | 20213058.1134 | 27656525.8866 | 20213058.1134 | 27656525.8866 | 47869584 | 313303671 | 0 | 277875712 | 152816733 | 167039631 | 48129554 | 248369212 | 92616341 | 225334169 | 169559147 | 262061832 | 199481350 | 610786226 | 112483244 | 509858020 | 260113500
| 2014-12-14 | 518518139 | 522883146 | 201104000 | 179749601 | -7779768 | -220513288 | -154122726 | 604428486 | 570000000 | 550629806.6304 | 668262517 | 461800000 | 678236584 | -175000000 | 188237582 | 40763016 | 0 | 250000000 | 71550965 | 146115221 | 0 | 173515899 | 157472355 | 1081179 | 117651518 | 0 | 1365921588 | 415684027 | 120048225 | 27213797 | 11883023 | 20412414.7753 | 18684405.2247 | 29363278.7849 | 9733541.2151 | 29363278.7849 | 9733541.2151 | 29416423.5334 | 9680396.4666 | 39096820 | 287589392 | 0 | 277875712 | 152816733 | 167039631 | 48129554 | 248369212 | 92616341 | 225334169 | 169559147 | 262061832 | 199481350 | 610786226 | 112483244 | 509858020 | 260113500
| 2014-12-15 | 529965731 | 512693512 | 201112605 | 185397722 | -7449768 | -220513288 | -151924212 | 604428486 | 570000000 | 550629806.6304 | 668262517 | 461800000 | 678236584 | -175000000 | 150294435 | 40763016 | 0 | 250000000 | 129325218 | 153042374 | 15207224 | 202852731 | 196143360 | 3409608 | 187477255 | 0 | 1455888544 | 504167486 | 137966485 | 90805869 | 51073570 | 57364943.6026 | 84514495.3974 | 81930589.123 | 59948849.877 | 81930589.123 | 59948849.877 | 95321859.4815 | 46557579.5185 | 141879439 | 287301567 | 0 | 277875712 | 152816733 | 167039631 | 48129554 | 248369212 | 92616341 | 225334169 | 169559147 | 262061832 | 199481350 | 610786226 | 112483244 | 509858020 | 260113500
| 2014-12-16 | 560465823 | 532594082 | 200064000 | 292477707 | -6729768 | -220513288 | -159914457 | 604428486 | 570000000 | 550629806.6304 | 668262517 | 461800000 | 678236584 | -175000000 | 150294435 | 27718851 | 0 | 250000000 | 9961690 | 153572559 | 14000000 | 166053730 | 126854061 | -7877032 | 227319094 | 0 | 1359982631 | 526338645 | 132346424 | 76431453 | 53755095 | 59657048.5184 | 70529499.4816 | 67968741.3033 | 62217806.6967 | 67968741.3033 | 62217806.6967 | 79635458.1536 | 50551089.8464 | 130186548 | 317541907 | 0 | 277875712 | 152816733 | 167039631 | 48129554 | 248369212 | 92616341 | 225334169 | 169559147 | 262061832 | 199481350 | 610786226 | 112483244 | 509858020 | 260113500
| 2014-12-17 | 580325823 | 504684437 | 198144000 | 96578666 | -7779768 | -220513288 | -151924212 | 604428486 | 570000000 | 550629806.6304 | 668262517 | 461800000 | 678236584 | -175000000 | 127712747 | 27718851 | 0 | 250000000 | 70107103 | 150216550 | 0 | 129956544 | 168157793 | 380698 | 207392412 | 0 | 1248539506 | 528609048 | 122877195 | 60400831 | 34571727 | 44340005.0806 | 50632552.9194 | 52161456.0352 | 42811101.9648 | 52161456.0352 | 42811101.9648 | 63419082.7165 | 31553475.2835 | 94972558 | 289962087 | 0 | 277875712 | 152816733 | 167039631 | 48129554 | 248369212 | 92616341 | 225334169 | 169559147 | 262061832 | 199481350 | 610786226 | 112483244 | 509858020 | 260113500
| 2014-12-18 | 523638609 | 536886508 | 168240000 | 83590535 | -7779768 | -220513288 | -151919212 | 604428486 | 570000000 | 550629806.6304 | 668262517 | 461800000 | 678236584 | -175000000 | 131410008 | 23099042 | 0 | 250000000 | 18585209 | 149087644 | 1018646 | 103440767 | 156272834 | -6882814 | 171504359 | 0 | 1047402746 | 442293408 | 110427638 | 1269739 | 65646 | 3447.9344 | 1331937.0656 | 1285734.7444 | 49650.2556 | 1285734.7444 | 49650.2556 | 1285734.7444 | 49650.2556 | 1335385 | 313605938 | 0 | 277875712 | 152816733 | 167039631 | 48129554 | 248369212 | 92616341 | 225334169 | 169559147 | 262061832 | 199481350 | 610786226 | 112483244 | 509858020 | 260113500
| 2014-12-19 | 501985731 | 545255856 | 175286301 | 83642995 | 0 | -220513288 | -151919212 | 604428486 | 570000000 | 550629806.6304 | 668262517 | 461800000 | 678236584 | -175000000 | 159824729 | 27718851 | 0 | 250000000 | 14045210 | 148648041 | -6104225 | 103101258 | 153022362 | -8373194 | 119899966 | 0 | 1069353942 | 415334400 | 106021635 | 1605881 | 27551 | 11336.8944 | 1622095.1056 | 1589310.0326 | 44121.9674 | 1589310.0326 | 44121.9674 | 1589310.0326 | 44121.9674 | 1633432 | 293155329 | 0 | 277875712 | 152816733 | 167039631 | 48129554 | 248369212 | 92616341 | 225334169 | 169559147 | 262061832 | 199481350 | 610786226 | 112483244 | 509858020 | 260113500
| 2014-12-20 | 478627510 | 451140316 | 174144000 | 151017316 | -7779768 | -220513288 | -149928252 | 604428486 | 570000000 | 550629806.6304 | 668262517 | 461800000 | 678236584 | -175000000 | 145528499 | 27718851 | 0 | 250000000 | 57542237 | 141372002 | 0 | 120492122 | 123916076 | -7634517 | 114567003 | 0 | 1085147958 | 410802256 | 103367237 | 691517 | 0 | 0 | 691517 | 670780.1304 | 20736.8696 | 670780.1304 | 20736.8696 | 670780.1304 | 20736.8696 | 691517 | 288703063 | 0 | 277875712 | 152816733 | 167039631 | 48129554 | 248369212 | 92616341 | 225334169 | 169559147 | 262061832 | 199481350 | 610786226 | 112483244 | 509858020 | 260113500
| 2014-12-21 | 475330420 | 532487218 | 180144000 | 129072146 | -7779768 | -220513288 | -149703252 | 604428486 | 570000000 | 550629806.6304 | 668262517 | 461800000 | 678236584 | -175000000 | 145528499 | 27718851 | 0 | 250000000 | 38369414 | 148418101 | -4162197 | 115851001 | 156846229 | -7329391 | 109269435 | 0 | 1082086606 | 451218373 | 124663836 | 2522364 | 40313 | 0 | 2562677 | 2472085.2514 | 90591.7486 | 2472085.2514 | 90591.7486 | 2472085.2514 | 90591.7486 | 2562677 | 313907526 | 0 | 277875712 | 152816733 | 167039631 | 48129554 | 248369212 | 92616341 | 225334169 | 169559147 | 262061832 | 199481350 | 610786226 | 112483244 | 509858020 | 260113500
| 2014-12-22 | 481494295 | 506008316 | 180144000 | 162446351 | -7779768 | -220513288 | -150028252 | 604428486 | 570000000 | 550629806.6304 | 668262517 | 461800000 | 678236584 | -175000000 | 151706237 | 27718851 | 0 | 250000000 | 55172597 | 147992400 | -7640806 | 154909803 | 186745752 | -5843780 | 131564659 | 0 | 1093355762 | 527730680 | 150498461 | 164067 | 81971 | 0 | 246038 | 240075.45 | 5962.55 | 240075.45 | 5962.55 | 240075.45 | 5962.55 | 246038 | 348527905 | 0 | 277875712 | 152816733 | 167039631 | 48129554 | 248369212 | 92616341 | 225334169 | 169559147 | 262061832 | 199481350 | 610786226 | 112483244 | 509858020 | 260113500
| 2014-12-23 | 513034288 | 570252715 | 175659086 | 114514047 | -7779768 | -202513288 | -146726467 | 604428486 | 570000000 | 550629806.6304 | 668262517 | 461800000 | 678236584 | -175000000 | 123291516 | 27718851 | 0 | 250000000 | 62588874 | 148059461 | -20000000 | 126984158 | 77584616 | -3497937 | 235134326 | 0 | 1081246278 | 523306124 | 150640421 | 241418 | 83337 | 0 | 324755 | 317018.9007 | 7736.0993 | 317018.9007 | 7736.0993 | 317018.9007 | 7736.0993 | 324755 | 388518578 | 0 | 277875712 | 152816733 | 167039631 | 48129554 | 248369212 | 92616341 | 225334169 | 169559147 | 262061832 | 199481350 | 610786226 | 112483244 | 509858020 | 260113500
| 2014-12-24 | 551920388 | 514557958 | 156189922 | 112660150 | 0 | -27370288 | -161485720 | 604428486 | 570000000 | 550629806.6304 | 668262517 | 461800000 | 678236584 | -175000000 | 152921006 | 27718851 | 0 | 250000000 | -75247965 | 154172786 | 0 | 77552616 | 118388713 | -6284422 | 146803574 | 0 | 1010591823 | 470792881 | 140620268 | 262959 | 19280 | 297.0215 | 281941.9785 | 275658.8306 | 6580.1694 | 275658.8306 | 6580.1694 | 275658.8306 | 6580.1694 | 282239 | 379847333 | 0 | 277875712 | 152816733 | 167039631 | 48129554 | 248369212 | 92616341 | 225334169 | 169559147 | 262061832 | 199481350 | 610786226 | 112483244 | 509858020 | 260113500
| 2014-12-25 | 541420388 | 514464542 | 185702078 | 157985805 | 0 | -198060320 | -161915252 | 604428486 | 570000000 | 550629806.6304 | 668262517 | 461800000 | 678236584 | -175000000 | 161039497 | 27718851 | 0 | 250000000 | -16582844 | 153473798 | -36125338 | 104581984 | 125860843 | -6877752 | 129140138 | 0 | 1071086858 | 447893036 | 119803741 | 153909 | 28758 | 0 | 182667 | 178478.7908 | 4188.2092 | 178478.7908 | 4188.2092 | 178478.7908 | 4188.2092 | 182667 | 355859373 | 0 | 277875712 | 152816733 | 167039631 | 48129554 | 248369212 | 92616341 | 225334169 | 169559147 | 262061832 | 199481350 | 610786226 | 112483244 | 509858020 | 260113500
| 2014-12-26 | 545920388 | 517522399 | 172001161 | 160177779 | -7779768 | -220513288 | -161915252 | 604428486 | 570000000 | 550629806.6304 | 668262517 | 461800000 | 678236584 | -175000000 | 217868941 | 27718851 | 0 | 250000000 | -3171660 | 153248166 | -4770011 | 119324274 | 119584209 | -7795989 | 135104330 | 0 | 1222477418 | 505290090 | 122182223 | 170074 | 120112 | 0 | 290186 | 283383.1048 | 6802.8952 | 283383.1048 | 6802.8952 | 283383.1048 | 6802.8952 | 290186 | 324063744 | 0 | 277875712 | 152816733 | 167039631 | 48129554 | 248369212 | 92616341 | 225334169 | 169559147 | 262061832 | 199481350 | 610786226 | 112483244 | 509858020 | 260113500
| 2014-12-27 | 549520388 | 462861323 | 168995318 | 163903909 | -7779768 | -220513288 | -150692879 | 604428486 | 570000000 | 550629806.6304 | 668262517 | 461800000 | 678236584 | -175000000 | 217868941 | 27718851 | 0 | 250000000 | 20168768 | 152791096 | 14658405 | 123449258 | 128611400 | -5988803 | 170550623 | 0 | 1291618031 | 504078242 | 119639929 | 484421 | 428457 | 0 | 912878 | 887149.0643 | 25728.9357 | 887149.0643 | 25728.9357 | 887149.0643 | 25728.9357 | 912878 | 249024290 | 0 | 277875712 | 152816733 | 167039631 | 48129554 | 248369212 | 92616341 | 225334169 | 169559147 | 262061832 | 199481350 | 610786226 | 112483244 | 509858020 | 260113500
| 2014-12-28 | 552787656 | 493681405 | 210198717 | 171382129 | -9579768 | -220513288 | -160319402 | 604428486 | 570000000 | 550629806.6304 | 668262517 | 461800000 | 678236584 | -175000000 | 217868941 | 27718851 | 0 | 250000000 | 98693666 | 143436993 | 28515735 | 151699607 | 164713377 | 32247833 | 235074392 | 0 | 1529149602 | 587554883 | 151294403 | 1473032 | 496002 | 25090.2714 | 1943943.7286 | 1885399.7621 | 83634.2379 | 1885399.7621 | 83634.2379 | 1914908.4461 | 54125.5539 | 1969034 | 229852605 | 0 | 277875712 | 152816733 | 167039631 | 48129554 | 248369212 | 92616341 | 225334169 | 169559147 | 262061832 | 199481350 | 610786226 | 112483244 | 509858020 | 260113500
| 2014-12-29 | 559824438 | 538245251 | 222443401 | 243665742 | -18500000 | -220513288 | -160324402 | 604428486 | 570000000 | 550629806.6304 | 668262517 | 461800000 | 678236584 | -175000000 | 217868941 | 27718851 | 0 | 250000000 | 142164662 | 140770744 | 1589543 | 184558121 | 212244249 | 118083275 | 338611884 | 0 | 1600248272 | 681388679 | 184269261 | 24827337 | 25954815 | 13745622.2604 | 37036529.7396 | 23398080.8064 | 27384071.1936 | 23398080.8064 | 27384071.1936 | 28874209.1358 | 21907942.8642 | 50782152 | 181353511 | 0 | 277875712 | 152816733 | 167039631 | 48129554 | 248369212 | 92616341 | 225334169 | 169559147 | 262061832 | 199481350 | 610786226 | 112483244 | 509858020 | 260113500
| 2014-12-30 | 575072438 | 559141771 | 222062536 | 341908104 | -6236115 | -220513288 | -160324402 | 604428486 | 570000000 | 550629806.6304 | 668262517 | 461800000 | 678236584 | -175000000 | 219779174 | 27718851 | 0 | 250000000 | 83625214 | 143138608 | -16438450 | 192546556 | 203876702 | -108504 | 275108626 | 0 | 1507592663 | 681286913 | 183866756 | 43371589 | 49822682 | 26895397.6142 | 66298873.3858 | 36854110.4093 | 56340160.5907 | 36854110.4093 | 56340160.5907 | 50246643.8077 | 42947627.1923 | 93194271 | 351268284 | 0 | 277875712 | 152816733 | 167039631 | 48129554 | 248369212 | 92616341 | 225334169 | 169559147 | 262061832 | 199481350 | 610786226 | 112483244 | 509858020 | 260113500
| 2014-12-31 | 570522438 | 540897949 | 210882831 | 307194886 | -3804000 | -220513288 | -156840453 | 604428486 | 570000000 | 550629806.6304 | 668262517 | 461800000 | 678236584 | -175000000 | 151484740 | 33718851 | 0 | 250000000 | 45768681 | 140048995 | -19000000 | 172170653 | 205624525 | 13627500 | 265931263 | 0 | 1436631683 | 654085603 | 187023780 | 11270369 | 44233333 | 9325123.4109 | 46178578.5891 | 18952946.2992 | 36550755.7008 | 18952946.2992 | 36550755.7008 | 18952946.2992 | 36550755.7008 | 55503702 | 348291536 | 0 | 277875712 | 152816733 | 167039631 | 48129554 | 248369212 | 92616341 | 225334169 | 169559147 | 262061832 | 199481350 | 610786226 | 112483244 | 509858020 | 260113500
| 2015-01-01 | 547566070 | 523299747 | 133286870 | 143314361 | -6361664 | -223828330 | -134243884 | 604428486 | 570000000 | 550629806.6304 | 668262517 | 461800000 | 678236584 | -175000000 | 84867146 | 41274686 | 0 | 250000000 | 148314494 | 138712307 | 65075948 | 164399899 | 180348082 | 22154317 | 289605803 | 0 | 1377963899 | 597057171 | 182795317 | 275779 | 3166842 | 0 | 3442621 | 2753296.8106 | 689324.1894 | 2753296.8106 | 689324.1894 | 2753296.8106 | 689324.1894 | 3442621 | 331399004 | 0 | 277875712 | 152816733 | 174021478 | 48129554 | 248369212 | 92616341 | 225334169 | 169559147 | 262061832 | 199481350 | 610786226 | 112483244 | 509858020 | 260113500
| 2015-01-02 | 561223769 | 518314598 | 140024000 | 140387621 | -4453768 | -224137320 | -132760776 | 604428486 | 570000000 | 550629806.6304 | 668262517 | 461800000 | 678236584 | -175000000 | 84867146 | 41274686 | 0 | 250000000 | 110511907 | 138407467 | 45012064 | 178343698 | 194472986 | -868659 | 268141819 | 0 | 1324093039 | 586408902 | 176290463 | 7213811 | 13790696 | 3589229.1094 | 17415277.8906 | 9572843.6063 | 11431663.3937 | 9572843.6063 | 11431663.3937 | 9572843.6063 | 11431663.3937 | 21004507 | 347895482 | 0 | 277875712 | 152816733 | 174021478 | 48129554 | 248369212 | 92616341 | 225334169 | 169559147 | 262061832 | 199481350 | 610786226 | 112483244 | 509858020 | 260113500
| 2015-01-03 | 564980988 | 536826247 | 140032000 | 54792661 | -7779768 | -126590288 | -124131586 | 604428486 | 570000000 | 550629806.6304 | 668262517 | 461800000 | 678236584 | -175000000 | 84867146 | 41274686 | 0 | 250000000 | 65200172 | 135447500 | 48725629 | 111589661 | 95050391 | 5418000 | 188887961 | 0 | 1176598029 | 471728553 | 139453309 | 1453765 | 1608 | 0 | 1455373 | 1401862.5412 | 53510.4588 | 1401862.5412 | 53510.4588 | 1401862.5412 | 53510.4588 | 1455373 | 370269728 | 0 | 277875712 | 152816733 | 174021478 | 48129554 | 248369212 | 92616341 | 225334169 | 169559147 | 262061832 | 199481350 | 610786226 | 112483244 | 509858020 | 260113500
| 2015-01-04 | 560180988 | 487655632 | 140000000 | 74233933 | -7779768 | -146590288 | -114602813 | 604428486 | 570000000 | 550629806.6304 | 668262517 | 461800000 | 678236584 | -175000000 | 84867146 | 41274686 | 0 | 250000000 | 86346954 | 128618115 | 59733244 | 113127307 | 95095335 | 5459501 | 175290023 | 0 | 1251750056 | 473542278 | 120578345 | 3205721 | 2523945 | 285910.5625 | 5443755.4375 | 5189001.7953 | 540664.2047 | 5189001.7953 | 540664.2047 | 5235278.9857 | 494387.0143 | 5729666 | 346909063 | 0 | 277875712 | 152816733 | 174021478 | 48129554 | 248369212 | 92616341 | 225334169 | 169559147 | 262061832 | 199481350 | 610786226 | 112483244 | 509858020 | 260113500
| 2015-01-05 | 582240456 | 454418710 | 140000000 | 174189740 | -5519768 | -126590288 | -114402813 | 604428486 | 570000000 | 550629806.6304 | 668262517 | 461800000 | 678236584 | -175000000 | 98240575 | 41274686 | 0 | 250000000 | 188522977 | 142349423 | 96227976 | 193589499 | 181555716 | 27729006 | 254950139 | 0 | 1596542057 | 652600766 | 155430556 | 74218461 | 56605820 | 38412065.6253 | 92412215.3747 | 64715970.0266 | 66108310.9734 | 64715970.0266 | 66108310.9734 | 78607777.6303 | 52216503.3697 | 130824281 | 333671456 | 0 | 277875712 | 152816733 | 174021478 | 48129554 | 248369212 | 92616341 | 225334169 | 169559147 | 262061832 | 199481350 | 610786226 | 112483244 | 509858020 | 260113500
| 2015-01-06 | 578184176 | 576253261 | 140000000 | 185977927 | -11490432 | -186590288 | -122727011 | 604428486 | 570000000 | 550629806.6304 | 668262517 | 461800000 | 678236584 | -175000000 | 98240575 | 41274686 | 0 | 250000000 | 183734706 | 147962031 | 127000000 | 185508821 | 166860222 | 52654400 | 277963130 | 0 | 1615489375 | 686975447 | 152677844 | 78565250 | 59298111 | 40553420.6051 | 97309940.3949 | 64941640.6024 | 72921720.3976 | 64941640.6024 | 72921720.3976 | 79690017.4961 | 58173343.5039 | 137863361 | 359948888 | 0 | 277875712 | 152816733 | 174021478 | 48129554 | 248369212 | 92616341 | 225334169 | 169559147 | 262061832 | 199481350 | 610786226 | 112483244 | 509858020 | 260113500
| 2015-01-07 | 576204176 | 613819816 | 86000000 | 210338930 | -8290432 | -220590288 | -124765532 | 604428486 | 570000000 | 550629806.6304 | 668262517 | 461800000 | 678236584 | -175000000 | 98240575 | 31368761 | 0 | 250000000 | 123018451 | 153697802 | 145179408 | 186595801 | 168931312 | 60912008 | 258529921 | 0 | 1544219855 | 633825191 | 146262349 | 84823593 | 50240622 | 49847264.4762 | 85216950.5238 | 74278294.3638 | 60785920.6362 | 74278294.3638 | 60785920.6362 | 88073020.8089 | 46991194.1911 | 135064215 | 339749485 | 0 | 277875712 | 152816733 | 174021478 | 48129554 | 248369212 | 92616341 | 225334169 | 169559147 | 262061832 | 199481350 | 610786226 | 112483244 | 509858020 | 260113500
| 2015-01-08 | 576376176 | 578883323 | 90000000 | 103700812 | -5490432 | -130137320 | -132490937 | 604428486 | 570000000 | 550629806.6304 | 668262517 | 461800000 | 678236584 | -175000000 | 98240575 | 31368761 | 0 | 250000000 | 108848536 | 152057156 | 122571077 | 149188510 | 186174769 | -4060000 | 235375724 | 0 | 1341017580 | 556483939 | 145739154 | 67314492 | 13322554 | 33530178.0541 | 47106867.9459 | 57479932.3453 | 23157113.6547 | 57479932.3453 | 23157113.6547 | 68395925.128 | 12241120.872 | 80637046 | 370138543 | 0 | 277875712 | 152816733 | 174021478 | 48129554 | 248369212 | 92616341 | 225334169 | 169559147 | 262061832 | 199481350 | 610786226 | 112483244 | 509858020 | 260113500
| 2015-01-09 | 574634487 | 424671136 | 90000000 | 58067094 | -5490432 | -20137320 | -133440342 | 604428486 | 570000000 | 550629806.6304 | 668262517 | 461800000 | 678236584 | -175000000 | 92965889 | 31368761 | 0 | 250000000 | 42525114 | 128081061 | 78121933 | 56919011 | 143381043 | -1500000 | 198267479 | 0 | 1091111646 | 498620539 | 118518795 | 195106 | 9936782 | 0 | 10131888 | 5443262.1352 | 4688625.8648 | 5443262.1352 | 4688625.8648 | 5443262.1352 | 4688625.8648 | 10131888 | 326573360 | 0 | 277875712 | 152816733 | 174021478 | 48129554 | 248369212 | 92616341 | 225334169 | 169559147 | 262061832 | 199481350 | 610786226 | 112483244 | 509858020 | 260113500
| 2015-01-10 | 558919864 | 468186132 | 90076658 | 63807959 | -5812544 | -92887765 | -132411829 | 604428486 | 570000000 | 550629806.6304 | 668262517 | 461800000 | 678236584 | -175000000 | 92965889 | 31368761 | 0 | 250000000 | 29777338 | 112371342 | 67325820 | 13880467 | 55739460 | -2330000 | 158685491 | 0 | 975780223 | 390296685 | 106823610 | 250118 | 29529 | 0 | 279647 | 276059.2267 | 3587.7733 | 276059.2267 | 3587.7733 | 276059.2267 | 3587.7733 | 279647 | 346909754 | 0 | 277875712 | 152816733 | 174021478 | 48129554 | 248369212 | 92616341 | 225334169 | 169559147 | 262061832 | 199481350 | 610786226 | 112483244 | 509858020 | 260113500
| 2015-01-11 | 565927176 | 444836545 | 90060000 | 57861409 | -5490432 | -66137320 | -130413017 | 604428486 | 570000000 | 550629806.6304 | 668262517 | 461800000 | 678236584 | -175000000 | 92965889 | 31368761 | 0 | 250000000 | 74206815 | 119439099 | 95000000 | 61468788 | 54081132 | 3240867 | 162973619 | 0 | 1146905764 | 472161037 | 125727589 | 448416 | 312777 | 0 | 761193 | 746874.3114 | 14318.6886 | 746874.3114 | 14318.6886 | 746874.3114 | 14318.6886 | 761193 | 377080872 | 0 | 277875712 | 152816733 | 174021478 | 48129554 | 248369212 | 92616341 | 225334169 | 169559147 | 262061832 | 199481350 | 610786226 | 112483244 | 509858020 | 260113500
| 2015-01-12 | 560143670 | 478643590 | 90000000 | 56463785 | -5570432 | -59243880 | -129963017 | 604428486 | 570000000 | 550629806.6304 | 668262517 | 461800000 | 678236584 | -175000000 | 78592460 | 31368761 | 0 | 250000000 | 89264207 | 128947532 | 113893634 | 107997707 | 171641580 | 7551589 | 256693605 | 0 | 1236588891 | 580134425 | 152294920 | 2555847 | 13202806 | 0 | 15758653 | 6646420.4996 | 9112232.5004 | 6646420.4996 | 9112232.5004 | 6646420.4996 | 9112232.5004 | 15758653 | 333410818 | 0 | 277875712 | 152816733 | 174021478 | 48129554 | 248369212 | 92616341 | 225334169 | 169559147 | 262061832 | 199481350 | 610786226 | 112483244 | 509858020 | 260113500
| 2015-01-13 | 563264370 | 515538983 | 70050000 | 59257334 | -3570432 | -222916386 | -138458262 | 604428486 | 570000000 | 550629806.6304 | 668262517 | 461800000 | 678236584 | -175000000 | 78592460 | 31368761 | 0 | 250000000 | 165260568 | 121330810 | 110000000 | 132796931 | 129854856 | 8385847 | 262505928 | 0 | 1213142960 | 527200688 | 133867007 | 2743270 | 12782489 | 0 | 15525759 | 4771592.477 | 10754166.523 | 4771592.477 | 10754166.523 | 4771592.477 | 10754166.523 | 15525759 | 333000000 | 0 | 277875712 | 152816733 | 174021478 | 48129554 | 248369212 | 92616341 | 225334169 | 169559147 | 262061832 | 199481350 | 610786226 | 112483244 | 509858020 | 260113500
| 2015-01-14 | 374731684 | 560362167 | 65000000 | 73754270 | -3570432 | -192916386 | -130463017 | 604428486 | 570000000 | 550629806.6304 | 668262517 | 461800000 | 678236584 | -175000000 | 78592460 | 31368761 | 0 | 250000000 | 179589308 | 136544061 | 138077607 | 195641229 | 142915618 | 8374846 | 220848920 | 0 | 1288589770 | 506840963 | 129434793 | 15675818 | 12252910 | 0 | 27928728 | 17888409.7816 | 10040318.2184 | 17888409.7816 | 10040318.2184 | 17888409.7816 | 10040318.2184 | 27928728 | 323400180 | 0 | 277875712 | 152816733 | 174021478 | 48129554 | 248369212 | 92616341 | 225334169 | 169559147 | 262061832 | 199481350 | 610786226 | 112483244 | 509858020 | 260113500
| 2015-01-15 | 565140901 | 516368954 | 60000000 | 61047095 | -3570432 | -222916386 | -130962720 | 604428486 | 570000000 | 550629806.6304 | 668262517 | 461800000 | 678236584 | -175000000 | 78592460 | 31368761 | 0 | 250000000 | 114399496 | 144044517 | 132400000 | 146893060 | 87761037 | 307279 | 209967377 | 0 | 1230307863 | 481647838 | 130496239 | 2398724 | 1302393 | 27587.336 | 3673529.664 | 3494395.8954 | 206721.1046 | 3494395.8954 | 206721.1046 | 3526765.0364 | 174351.9636 | 3701117 | 352858305 | 0 | 277875712 | 152816733 | 174021478 | 48129554 | 248369212 | 92616341 | 225334169 | 169559147 | 262061832 | 199481350 | 610786226 | 112483244 | 509858020 | 260113500
| 2015-01-16 | 560458290 | 535241270 | 60000000 | 145721858 | -3570432 | -222916386 | -137461449 | 604428486 | 570000000 | 550629806.6304 | 668262517 | 461800000 | 678236584 | -175000000 | 139174148 | 31368761 | 0 | 250000000 | 100912391 | 137907697 | 146382920 | 168064227 | 163983312 | -2663339 | 136911866 | 0 | 1335403695 | 512951550 | 143334579 | 59248549 | 23099327 | 27602869.0138 | 54745006.9862 | 50991430.2997 | 31356445.7003 | 50991430.2997 | 31356445.7003 | 61967879.5037 | 20379996.4963 | 82347876 | 331924833 | 0 | 277875712 | 152816733 | 174021478 | 48129554 | 248369212 | 92616341 | 225334169 | 169559147 | 262061832 | 199481350 | 610786226 | 112483244 | 509858020 | 260113500
| 2015-01-17 | 571427124 | 516999070 | 60065000 | 131955255 | -3570432 | -222916386 | -132565267 | 604428486 | 570000000 | 550629806.6304 | 668262517 | 461800000 | 678236584 | -175000000 | 90053860 | 31368761 | 0 | 250000000 | 100678337 | 141433594 | 140812531 | 142832971 | 173011233 | -6625659 | 136931846 | 0 | 1302487643 | 516842956 | 144352054 | 958349 | 78257 | 0 | 1036606 | 1023941.941 | 12664.059 | 1023941.941 | 12664.059 | 1023941.941 | 12664.059 | 1036606 | 362974672 | 0 | 277875712 | 152816733 | 174021478 | 48129554 | 248369212 | 92616341 | 225334169 | 169559147 | 262061832 | 199481350 | 610786226 | 112483244 | 509858020 | 260113500
| 2015-01-18 | 576096803 | 519656123 | 60060000 | 109291239 | -3570432 | -224137320 | -132325267 | 604428486 | 570000000 | 550629806.6304 | 668262517 | 461800000 | 678236584 | -175000000 | 90053860 | 31368761 | 0 | 250000000 | 114623688 | 141860553 | 146073079 | 154259167 | 202259519 | 897040 | 223433656 | 0 | 1356195650 | 552908372 | 148324818 | 8795283 | 2488975 | 1179973.7027 | 10104284.2973 | 10482259.6135 | 801998.3865 | 10482259.6135 | 801998.3865 | 10592902.1341 | 691355.8659 | 11284258 | 311562633 | 0 | 277875712 | 152816733 | 174021478 | 48129554 | 248369212 | 92616341 | 225334169 | 169559147 | 262061832 | 199481350 | 610786226 | 112483244 | 509858020 | 260113500
| 2015-01-19 | 572464956 | 531597434 | 60055518 | 180169929 | -10770432 | -225407026 | -132319805 | 604428486 | 570000000 | 550629806.6304 | 668262517 | 461800000 | 678236584 | -175000000 | 132624776 | 31368761 | 0 | 250000000 | 177458505 | 150428971 | 171758141 | 201056596 | 218128568 | 59621361 | 313716910 | 0 | 1644418980 | 659700093 | 168909752 | 99608384 | 53320958 | 63547828.1257 | 89381513.8743 | 88854410.6434 | 64074931.3566 | 88854410.6434 | 64074931.3566 | 103434161.0414 | 49495180.9586 | 152929342 | 237023446 | 0 | 277875712 | 152816733 | 174021478 | 48129554 | 248369212 | 92616341 | 225334169 | 169559147 | 262061832 | 199481350 | 610786226 | 112483244 | 509858020 | 260113500
| 2015-01-20 | 582641101 | 530723626 | 82000000 | 208506625 | -3570432 | -145366320 | -139960260 | 604428486 | 570000000 | 550629806.6304 | 668262517 | 461800000 | 678236584 | -175000000 | 140811490 | 31368761 | 0 | 250000000 | 197345485 | 69875120 | 155975473 | 280438993 | 213311964 | 68766564 | 303878291 | 0 | 1726049427 | 682772148 | 181428724 | 112616639 | 58200281 | 71587150.6503 | 99229769.3497 | 102131837.3501 | 68685082.6499 | 102131837.3501 | 68685082.6499 | 117062238.1293 | 53754681.8707 | 170816920 | 290224770 | 0 | 277875712 | 152816733 | 174021478 | 48129554 | 248369212 | 92616341 | 225334169 | 169559147 | 262061832 | 199481350 | 610786226 | 112483244 | 509858020 | 260113500
| 2015-01-21 | 581181113 | 611322221 | 70000000 | 201973132 | -3570432 | -172137320 | -131465313 | 604428486 | 570000000 | 550629806.6304 | 668262517 | 461800000 | 678236584 | -175000000 | 140811490 | 31368761 | 0 | 250000000 | 187423546 | 62639139 | 181995994 | 266266592 | 184374478 | 118309407 | 259689527 | 0 | 1724826359 | 695511549 | 177052512 | 116146387 | 61225718 | 77333719.6375 | 100038385.3625 | 105503465.4396 | 71868639.5604 | 105503465.4396 | 71868639.5604 | 119878138.8673 | 57493966.1327 | 177372105 | 287249238 | 0 | 277875712 | 152816733 | 174021478 | 48129554 | 248369212 | 92616341 | 225334169 | 169559147 | 262061832 | 199481350 | 610786226 | 112483244 | 509858020 | 260113500
| 2015-01-22 | 587660270 | 607061532 | 93000000 | 199357385 | -3570432 | -145916386 | -131844719 | 604428486 | 570000000 | 550629806.6304 | 668262517 | 461800000 | 678236584 | -175000000 | 140811490 | 31368761 | 0 | 250000000 | 169076072 | 55668406 | 170680493 | 221757548 | 187230786 | 140238016 | 297015666 | 0 | 1794365991 | 696274819 | 177432126 | 123417866 | 62103033 | 83286378.7515 | 102234520.2485 | 109522491.0442 | 75998407.9558 | 109522491.0442 | 75998407.9558 | 125132497.2368 | 60388401.7632 | 185520899 | 237790907 | 0 | 277875712 | 152816733 | 174021478 | 48129554 | 248369212 | 92616341 | 225334169 | 169559147 | 262061832 | 199481350 | 610786226 | 112483244 | 509858020 | 260113500
| 2015-01-23 | 576496227 | 627220092 | 93000000 | 223421643 | -12000000 | -224137320 | -140839369 | 604428486 | 570000000 | 550629806.6304 | 668262517 | 461800000 | 678236584 | -175000000 | 140811490 | 31368761 | 0 | 250000000 | 168083240 | 85899168 | 170686231 | 197245472 | 219774693 | 175574612 | 331046504 | 0 | 1746210475 | 710281949 | 192634423 | 116259021 | 56734091 | 77696377.2351 | 95296734.7649 | 103919494.3762 | 69073617.6238 | 103919494.3762 | 69073617.6238 | 119322874.3013 | 53670237.6987 | 172993112 | 175060826 | 0 | 277875712 | 152816733 | 174021478 | 48129554 | 248369212 | 92616341 | 225334169 | 169559147 | 262061832 | 199481350 | 610786226 | 112483244 | 509858020 | 260113500
| 2015-01-24 | 561395111 | 595623843 | 93000000 | 98080634 | -10800000 | -224137320 | -140832044 | 604428486 | 570000000 | 550629806.6304 | 668262517 | 461800000 | 678236584 | -175000000 | 76136445 | 31368761 | 0 | 250000000 | 151464640 | 74278670 | 133062174 | 207231059 | 216800986 | 173171000 | 278853227 | 0 | 1522095273 | 628506319 | 181427453 | 65419479 | 14265726 | 49780521.3048 | 29904683.6952 | 66880045.9405 | 12805159.0595 | 66880045.9405 | 12805159.0595 | 66880045.9405 | 12805159.0595 | 79685205 | 190752555 | 0 | 277875712 | 152816733 | 174021478 | 48129554 | 248369212 | 92616341 | 225334169 | 169559147 | 262061832 | 199481350 | 610786226 | 112483244 | 509858020 | 260113500
| 2015-01-25 | 561566113 | 605666820 | 93032769 | 46717876 | -13200000 | -224137320 | -148827288 | 604428486 | 570000000 | 550629806.6304 | 668262517 | 461800000 | 678236584 | -175000000 | 76136445 | 31368761 | 0 | 250000000 | 117739809 | 73925424 | 142000000 | 188143482 | 220958822 | 194842133 | 293817176 | 0 | 1410470440 | 633534358 | 175128521 | 19683490 | 23607984 | 4423604.3638 | 38867869.6362 | 15590169.5754 | 27701304.4246 | 15590169.5754 | 27701304.4246 | 24178901.0283 | 19112572.9717 | 43291474 | 181840315 | 0 | 277875712 | 152816733 | 174021478 | 48129554 | 248369212 | 92616341 | 225334169 | 169559147 | 262061832 | 199481350 | 610786226 | 112483244 | 509858020 | 260113500
| 2015-01-26 | 573681113 | 546477973 | 93039844 | 79251874 | -14200000 | -223968414 | -139682638 | 604428486 | 570000000 | 550629806.6304 | 668262517 | 461800000 | 678236584 | -175000000 | 94965889 | 89153321 | 0 | 250000000 | 139370507 | 80597290 | 115116291 | 239857810 | 236591546 | 169724557 | 295334243 | 0 | 1482486354 | 705007028 | 180864711 | 87837250 | 58283796 | 58816664.7642 | 87304381.2358 | 77126229.4646 | 68994816.5354 | 77126229.4646 | 68994816.5354 | 92194892.9054 | 53926153.0946 | 146121046 | 220624321 | 0 | 277875712 | 152816733 | 174021478 | 48129554 | 248369212 | 92616341 | 225334169 | 169559147 | 262061832 | 199481350 | 610786226 | 112483244 | 509858020 | 260113500
| 2015-01-27 | 582432625 | 565611868 | 110032183 | 110083480 | -11250000 | -222137320 | -152395505 | 604428486 | 570000000 | 550629806.6304 | 668262517 | 461800000 | 678236584 | -175000000 | 94965889 | 89153321 | 0 | 250000000 | 142395206 | 97778209 | 104000000 | 198502539 | 218403167 | 130596200 | 321578153 | 0 | 1508669916 | 682257846 | 168055548 | 109766637 | 54626954 | 72548629.6976 | 91844961.3024 | 98862234.5047 | 65531356.4953 | 98862234.5047 | 65531356.4953 | 113920503.6568 | 50473087.3432 | 164393591 | 262400931 | 0 | 277875712 | 152816733 | 174021478 | 48129554 | 248369212 | 92616341 | 225334169 | 169559147 | 262061832 | 199481350 | 610786226 | 112483244 | 509858020 | 260113500
| 2015-01-28 | 568027406 | 575171178 | 110000000 | 92938332 | -7200000 | -194320288 | -139112638 | 604428486 | 570000000 | 550629806.6304 | 668262517 | 461800000 | 678236584 | -175000000 | 78592460 | 89153321 | 0 | 250000000 | 141483446 | 101093136 | 82073448 | 218798598 | 151304646 | 175481000 | 282114456 | 0 | 1503577774 | 663649442 | 153663177 | 108911749 | 61721459 | 71195392.4965 | 99437815.5035 | 98724091.2442 | 71909116.7558 | 98724091.2442 | 71909116.7558 | 113458863.3544 | 57174344.6456 | 170633208 | 301497694 | 0 | 277875712 | 152816733 | 174021478 | 48129554 | 248369212 | 92616341 | 225334169 | 169559147 | 262061832 | 199481350 | 610786226 | 112483244 | 509858020 | 260113500
| 2015-01-29 | 561471904 | 503687019 | 90000000 | 71774658 | -13170000 | -115517790 | -139912638 | 604428486 | 570000000 | 550629806.6304 | 668262517 | 461800000 | 678236584 | -175000000 | 78592460 | 89153321 | 0 | 250000000 | 161519896 | 101597366 | 128804893 | 192782565 | 167754551 | 161780000 | 267750622 | 0 | 1560321855 | 637898370 | 146747754 | 92431211 | 48011986 | 61146353.547 | 79296843.453 | 82481687.2287 | 57961509.7713 | 82481687.2287 | 57961509.7713 | 95050901.4886 | 45392295.5114 | 140443197 | 245498189 | 0 | 277875712 | 152816733 | 174021478 | 48129554 | 248369212 | 92616341 | 225334169 | 169559147 | 262061832 | 199481350 | 610786226 | 112483244 | 509858020 | 260113500
| 2015-01-30 | 568312904 | 510664568 | 81000000 | 55130363 | -12180000 | -217590288 | -136512638 | 604428486 | 570000000 | 550629806.6304 | 668262517 | 461800000 | 678236584 | -175000000 | 139174148 | 127126032 | 0 | 250000000 | 141177228 | 100734253 | 163918669 | 207868346 | 157234929 | 172990000 | 317025386 | 0 | 1561838098 | 647792086 | 156667626 | 70693679 | 49975459 | 42269202.3408 | 78399935.6592 | 64612536.7935 | 56056601.2065 | 64612536.7935 | 56056601.2065 | 74852130.2784 | 45817007.7216 | 120669138 | 180359373 | 0 | 277875712 | 152816733 | 174021478 | 48129554 | 248369212 | 92616341 | 225334169 | 169559147 | 262061832 | 199481350 | 610786226 | 112483244 | 509858020 | 260113500
| 2015-01-31 | 562678411 | 519081425 | 95055912 | 23368069 | -6480000 | -203554298 | -134962466 | 604428486 | 570000000 | 550629806.6304 | 668262517 | 461800000 | 678236584 | -175000000 | 139174148 | 127126032 | 0 | 250000000 | 167549166 | 103548527 | 113333524 | 165660325 | 161671558 | 25443469 | 291655121 | 0 | 1395015618 | 581498593 | 156842385 | 281630 | 16066259 | 0 | 16347889 | 7032683.3675 | 9315205.6325 | 7032683.3675 | 9315205.6325 | 7032683.3675 | 9315205.6325 | 16347889 | 278280152 | 0 | 277875712 | 152816733 | 174021478 | 48129554 | 248369212 | 92616341 | 225334169 | 169559147 | 262061832 | 199481350 | 610786226 | 112483244 | 509858020 | 260113500
| 2015-02-01 | 560499140 | 421085048 | 55020000 | 129626781 | -8480000 | -195590288 | -131763886 | 604428486 | 570000000 | 550629806.6304 | 668262517 | 461800000 | 678236584 | -175000000 | 77466787 | 127126032 | 0 | 250000000 | 155904334 | 80979079 | 126724960 | 138890708 | 155140128 | 229573898 | 302390457 | 0 | 1440160301 | 589079123 | 167650298 | 9030245 | 2974844 | 4068909.4187 | 7936179.5813 | 10973904.5307 | 1031184.4693 | 10973904.5307 | 1031184.4693 | 11010685.6328 | 994403.3672 | 12005089 | 162811274 | 0 | 277875712 | 152816733 | 125148548 | 48129554 | 248369212 | 92616341 | 225334169 | 169559147 | 262061832 | 199481350 | 610786226 | 112483244 | 509858020 | 260113500
| 2015-02-02 | 578811548 | 503557815 | 55070000 | 154347487 | -12000000 | -170590288 | -131664175 | 604428486 | 570000000 | 550629806.6304 | 668262517 | 461800000 | 678236584 | -175000000 | 120754040 | 127126032 | 0 | 250000000 | 164941209 | 84170641 | 156431077 | 186023027 | 142656378 | 326767729 | 347226193 | 0 | 1699657666 | 719410693 | 177566336 | 119691349 | 73021305 | 79766410.6586 | 112946243.3414 | 109080997.8804 | 83631656.1196 | 109080997.8804 | 83631656.1196 | 123640717.612 | 69071936.388 | 192712654 | 113723983 | 0 | 277875712 | 152816733 | 125148548 | 48129554 | 248369212 | 92616341 | 225334169 | 169559147 | 262061832 | 199481350 | 610786226 | 112483244 | 509858020 | 260113500
| 2015-02-03 | 586517177 | 548875716 | 55000000 | 263371978 | -14600000 | -220590288 | -133017175 | 604428486 | 570000000 | 550629806.6304 | 668262517 | 461800000 | 678236584 | -175000000 | 96705566 | 127126032 | 0 | 250000000 | 143024434 | 84547643 | 167695305 | 181074819 | 212000000 | 299181175 | 317544594 | 0 | 1754582504 | 757014756 | 193592692 | 121140305 | 67989282 | 82018459.2602 | 107111127.7398 | 111258384.3519 | 77871202.6481 | 111258384.3519 | 77871202.6481 | 125815608.2556 | 63313978.7444 | 189129587 | 147367294 | 0 | 277875712 | 152816733 | 125148548 | 48129554 | 248369212 | 92616341 | 225334169 | 169559147 | 262061832 | 199481350 | 610786226 | 112483244 | 509858020 | 260113500
| 2015-02-04 | 579791454 | 545174166 | 55000000 | 250998123 | -15600000 | -220590288 | -133017175 | 604428486 | 570000000 | 550629806.6304 | 668262517 | 461800000 | 678236584 | -175000000 | 96705566 | 127126032 | 0 | 250000000 | 158961539 | 84221857 | 163877661 | 170548703 | 210806608 | 322803860 | 331245332 | 0 | 1767905855 | 780337250 | 213154276 | 120008413 | 64324724 | 83484143.5517 | 100848993.4483 | 110300290.427 | 74032846.573 | 110300290.427 | 74032846.573 | 124718260.1595 | 59614876.8405 | 184333137 | 168099726 | 0 | 277875712 | 152816733 | 125148548 | 48129554 | 248369212 | 92616341 | 225334169 | 169559147 | 262061832 | 199481350 | 610786226 | 112483244 | 509858020 | 260113500
| 2015-02-05 | 591428546 | 461118653 | 140000000 | 244834837 | -18855482 | -191590288 | -133017873 | 604428486 | 570000000 | 550629806.6304 | 668262517 | 461800000 | 678236584 | -175000000 | 96705566 | 41274686 | 0 | 250000000 | 122788802 | 84110918 | 88244200 | 179554650 | 229999999 | 506695735 | 349379266 | 0 | 1844235938 | 785422088 | 216573853 | 118377356 | 34480192 | 77386782.8349 | 75470765.1651 | 106397523.1384 | 46460024.8616 | 106397523.1384 | 46460024.8616 | 120725450.6305 | 32132097.3695 | 152857548 | -36711791 | 0 | 277875712 | 152816733 | 125148548 | 48129554 | 248369212 | 92616341 | 225334169 | 169559147 | 262061832 | 199481350 | 610786226 | 112483244 | 509858020 | 260113500
| 2015-02-06 | 591265239 | 547300481 | 135000000 | 312092278 | -14855112 | -221102555 | -133517575 | 604428486 | 570000000 | 550629806.6304 | 668262517 | 461800000 | 678236584 | -175000000 | 96705566 | 41274686 | 0 | 250000000 | 151250513 | 83932453 | 100704449 | 178991583 | 230346038 | 384927725 | 366605722 | 0 | 1910233904 | 766182011 | 216883366 | 127392079 | 32707910 | 75071444.4722 | 85028544.5278 | 114517658.3126 | 45582330.6874 | 114517658.3126 | 45582330.6874 | 130592382.3258 | 29507606.6742 | 160099989 | 75558500 | 0 | 277875712 | 152816733 | 125148548 | 48129554 | 248369212 | 92616341 | 225334169 | 169559147 | 262061832 | 199481350 | 610786226 | 112483244 | 509858020 | 260113500
| 2015-02-07 | 586866982 | 598216766 | 108907000 | 289423976 | -13055112 | -220590288 | -134023976 | 604428486 | 570000000 | 550629806.6304 | 668262517 | 461800000 | 678236584 | -175000000 | 80161580 | 41274686 | 0 | 250000000 | 152286954 | 83241667 | 89404940 | 172330424 | 231723327 | 226669172 | 316078145 | 0 | 1660137298 | 695482425 | 191571733 | 100128457 | 32255055 | 70436534.454 | 61946977.546 | 96248310.2442 | 36135201.7558 | 96248310.2442 | 36135201.7558 | 101662765.0606 | 30720746.9394 | 132383512 | 192241469 | 0 | 277875712 | 152816733 | 125148548 | 48129554 | 248369212 | 92616341 | 225334169 | 169559147 | 262061832 | 199481350 | 610786226 | 112483244 | 509858020 | 260113500
| 2015-02-08 | 583529380 | 460537629 | 150000000 | 302513740 | -11255112 | -220590288 | -127372276 | 604428486 | 570000000 | 550629806.6304 | 450000000 | 461800000 | 678236584 | -175000000 | 80161580 | 41274686 | 0 | 250000000 | 127801825 | 83189950 | 27640379 | 148146567 | 223653309 | 136969854 | 309124894 | 0 | 1468717115 | 677611850 | 184828594 | 16992727 | 24386293 | 11663602.0089 | 29715417.9911 | 21693862.7222 | 19685157.2778 | 21693862.7222 | 19685157.2778 | 21740685.6929 | 19638334.3071 | 41379020 | 238360893 | 0 | 277875712 | 152816733 | 125148548 | 48129554 | 248369212 | 92616341 | 225334169 | 169559147 | 262061832 | 199481350 | 610786226 | 112483244 | 509858020 | 260113500
| 2015-02-09 | 592904914 | 411636905 | 100000000 | 378421639 | -7835112 | -220590288 | -125563975 | 604428486 | 570000000 | 550629806.6304 | 420000000 | 461800000 | 678236584 | -175000000 | 40080790 | 41274686 | 0 | 250000000 | 153829201 | 84622679 | 109168706 | 176120092 | 215000000 | 328680251 | 334904451 | 0 | 1686889465 | 705083417 | 185080119 | 124625113 | 34593016 | 78401535.4275 | 80816593.5725 | 109716913.9893 | 49501215.0107 | 109716913.9893 | 49501215.0107 | 125864344.1634 | 33353784.8366 | 159218129 | 140405075 | 0 | 277875712 | 152816733 | 125148548 | 48129554 | 248369212 | 92616341 | 225334169 | 169559147 | 262061832 | 199481350 | 610786226 | 112483244 | 509858020 | 260113500
| 2015-02-10 | 591377968 | 379855493 | 126000000 | 465581445 | -8255112 | -146590288 | -133517576 | 604428486 | 570000000 | 550629806.6304 | 450000000 | 461800000 | 678236584 | -175000000 | 40080790 | 40933573 | 0 | 250000000 | 147752012 | 57951016 | 97108560 | 197210289 | 210000000 | 184184007 | 318579007 | 0 | 1625650235 | 701054625 | 176975659 | 114018866 | 35601173 | 76414999.3372 | 73205039.6628 | 102122794.4922 | 47497244.5078 | 102122794.4922 | 47497244.5078 | 116303215.3881 | 33316823.6119 | 149620039 | 274371926 | 0 | 277875712 | 152816733 | 125148548 | 48129554 | 248369212 | 92616341 | 225334169 | 169559147 | 262061832 | 199481350 | 610786226 | 112483244 | 509858020 | 260113500
| 2015-02-11 | 586257180 | 382902316 | 130000000 | 378683492 | -7295112 | -144590288 | -133517576 | 604428486 | 570000000 | 550629806.6304 | 668000000 | 461800000 | 678236584 | -175000000 | 93703770 | 40933573 | 0 | 250000000 | 147003818 | 62626059 | 89101162 | 180427680 | 223888572 | 157396937 | 311779669 | 0 | 1616625174 | 656092299 | 162968962 | 126312658 | 35609152 | 79782139.2134 | 82139670.7866 | 111633621.9022 | 50288188.0978 | 111633621.9022 | 50288188.0978 | 127944322.6111 | 33977487.3889 | 161921810 | 196715616 | 0 | 277875712 | 152816733 | 125148548 | 48129554 | 248369212 | 92616341 | 225334169 | 169559147 | 262061832 | 199481350 | 610786226 | 112483244 | 509858020 | 260113500
| 2015-02-12 | 589516072 | 499882724 | 129980776 | 248872871 | -9303520 | -170590288 | -134023577 | 604428486 | 570000000 | 550629806.6304 | 668000000 | 461800000 | 678236584 | -175000000 | 120059246 | 139174147 | 0 | 250000000 | 141900059 | 32530978 | 95656848 | 125321636 | 217840482 | 56580654 | 320286086 | 0 | 1616185740 | 601676248 | 151516249 | 107289052 | 32478522 | 67737053.9656 | 72030520.0344 | 94088190.7144 | 45679383.2856 | 94088190.7144 | 45679383.2856 | 109203063.0876 | 30564510.9124 | 139767574 | 208257192 | 0 | 277875712 | 152816733 | 125148548 | 48129554 | 248369212 | 92616341 | 225334169 | 169559147 | 262061832 | 199481350 | 610786226 | 112483244 | 509858020 | 260113500
| 2015-02-13 | 571454546 | 486127298 | 115000000 | 201278483 | -7535112 | -140575062 | -134023976 | 604428486 | 570000000 | 550629806.6304 | 668000000 | 461800000 | 678236584 | -175000000 | 152533214 | 40592460 | 0 | 250000000 | 133850852 | 27415180 | 91804413 | 85378072 | 196745813 | -13495522 | 297204839 | 0 | 1359858440 | 526323955 | 134793216 | 38410312 | 14429858 | 19902151.011 | 32938018.989 | 34524624.0347 | 18315545.9653 | 34524624.0347 | 18315545.9653 | 40279137.3813 | 12561032.6187 | 52840170 | 171343551 | 0 | 277875712 | 152816733 | 125148548 | 48129554 | 248369212 | 92616341 | 225334169 | 169559147 | 262061832 | 199481350 | 610786226 | 112483244 | 509858020 | 260113500
| 2015-02-14 | 573590198 | 477417625 | 99325270 | 131535049 | -11795112 | -131590288 | -135023976 | 604428486 | 570000000 | 550629806.6304 | 668262517 | 461800000 | 678236584 | -175000000 | 96181329 | 40592460 | 0 | 250000000 | 95513926 | 78512954 | 75912386 | 59497054 | 199727634 | -39548037 | 238168775 | 0 | 1193987632 | 480521475 | 127616629 | 196794 | 99188 | 0 | 295982 | 292455.7811 | 3526.2189 | 292455.7811 | 3526.2189 | 292455.7811 | 3526.2189 | 295982 | 264591877 | 0 | 277875712 | 152816733 | 125148548 | 48129554 | 248369212 | 92616341 | 225334169 | 169559147 | 262061832 | 199481350 | 610786226 | 112483244 | 509858020 | 260113500
| 2015-02-15 | 580822330 | 453809956 | 107120000 | 128514735 | -13295112 | -74030288 | -135023976 | 604428486 | 570000000 | 550629806.6304 | 668262517 | 461800000 | 678236584 | -175000000 | 87994614 | 40592460 | 0 | 250000000 | 71257830 | 79103279 | 67192726 | 56973375 | 179350000 | -25925643 | 225185370 | 0 | 1209156847 | 514392552 | 129846766 | 2753356 | 9389631 | 544839.9569 | 11598147.0431 | 7135800.9648 | 5007186.0352 | 7135800.9648 | 5007186.0352 | 7163577.1195 | 4979409.8805 | 12142987 | 280517329 | 0 | 277875712 | 152816733 | 125148548 | 48129554 | 248369212 | 92616341 | 225334169 | 169559147 | 262061832 | 199481350 | 610786226 | 112483244 | 509858020 | 260113500
| 2015-02-16 | 572570696 | 526077121 | 116035496 | 256494328 | -21695112 | -160590289 | -134493976 | 604428486 | 570000000 | 550629806.6304 | 668262517 | 461800000 | 678236584 | -175000000 | 54460353 | 40592460 | 0 | 250000000 | 123142175 | 47582901 | 82259805 | 142995728 | 144997012 | 60099333 | 305301822 | 0 | 1466360971 | 580230009 | 143182459 | 87492991 | 28330554 | 51041658.5981 | 64781886.4019 | 77635243.3278 | 38188301.6722 | 77635243.3278 | 38188301.6722 | 89582021.134 | 26241523.866 | 115823545 | 310420243 | 0 | 277875712 | 152816733 | 125148548 | 48129554 | 248369212 | 92616341 | 225334169 | 169559147 | 262061832 | 199481350 | 610786226 | 112483244 | 509858020 | 260113500
| 2015-02-17 | 592039508 | 574562098 | 116000000 | 193422544 | -21625112 | -122590288 | -135023976 | 604428486 | 570000000 | 550629806.6304 | 668262517 | 461800000 | 678236584 | -175000000 | 49120287 | 40592460 | 0 | 250000000 | 123395700 | 56128610 | 86606252 | 111042278 | 138540747 | 84918365 | 292192185 | 0 | 1492782143 | 596814843 | 147780440 | 77927763 | 30992585 | 51224426.9883 | 57695921.0117 | 68476003.2256 | 40444344.7744 | 68476003.2256 | 40444344.7744 | 80119978.6745 | 28800369.3255 | 108920348 | 316625756 | 0 | 277875712 | 152816733 | 125148548 | 48129554 | 248369212 | 92616341 | 225334169 | 169559147 | 262061832 | 199481350 | 610786226 | 112483244 | 509858020 | 260113500
| 2015-02-18 | 591299548 | 537057725 | 117000000 | 240202500 | -24055112 | -47399371 | -136023382 | 604428486 | 570000000 | 550629806.6304 | 668262517 | 461800000 | 678236584 | -175000000 | 49120287 | 40592460 | 0 | 250000000 | 87903699 | 61714147 | 105534579 | 134500395 | 202422135 | 46876188 | 317714001 | 0 | 1576887075 | 616731569 | 150394249 | 106917158 | 33404652 | 59487297.3479 | 80834512.6521 | 92727472.6665 | 47594337.3335 | 92727472.6665 | 47594337.3335 | 109248572.3111 | 31073237.6889 | 140321810 | 283147114 | 0 | 277875712 | 152816733 | 125148548 | 48129554 | 248369212 | 92616341 | 225334169 | 169559147 | 262061832 | 199481350 | 610786226 | 112483244 | 509858020 | 260113500
| 2015-02-19 | 591328516 | 542615457 | 117000000 | 271420846 | -19305112 | -91106562 | -136017797 | 604428486 | 570000000 | 550629806.6304 | 668262517 | 461800000 | 678236584 | -175000000 | 49120287 | 40592460 | 0 | 250000000 | 104269271 | 58116406 | 100609857 | 120564843 | 206381146 | 24757034 | 308586676 | 0 | 1539246400 | 593382463 | 145744214 | 100727147 | 32955867 | 58445873.3549 | 75237140.6451 | 88836583.4122 | 44846430.5878 | 88836583.4122 | 44846430.5878 | 103103708.3184 | 30579305.6816 | 133683014 | 316755490 | 0 | 277875712 | 152816733 | 125148548 | 48129554 | 248369212 | 92616341 | 225334169 | 169559147 | 262061832 | 199481350 | 610786226 | 112483244 | 509858020 | 260113500
| 2015-02-20 | 584742290 | 503922967 | 100000000 | 189726368 | -8823112 | -80719200 | -136023382 | 604428486 | 570000000 | 550629806.6304 | 668262517 | 461800000 | 678236584 | -175000000 | 49120287 | 40592460 | 0 | 250000000 | 119758686 | 61176881 | 105058271 | 122262033 | 208794672 | -24359956 | 276552067 | 0 | 1386344889 | 548596742 | 134769560 | 66214411 | 32328839 | 34554815.7779 | 63988434.2221 | 55612010.046 | 42931239.954 | 55612010.046 | 42931239.954 | 69128769.7146 | 29414480.2854 | 98543250 | 307809626 | 0 | 277875712 | 152816733 | 125148548 | 48129554 | 248369212 | 92616341 | 225334169 | 169559147 | 262061832 | 199481350 | 610786226 | 112483244 | 509858020 | 260113500
| 2015-02-21 | 580595706 | 494798111 | 59000000 | 150538853 | -12023112 | -47558878 | -134516982 | 604428486 | 570000000 | 550629806.6304 | 668262517 | 461800000 | 678236584 | -175000000 | 49120287 | 40592460 | 0 | 250000000 | 82394453 | 80238995 | 131523347 | 62884086 | 200125926 | -37498525 | 291319119 | 0 | 1345172649 | 549880293 | 139943889 | 43785100 | 25042581 | 9559728.0048 | 59267952.9952 | 35039408.7317 | 33788272.2683 | 35039408.7317 | 33788272.2683 | 47143563.857 | 21684117.143 | 68827681 | 311528211 | 0 | 277875712 | 152816733 | 125148548 | 48129554 | 248369212 | 92616341 | 225334169 | 169559147 | 262061832 | 199481350 | 610786226 | 112483244 | 509858020 | 260113500
| 2015-02-22 | 579401360 | 530647996 | 58096000 | 114331593 | -9623112 | -46590288 | -134516982 | 604428486 | 570000000 | 550629806.6304 | 668262517 | 461800000 | 678236584 | -175000000 | 49120287 | 40592460 | 0 | 250000000 | 47269845 | 77023568 | 123999419 | 60016317 | 186038288 | -10312533 | 295606147 | 0 | 1277015520 | 546065973 | 137637689 | 2347951 | 713818 | 173548.0088 | 2888220.9912 | 2960324.1613 | 101444.8387 | 2960324.1613 | 101444.8387 | 2978747.9997 | 83021.0003 | 3061769 | 281759640 | 0 | 277875712 | 152816733 | 125148548 | 48129554 | 248369212 | 92616341 | 225334169 | 169559147 | 262061832 | 199481350 | 610786226 | 112483244 | 509858020 | 260113500
| 2015-02-23 | 587645818 | 462939769 | 56000000 | 162662296 | -21303112 | -107633173 | -134466982 | 604428486 | 570000000 | 550629806.6304 | 668262517 | 461800000 | 678236584 | -175000000 | 49120287 | 72728157 | 0 | 250000000 | 113850821 | 70508720 | 138274555 | 101916492 | 194302322 | 89356898 | 301007907 | 0 | 1412326413 | 581876976 | 137034241 | 78610290 | 24508224 | 45348467.1005 | 57770046.8995 | 68348919.401 | 34769594.599 | 68348919.401 | 34769594.599 | 80671234.85 | 22447279.15 | 103118514 | 249180738 | 0 | 277875712 | 152816733 | 125148548 | 48129554 | 248369212 | 92616341 | 225334169 | 169559147 | 262061832 | 199481350 | 610786226 | 112483244 | 509858020 | 260113500
| 2015-02-24 | 585750289 | 501683742 | 56000000 | 202219328 | -17783112 | -117590288 | -134053989 | 604428486 | 570000000 | 550629806.6304 | 668262517 | 461800000 | 678236584 | -175000000 | 125265709 | 90927110 | 0 | 250000000 | 109853715 | 80407967 | 142133921 | 95832403 | 187956264 | -28236333 | 303946436 | 0 | 1436349717 | 597536964 | 157381872 | 72353809 | 31964888 | 32714307.5309 | 71604389.4691 | 61237046.7982 | 43081650.2018 | 61237046.7982 | 43081650.2018 | 74940078.3887 | 29378618.6113 | 104318697 | 315980805 | 0 | 277875712 | 152816733 | 125148548 | 48129554 | 248369212 | 92616341 | 225334169 | 169559147 | 262061832 | 199481350 | 610786226 | 112483244 | 509858020 | 260113500
| 2015-02-25 | 579296593 | 521520591 | 135000000 | 202048014 | -15823112 | -72969347 | -134166583 | 604428486 | 570000000 | 550629806.6304 | 668262517 | 461800000 | 678236584 | -175000000 | 125265709 | 40592460 | 0 | 250000000 | 99515627 | 79892531 | 65232548 | 96698175 | 193693296 | -37790552 | 282610814 | 0 | 1379682311 | 578025557 | 144583084 | 85285605 | 32387331 | 48001701.4658 | 69671234.5342 | 73690317.4434 | 43982618.5566 | 73690317.4434 | 43982618.5566 | 87720116.7317 | 29952819.2683 | 117672936 | 318977406 | 0 | 277875712 | 152816733 | 125148548 | 48129554 | 248369212 | 92616341 | 225334169 | 169559147 | 262061832 | 199481350 | 610786226 | 112483244 | 509858020 | 260113500
| 2015-02-26 | 586867507 | 477278317 | 129000000 | 219770343 | -17523112 | -86590288 | -133566982 | 604428486 | 570000000 | 550629806.6304 | 668262517 | 461800000 | 678236584 | -175000000 | 81807900 | 40592460 | 0 | 250000000 | 67872152 | 79495437 | 56432790 | 51531369 | 187186135 | -33273653 | 278550155 | 0 | 1274573671 | 548625013 | 129928869 | 63792673 | 27529072 | 37712634.2953 | 53609110.7047 | 54441675.1154 | 36880069.8846 | 54441675.1154 | 36880069.8846 | 66495076.1387 | 24826668.8613 | 91321745 | 319999992 | 0 | 277875712 | 152816733 | 125148548 | 48129554 | 248369212 | 92616341 | 225334169 | 169559147 | 262061832 | 199481350 | 610786226 | 112483244 | 509858020 | 260113500
| 2015-02-27 | 582896592 | 487080649 | 128037822 | 175464400 | -20623112 | -54211390 | -125696982 | 604428486 | 570000000 | 550629806.6304 | 668262517 | 461800000 | 678236584 | -175000000 | 81807900 | 40592460 | 0 | 250000000 | 76611422 | 75604962 | 62966958 | 74006848 | 178776576 | -24972849 | 300308712 | 0 | 1336185252 | 582959028 | 143601783 | 44404861 | 32743156 | 24365892.3591 | 52782124.6409 | 48080313.3417 | 29067703.6583 | 48080313.3417 | 29067703.6583 | 48080313.3417 | 29067703.6583 | 77148017 | 311738025 | 0 | 277875712 | 152816733 | 125148548 | 48129554 | 248369212 | 92616341 | 225334169 | 169559147 | 262061832 | 199481350 | 610786226 | 112483244 | 509858020 | 260113500
| 2015-02-28 | 590225024 | 356324187 | 115065829 | 215795426 | -12139112 | -16590288 | -134266982 | 604428486 | 570000000 | 550629806.6304 | 668262517 | 461800000 | 678236584 | -175000000 | 40874327 | 28239138 | 0 | 250000000 | 45110114 | 76491717 | 60680419 | 39002214 | 163453263 | -25696777 | 284558322 | 0 | 1172208879 | 509421531 | 130067645 | 214688 | 13193504 | 0 | 13408192 | 6286545.2188 | 7121646.7812 | 6286545.2188 | 7121646.7812 | 6286545.2188 | 7121646.7812 | 13408192 | 317813984 | 0 | 277875712 | 152816733 | 125148548 | 48129554 | 248369212 | 92616341 | 225334169 | 169559147 | 262061832 | 199481350 | 610786226 | 112483244 | 509858020 | 260113500
| 2015-03-01 | 589366324 | 430533187 | 100000000 | 201264908 | -15568432 | -111590288 | -106421733 | 604428486 | 570000000 | 550629806.6304 | 668262517 | 461800000 | 678236584 | -175000000 | 51740036 | 28239138 | 0 | 250000000 | 344177 | 91538193 | 58420339 | 18000024 | 75836725 | -20021102 | 228577135 | 0 | 1038769490 | 448397755 | 104212549 | 729767 | 219981 | 1726.8145 | 948021.1855 | 940642.9779 | 9105.0221 | 940642.9779 | 9105.0221 | 940642.9779 | 9105.0221 | 949748 | 308260491 | 0 | 277875712 | 152816733 | 131132988 | 48129554 | 248369212 | 92616341 | 225334169 | 169559147 | 262061832 | 199481350 | 610786226 | 112483244 | 509858020 | 260113500
| 2015-03-02 | 592211263 | 474453271 | 110000000 | 187375868 | -12098432 | -91590288 | -102831462 | 604428486 | 570000000 | 550629806.6304 | 668262517 | 461800000 | 678236584 | -175000000 | 89944704 | 28239138 | 0 | 250000000 | 40401244 | 91406536 | 71485347 | 41563900 | 78674660 | -797350 | 230384914 | 0 | 1253219650 | 467580133 | 113078426 | 18829290 | 14346321 | 8282403.6705 | 24893207.3295 | 21745525.9642 | 11430085.0358 | 21745525.9642 | 11430085.0358 | 22029936.5308 | 11145674.4692 | 33175611 | 312799984 | 0 | 277875712 | 152816733 | 131132988 | 48129554 | 248369212 | 92616341 | 225334169 | 169559147 | 262061832 | 199481350 | 610786226 | 112483244 | 509858020 | 260113500
| 2015-03-03 | 591479594 | 524898191 | 119000000 | 181052257 | -21138432 | -135590288 | -104130362 | 604428486 | 570000000 | 550629806.6304 | 668262517 | 461800000 | 678236584 | -175000000 | 130066427 | 28239138 | 0 | 250000000 | 44067760 | 83293409 | 80508786 | 111638093 | 108679695 | -3329039 | 196182602 | 0 | 1351703678 | 466544487 | 115581479 | 56336402 | 14731943 | 20629786.0341 | 50438558.9659 | 45040733.0861 | 26027611.9139 | 45040733.0861 | 26027611.9139 | 57957608.3875 | 13110736.6125 | 71068345 | 280879874 | 0 | 277875712 | 152816733 | 131132988 | 48129554 | 248369212 | 92616341 | 225334169 | 169559147 | 262061832 | 199481350 | 610786226 | 112483244 | 509858020 | 260113500
| 2015-03-04 | 590328718 | 586913077 | 130000000 | 167829485 | -13809336 | -69090288 | -104130362 | 604428486 | 570000000 | 550629806.6304 | 668262517 | 461800000 | 678236584 | -175000000 | 130066427 | 28239138 | 0 | 250000000 | 59174969 | 98394096 | 70290089 | 52578487 | 133885577 | -36184102 | 215716515 | 0 | 1394889170 | 549901632 | 142859698 | 59051285 | 18865277 | 22725439.3836 | 55191122.6164 | 48444353.4329 | 29472208.5671 | 48444353.4329 | 29472208.5671 | 60323948.2132 | 17592613.7868 | 77916562 | 316076865 | 0 | 277875712 | 152816733 | 131132988 | 48129554 | 248369212 | 92616341 | 225334169 | 169559147 | 262061832 | 199481350 | 610786226 | 112483244 | 509858020 | 260113500
| 2015-03-05 | 589661346 | 588369873 | 130000000 | 187089034 | -18129336 | -36590288 | -104130362 | 604428486 | 570000000 | 550629806.6304 | 668262517 | 461800000 | 678236584 | -175000000 | 94495153 | 31239138 | 0 | 250000000 | 42086007 | 92072783 | 62491353 | 98012220 | 169329886 | -42611102 | 263386770 | 0 | 1377566153 | 581737504 | 148025032 | 81107222 | 35599800 | 39719565.4269 | 76987456.5731 | 71705585.5508 | 45001436.4492 | 71705585.5508 | 45001436.4492 | 84530868.474 | 32176153.526 | 116707022 | 352534221 | 0 | 277875712 | 152816733 | 131132988 | 48129554 | 248369212 | 92616341 | 225334169 | 169559147 | 262061832 | 199481350 | 610786226 | 112483244 | 509858020 | 260113500
| 2015-03-06 | 583070934 | 532769732 | 130000000 | 181238643 | -18249336 | -16590288 | -106830362 | 604428486 | 570000000 | 550629806.6304 | 668262517 | 461800000 | 678236584 | -175000000 | 94495153 | 31239138 | 0 | 250000000 | 26621478 | 90319474 | 48823809 | 89088806 | 170377288 | -34691044 | 215139323 | 0 | 1294250058 | 539968563 | 132162675 | 73009210 | 30482071 | 32133693.2567 | 71357587.7433 | 63766582.4599 | 39724698.5401 | 63766582.4599 | 39724698.5401 | 77317073.7457 | 26174207.2543 | 103491281 | 349550483 | 0 | 277875712 | 152816733 | 131132988 | 48129554 | 248369212 | 92616341 | 225334169 | 169559147 | 262061832 | 199481350 | 610786226 | 112483244 | 509858020 | 260113500
| 2015-03-07 | 582151830 | 392658614 | 150069984 | 112754170 | -15609336 | -16590288 | -106575237 | 604428486 | 570000000 | 550629806.6304 | 668262517 | 461800000 | 678236584 | -175000000 | 94495153 | 28109515 | 0 | 250000000 | 49039451 | 80584564 | -16000000 | 11532599 | 127756369 | -53027906 | 208861309 | 0 | 1075167039 | 454008625 | 107575630 | 4548938 | 124463 | 1186971.3372 | 3486429.6628 | 4646417.9907 | 26983.0093 | 4646417.9907 | 26983.0093 | 4646417.9907 | 26983.0093 | 4673401 | 305005084 | 0 | 277875712 | 152816733 | 131132988 | 48129554 | 248369212 | 92616341 | 225334169 | 169559147 | 262061832 | 199481350 | 610786226 | 112483244 | 509858020 | 260113500
| 2015-03-08 | 573662043 | 431073491 | 150120000 | 116501851 | -7449336 | -16590288 | -107574643 | 604428486 | 570000000 | 550629806.6304 | 668262517 | 461800000 | 678236584 | -175000000 | 94495153 | 28109515 | 0 | 250000000 | 902503 | 80372240 | 5000000 | 9755875 | 126986059 | -56656996 | 167022078 | 0 | 970501118 | 428607018 | 101640105 | 1157764 | 1117556 | 26710.4262 | 2248609.5738 | 2159461.3997 | 115858.6003 | 2159461.3997 | 115858.6003 | 2170349.7263 | 104970.2737 | 2275320 | 326078048 | 0 | 277875712 | 152816733 | 131132988 | 48129554 | 248369212 | 92616341 | 225334169 | 169559147 | 262061832 | 199481350 | 610786226 | 112483244 | 509858020 | 260113500
| 2015-03-09 | 582161348 | 411598359 | 170000000 | 120512258 | -8369336 | -41167723 | -103830362 | 604428486 | 570000000 | 550629806.6304 | 668262517 | 461800000 | 678236584 | -175000000 | 106775225 | 28109515 | 0 | 250000000 | 21739359 | 83719445 | 7618742 | 62723379 | 152881976 | -56739349 | 203369865 | 0 | 1093070680 | 484902382 | 113101709 | 51829008 | 27309062 | 21503609.8758 | 57634460.1242 | 44380083.6091 | 34757986.3909 | 44380083.6091 | 34757986.3909 | 55177076.8558 | 23960993.1442 | 79138070 | 322592065 | 0 | 277875712 | 152816733 | 131132988 | 48129554 | 248369212 | 92616341 | 225334169 | 169559147 | 262061832 | 199481350 | 610786226 | 112483244 | 509858020 | 260113500
| 2015-03-10 | 588661346 | 505784290 | 173045000 | 137487379 | -9449336 | -78902288 | -103830362 | 604428486 | 570000000 | 550629806.6304 | 668262517 | 461800000 | 678236584 | -175000000 | 106775225 | 28109515 | 0 | 250000000 | 6115435 | 88003872 | -34836720 | 33084015 | 151989861 | -56484465 | 129884095 | 0 | 1093767635 | 457975342 | 107960878 | 43287065 | 25818221 | 21932324.6521 | 47172961.3479 | 34693337.2471 | 34411948.7529 | 34693337.2471 | 34411948.7529 | 45439359.6786 | 23665926.3214 | 69105286 | 334164355 | 0 | 277875712 | 152816733 | 131132988 | 48129554 | 248369212 | 92616341 | 225334169 | 169559147 | 262061832 | 199481350 | 610786226 | 112483244 | 509858020 | 260113500
| 2015-03-11 | 581012572 | 381108892 | 155136163 | 141246447 | -12480000 | -38226288 | -104827769 | 604428486 | 570000000 | 550629806.6304 | 668262517 | 461800000 | 678236584 | -175000000 | 106775225 | 40933573 | 0 | 250000000 | 9537943 | 90835997 | -2293002 | 51536910 | 133380340 | -56061003 | 155367509 | 0 | 1092955738 | 439820466 | 97350211 | 20555726 | 27843850 | 9701517.4404 | 38698058.5596 | 25177167.5613 | 23222408.4387 | 25177167.5613 | 23222408.4387 | 25177167.5613 | 23222408.4387 | 48399576 | 300054799 | 0 | 277875712 | 152816733 | 131132988 | 48129554 | 248369212 | 92616341 | 225334169 | 169559147 | 262061832 | 199481350 | 610786226 | 112483244 | 509858020 | 260113500
| 2015-03-12 | 587038095 | 443202367 | 163920000 | 106149316 | -22800000 | -10554000 | -106325386 | 604428486 | 570000000 | 550629806.6304 | 668262517 | 461800000 | 678236584 | -175000000 | 106775225 | 31109515 | 0 | 250000000 | -740261 | 88386282 | 0 | 36792675 | 155688070 | -54521104 | 133069063 | 0 | 1089844733 | 447017574 | 97515061 | 14065763 | 14660253 | 0 | 28726016 | 15831923.9929 | 12894092.0071 | 15831923.9929 | 12894092.0071 | 16121106.5597 | 12604909.4403 | 28726016 | 318647282 | 0 | 277875712 | 152816733 | 131132988 | 48129554 | 248369212 | 92616341 | 225334169 | 169559147 | 262061832 | 199481350 | 610786226 | 112483244 | 509858020 | 260113500
| 2015-03-13 | 589839822 | 425553942 | 158000000 | 116505451 | -22800000 | -10554000 | -110574792 | 604428486 | 570000000 | 550629806.6304 | 668262517 | 461800000 | 678236584 | -175000000 | 106775225 | 31109515 | 0 | 250000000 | 16492369 | 85371560 | 0 | 50969457 | 128950400 | -53897750 | 189551007 | 0 | 1123313307 | 453793222 | 116903375 | 13723358 | 15062638 | 0 | 28785996 | 8052723.7689 | 20733272.2311 | 8052723.7689 | 20733272.2311 | 17565240.5863 | 11220755.4137 | 28785996 | 315808031 | 0 | 277875712 | 152816733 | 131132988 | 48129554 | 248369212 | 92616341 | 225334169 | 169559147 | 262061832 | 199481350 | 610786226 | 112483244 | 509858020 | 260113500
| 2015-03-14 | 576570954 | 427933667 | 152166739 | 125264299 | -14050000 | -10554000 | -114622176 | 604428486 | 570000000 | 550629806.6304 | 668262517 | 461800000 | 678236584 | -175000000 | 78121724 | 31109515 | 0 | 250000000 | 9062708 | 85526800 | 0 | 24834057 | 127977803 | -53332926 | 176044405 | 0 | 1102798020 | 425751311 | 123823266 | 431724 | 1213 | 0 | 432937 | 427655.9388 | 5281.0612 | 427655.9388 | 5281.0612 | 427655.9388 | 5281.0612 | 432937 | 337293832 | 0 | 277875712 | 152816733 | 131132988 | 48129554 | 248369212 | 92616341 | 225334169 | 169559147 | 262061832 | 199481350 | 610786226 | 112483244 | 509858020 | 260113500
| 2015-03-15 | 577284195 | 436990008 | 160416979 | 122656908 | -19380000 | -10554000 | -114622176 | 604428486 | 570000000 | 550629806.6304 | 668262517 | 461800000 | 678236584 | -175000000 | 78121724 | 31109515 | 0 | 250000000 | 35086603 | 85326133 | 0 | 33134720 | 124152885 | -50779614 | 189215176 | 0 | 1145388584 | 456577203 | 124509669 | 8044714 | 10446217 | 2894668.4893 | 15596262.5107 | 11275255.2666 | 7215675.7334 | 11275255.2666 | 7215675.7334 | 11532619.3344 | 6958311.6656 | 18490931 | 343681071 | 0 | 277875712 | 152816733 | 131132988 | 48129554 | 248369212 | 92616341 | 225334169 | 169559147 | 262061832 | 199481350 | 610786226 | 112483244 | 509858020 | 260113500
| 2015-03-16 | 590261663 | 512956894 | 165723199 | 170043839 | -18750000 | -10554000 | -117772176 | 604428486 | 570000000 | 550629806.6304 | 668262517 | 461800000 | 678236584 | -175000000 | 97524237 | 31109515 | 0 | 250000000 | 47307060 | 86664424 | 0 | 82915677 | 141082736 | -52383797 | 213180762 | 0 | 1251392759 | 493036964 | 134492083 | 96897175 | 32150912 | 49818069.1162 | 79230017.8838 | 82441405.4889 | 46606681.5111 | 82441405.4889 | 46606681.5111 | 98996184.5655 | 30051902.4345 | 129048087 | 370107069 | 0 | 277875712 | 152816733 | 131132988 | 48129554 | 248369212 | 92616341 | 225334169 | 169559147 | 262061832 | 199481350 | 610786226 | 112483244 | 509858020 | 260113500
| 2015-03-17 | 585816666 | 441866757 | 147648169 | 190580032 | -9150000 | -10554000 | -114322176 | 604428486 | 570000000 | 550629806.6304 | 668262517 | 461800000 | 678236584 | -175000000 | 97524237 | 27834829 | 0 | 250000000 | 15836658 | 83761909 | 0 | 34546282 | 126857880 | -51845460 | 142198302 | 0 | 1053787671 | 456503750 | 116001603 | 47426724 | 31600285 | 10615623.4691 | 68411385.5309 | 33829167.1308 | 45197841.8692 | 33829167.1308 | 45197841.8692 | 48541352.5906 | 30485656.4094 | 79027009 | 377215743 | 0 | 277875712 | 152816733 | 131132988 | 48129554 | 248369212 | 92616341 | 225334169 | 169559147 | 262061832 | 199481350 | 610786226 | 112483244 | 509858020 | 260113500
| 2015-03-18 | 588412059 | 476706799 | 151216118 | 131644621 | -1080000 | -41554000 | -114322176 | 604428486 | 570000000 | 550629806.6304 | 668262517 | 461800000 | 678236584 | -175000000 | 78124237 | 27834829 | 0 | 250000000 | -13904072 | 71355811 | 0 | 15032387 | 120807511 | -34925102 | 113931658 | 0 | 1033126914 | 397350554 | 106976721 | 26745113 | 13935854 | 9936827.9008 | 30744139.0992 | 27124702.6808 | 13556264.3192 | 27124702.6808 | 13556264.3192 | 27124702.6808 | 13556264.3192 | 40680967 | 349452300 | 0 | 277875712 | 152816733 | 131132988 | 48129554 | 248369212 | 92616341 | 225334169 | 169559147 | 262061832 | 199481350 | 610786226 | 112483244 | 509858020 | 260113500
| 2015-03-19 | 583236474 | 464343565 | 164743480 | 94446702 | -7200000 | -64554000 | -117780119 | 604428486 | 570000000 | 550629806.6304 | 668262517 | 461800000 | 678236584 | -175000000 | 126786625 | 40933573 | 0 | 250000000 | 14114978 | 81831800 | 0 | 43696866 | 110115369 | -52413102 | 93299187 | 0 | 1145263502 | 405114480 | 97874262 | 3778992 | 12987923 | 0 | 16766915 | 8426386.238 | 8340528.762 | 8426386.238 | 8340528.762 | 8426386.238 | 8340528.762 | 16766915 | 331320872 | 0 | 277875712 | 152816733 | 131132988 | 48129554 | 248369212 | 92616341 | 225334169 | 169559147 | 262061832 | 199481350 | 610786226 | 112483244 | 509858020 | 260113500
| 2015-03-20 | 587843152 | 465114340 | 167885966 | 91273624 | -9100000 | -51159000 | -118780119 | 604428486 | 570000000 | 550629806.6304 | 668262517 | 461800000 | 678236584 | -175000000 | 191057451 | 40933573 | 0 | 250000000 | 14913521 | 70003001 | 0 | 11414890 | 93749566 | -52153562 | 112229437 | 0 | 1150010810 | 401133168 | 108734148 | 15598453 | 7086429 | 4258021.4078 | 18426860.5922 | 18025623.9596 | 4659258.0404 | 18025623.9596 | 4659258.0404 | 18025623.9596 | 4659258.0404 | 22684882 | 276261188 | 0 | 277875712 | 152816733 | 131132988 | 48129554 | 248369212 | 92616341 | 225334169 | 169559147 | 262061832 | 199481350 | 610786226 | 112483244 | 509858020 | 260113500
| 2015-03-21 | 584830363 | 460612911 | 152188716 | 90920119 | -9900000 | -15277000 | -117482714 | 604428486 | 570000000 | 550629806.6304 | 668262517 | 461800000 | 678236584 | -175000000 | 191057451 | 40933573 | 0 | 250000000 | -2083999 | 82970357 | 0 | 13993459 | 85570608 | -51081682 | 60975650 | 0 | 1110386895 | 396922064 | 104553833 | 28081906 | 2632 | 9234107.1643 | 18850430.8357 | 27974898.2052 | 109639.7948 | 27974898.2052 | 109639.7948 | 27974898.2052 | 109639.7948 | 28084538 | 309304379 | 0 | 277875712 | 152816733 | 131132988 | 48129554 | 248369212 | 92616341 | 225334169 | 169559147 | 262061832 | 199481350 | 610786226 | 112483244 | 509858020 | 260113500
| 2015-03-22 | 585313346 | 420959422 | 165000000 | 138550125 | -18870000 | -10554000 | -119732714 | 604428486 | 570000000 | 550629806.6304 | 668262517 | 461800000 | 678236584 | -175000000 | 191057451 | 40933573 | 0 | 250000000 | -10729146 | 81909463 | 0 | 15963334 | 85658180 | -47267102 | 124240505 | 0 | 1126781235 | 447108072 | 112565433 | 15890722 | 8730408 | 6962648.969 | 17658481.031 | 17422230.5616 | 7198899.4384 | 17422230.5616 | 7198899.4384 | 18604192.3695 | 6016937.6305 | 24621130 | 314161960 | 0 | 277875712 | 152816733 | 131132988 | 48129554 | 248369212 | 92616341 | 225334169 | 169559147 | 262061832 | 199481350 | 610786226 | 112483244 | 509858020 | 260113500
| 2015-03-23 | 578773346 | 444319782 | 178000000 | 200332227 | -15320000 | -10554000 | -123277147 | 604428486 | 570000000 | 550629806.6304 | 668262517 | 461800000 | 678236584 | -175000000 | 219710952 | 40933573 | 0 | 250000000 | 56973423 | 85289254 | 0 | 67078087 | 107722407 | -47333102 | 141586548 | 0 | 1232562670 | 458274204 | 114248325 | 111464584 | 32537341 | 56545034.8115 | 87456890.1885 | 102003076.6123 | 41998848.3877 | 102003076.6123 | 41998848.3877 | 116743545.3974 | 27258379.6026 | 144001925 | 317783973 | 0 | 277875712 | 152816733 | 131132988 | 48129554 | 248369212 | 92616341 | 225334169 | 169559147 | 262061832 | 199481350 | 610786226 | 112483244 | 509858020 | 260113500
| 2015-03-24 | 582794070 | 507705351 | 182657739 | 195494212 | -11280000 | -10554000 | -125529147 | 604428486 | 570000000 | 550629806.6304 | 668262517 | 461800000 | 678236584 | -175000000 | 162403950 | 38477558 | 0 | 250000000 | 70739283 | 83913761 | 0 | 54849303 | 93486124 | -45860102 | 160794168 | 0 | 1299733725 | 459046088 | 128197254 | 120607751 | 34340083 | 73706523.8539 | 81241310.1461 | 106124553.0191 | 48823280.9809 | 106124553.0191 | 48823280.9809 | 122559647.3633 | 32388186.6367 | 154947834 | 352710820 | 0 | 277875712 | 152816733 | 131132988 | 48129554 | 248369212 | 92616341 | 225334169 | 169559147 | 262061832 | 199481350 | 610786226 | 112483244 | 509858020 | 260113500
| 2015-03-25 | 586900408 | 539523033 | 192674297 | 169088025 | -14520000 | -10554000 | -125878939 | 604428486 | 570000000 | 550629806.6304 | 668262517 | 461800000 | 678236584 | -175000000 | 162403950 | 38477558 | 0 | 250000000 | 56576675 | 83910364 | 0 | 66097573 | 114102686 | -44942102 | 172430121 | 0 | 1347297846 | 543404867 | 140680334 | 123662108 | 34800968 | 76670405.9912 | 81792670.0088 | 108746231.5959 | 49716844.4041 | 108746231.5959 | 49716844.4041 | 125405011.0412 | 33058064.9588 | 158463076 | 379030094 | 0 | 277875712 | 152816733 | 131132988 | 48129554 | 248369212 | 92616341 | 225334169 | 169559147 | 262061832 | 199481350 | 610786226 | 112483244 | 509858020 | 260113500
| 2015-03-26 | 588863344 | 550189679 | 193522395 | 243684851 | -18060000 | -10554000 | -145767050 | 604428486 | 570000000 | 550629806.6304 | 668262517 | 461800000 | 678236584 | -175000000 | 162403950 | 38477558 | 0 | 250000000 | 3418066 | 84852398 | 0 | 67734267 | 122025872 | -42900750 | 181281643 | 0 | 1366001437 | 507173844 | 132727157 | 120872471 | 34639612 | 73911875.4115 | 81600207.5885 | 106417946.6725 | 49094136.3275 | 106417946.6725 | 49094136.3275 | 122532223.5176 | 32979859.4824 | 155512083 | 384336989 | 0 | 277875712 | 152816733 | 131132988 | 48129554 | 248369212 | 92616341 | 225334169 | 169559147 | 262061832 | 199481350 | 610786226 | 112483244 | 509858020 | 260113500
| 2015-03-27 | 587993346 | 473003663 | 169446778 | 189913761 | -14240000 | -10554000 | -123528939 | 604428486 | 570000000 | 550629806.6304 | 668262517 | 461800000 | 678236584 | -175000000 | 154217235 | 38477558 | 0 | 250000000 | 43794520 | 54151749 | 0 | 63874001 | 110732385 | -45382856 | 140974578 | 0 | 1193218320 | 452672376 | 109714936 | 100938627 | 27460523 | 64074725.5271 | 64324424.4729 | 90110780.7138 | 38288369.2862 | 90110780.7138 | 38288369.2862 | 102716984.6861 | 25682165.3139 | 128399150 | 363536969 | 0 | 277875712 | 152816733 | 131132988 | 48129554 | 248369212 | 92616341 | 225334169 | 169559147 | 262061832 | 199481350 | 610786226 | 112483244 | 509858020 | 260113500
| 2015-03-28 | 564807708 | 390592408 | 139383071 | 128650911 | -12530000 | -10114250 | -123303364 | 579243965 | 570000000 | 550629806.6304 | 640418245 | 461800000 | 649976726 | -175000000 | 147791517 | 36874327 | 0 | 250000000 | -37139982 | 40973631 | 0 | -3320638 | 83631215 | -42628350 | 103540862 | 0 | 883157786 | 356287604 | 91781767 | 206175 | 871 | 0 | 207046 | 202631.6977 | 4414.3023 | 202631.6977 | 4414.3023 | 202631.6977 | 4414.3023 | 207046 | 313103481 | 0 | 277875712 | 152816733 | 131132988 | 48129554 | 248369212 | 92616341 | 225334169 | 169559147 | 262061832 | 199481350 | 610786226 | 112483244 | 509858020 | 260113500
| 2015-03-29 | 580062572 | 350779858 | 127282735 | 122322655 | -10200000 | -10554000 | -124628345 | 604428486 | 570000000 | 550629806.6304 | 668262517 | 461800000 | 678236584 | -175000000 | 154217235 | 38477558 | 0 | 250000000 | -42297771 | 41539999 | 0 | -11230223 | 83050843 | -46541045 | 55475124 | 0 | 925233229 | 351786827 | 92291052 | 1584797 | 275642 | 0 | 1860439 | 1822983.2591 | 37455.7409 | 1822983.2591 | 37455.7409 | 1822983.2591 | 37455.7409 | 1860439 | 305399974 | 0 | 277875712 | 152816733 | 131132988 | 48129554 | 248369212 | 92616341 | 225334169 | 169559147 | 262061832 | 199481350 | 610786226 | 112483244 | 509858020 | 260113500
| 2015-03-30 | 384319771 | 511760907 | 161000000 | 120188564 | -9890000 | -10554000 | -123628939 | 500000000 | 570000000 | 550629806.6304 | 668262517 | 461800000 | 678236584 | -175000000 | 154217235 | 38477558 | 0 | 250000000 | 29024160 | 50322239 | 0 | 38799786 | 74359961 | -19296874 | 103019624 | 0 | 996639451 | 374727263 | 101555648 | 18629995 | 10032527 | 7833231.314 | 20829290.686 | 21014533.5669 | 7647988.4331 | 21014533.5669 | 7647988.4331 | 21014533.5669 | 7647988.4331 | 28662522 | 287316688 | 0 | 277875712 | 152816733 | 131132988 | 48129554 | 248369212 | 92616341 | 225334169 | 169559147 | 262061832 | 199481350 | 610786226 | 112483244 | 509858020 | 260113500
| 2015-03-31 | 357307014 | 481687517 | 151171169 | 230448162 | -14200000 | -10554000 | -121987817 | 360000000 | 570000000 | 550629806.6304 | 668262517 | 461800000 | 678236584 | -175000000 | 110426840 | 38477558 | 0 | 250000000 | 28770428 | 50671482 | 0 | 26551896 | 69007293 | 11150306 | 50076487 | 0 | 992931828 | 357189586 | 102567216 | 1698470 | 4840339 | 80495.2567 | 6458313.7433 | 4798051.3882 | 1740757.6118 | 4798051.3882 | 1740757.6118 | 4798051.3882 | 1740757.6118 | 6538809 | 357805509 | 0 | 277875712 | 152816733 | 131132988 | 48129554 | 248369212 | 92616341 | 225334169 | 169559147 | 262061832 | 199481350 | 610786226 | 112483244 | 509858020 | 260113500
| 2015-04-01 | 287892500 | 453502826 | 185791133 | 309363606 | -16575000 | -15173976 | -42612846 | 330000000 | 570000000 | 550629806.6304 | 668262517 | 461800000 | 678236584 | -109200000 | 253822263 | 38477558 | 0 | 250000000 | 18602033 | 9030056 | 0 | 4040637 | -1289627 | 36581987 | 26403376 | 0 | 1067269652 | 426473746 | 106777130 | 26346989 | 33151176 | 3887630.792 | 55610534.208 | 34112104.9236 | 25386060.0764 | 34112104.9236 | 25386060.0764 | 34436870.1494 | 25061294.8506 | 59498165 | 271098926 | 0 | 182689266 | 107090509 | 133603936 | 110402060 | 239133965 | 89054173 | 260106403 | 169559145 | 172382700 | 146554116 | 582347068 | 102434857 | 533152204 | 276935310
| 2015-04-02 | 349928062 | 444116552 | 170382464 | 280603304 | -9600000 | -15173976 | -44866436 | 350000000 | 570000000 | 550629806.6304 | 668262517 | 461800000 | 678236584 | -122500000 | 253822263 | 27834829 | 0 | 250000000 | 27332648 | 3476830 | 0 | 38501399 | 36145955 | 42334272 | 24348076 | 0 | 1111683314 | 425431024 | 99777932 | 67751425 | 28229253 | 23890357.5121 | 72090320.4879 | 58055254.2159 | 37925423.7841 | 58055254.2159 | 37925423.7841 | 71032460.5052 | 24948217.4948 | 95980678 | 208767020 | 0 | 182689266 | 107090509 | 133603936 | 110402060 | 239133965 | 89054173 | 260106403 | 169559145 | 172382700 | 146554116 | 582347068 | 102434857 | 533152204 | 276935310
| 2015-04-03 | 419999653 | 440190028 | 170000000 | 248345635 | -8200000 | -35173976 | -40467995 | 420000000 | 570000000 | 550629806.6304 | 570000000 | 461800000 | 465000000 | -175000000 | 253822263 | 27834829 | 0 | 250000000 | 12599533 | -18680853 | 0 | 10620873 | 1231225 | 56251922 | -15268817 | 0 | 1034308254 | 367208600 | 89464943 | 26744662 | 12837336 | 9394763.3807 | 30187234.6193 | 24927355.446 | 14654642.554 | 24927355.446 | 14654642.554 | 29371046.4717 | 10210951.5283 | 39581998 | 215799522 | 0 | 182689266 | 107090509 | 133603936 | 110402060 | 239133965 | 89054173 | 260106403 | 169559145 | 172382700 | 146554116 | 582347068 | 102434857 | 533152204 | 276935310
| 2015-04-04 | 512393046 | 373393169 | 173586653 | 289536318 | -6700000 | -15173976 | -40667995 | 568000000 | 570000000 | 550629806.6304 | 668000000 | 461800000 | 678000000 | -175000000 | 256544345 | 19662478 | 0 | 250000000 | 5583241 | -13283058 | 0 | -51237577 | -29658164 | -24528655 | -86148096 | 0 | 987530092 | 342762680 | 86493348 | 253348 | 87397 | 0 | 340745 | 336311.3432 | 4433.6568 | 336311.3432 | 4433.6568 | 336311.3432 | 4433.6568 | 340745 | 340193130 | 0 | 182689266 | 107090509 | 133603936 | 110402060 | 239133965 | 89054173 | 260106403 | 169559145 | 172382700 | 146554116 | 582347068 | 102434857 | 533152204 | 276935310
| 2015-04-05 | 520393046 | 412842087 | 168024000 | 285860941 | -12700000 | -15173976 | -40667995 | 568000000 | 570000000 | 550629806.6304 | 668000000 | 461800000 | 678000000 | -175000000 | 272781328 | 19662478 | 0 | 250000000 | -875088 | -18245526 | 0 | -28395406 | -6698953 | -17711909 | -88763132 | 0 | 987996936 | 376491109 | 86907115 | 366221 | 7 | 0 | 366228 | 361762.1831 | 4465.8169 | 361762.1831 | 4465.8169 | 361762.1831 | 4465.8169 | 366228 | 340278734 | 0 | 182689266 | 107090509 | 133603936 | 110402060 | 239133965 | 89054173 | 260106403 | 169559145 | 172382700 | 146554116 | 582347068 | 102434857 | 533152204 | 276935310
| 2015-04-06 | 526358523 | 384591796 | 168236352 | 295193966 | -12800000 | -15173976 | -41967995 | 568000000 | 570000000 | 550629806.6304 | 668000000 | 461800000 | 678000000 | -175000000 | 235436265 | 19662478 | 0 | 250000000 | -12732205 | -9503857 | 0 | -28774071 | -8279683 | -8665800 | -52468961 | 0 | 984096269 | 382168514 | 89256896 | 4468465 | 1449911 | 465588.4462 | 5452787.5538 | 5410678.0185 | 507697.9815 | 5410678.0185 | 507697.9815 | 5553691.5344 | 364684.4656 | 5918376 | 343826008 | 0 | 182689266 | 107090509 | 133603936 | 110402060 | 239133965 | 89054173 | 260106403 | 169559145 | 172382700 | 146554116 | 582347068 | 102434857 | 533152204 | 276935310
| 2015-04-07 | 523652534 | 333769173 | 150000000 | 334345489 | -12100000 | -15173976 | -42342995 | 568000000 | 570000000 | 550629806.6304 | 668000000 | 461800000 | 678000000 | -175000000 | 217575583 | 19662478 | 0 | 250000000 | 26963648 | 4988040 | 0 | 10962811 | 2518958 | 678558 | 87942660 | 0 | 1041473425 | 431140778 | 88398628 | 79875381 | 32671998 | 36887426.7401 | 75659952.2599 | 66903999.6181 | 45643379.3819 | 66903999.6181 | 45643379.3819 | 82468148.5178 | 30079230.4822 | 112547379 | 256176992 | 0 | 182689266 | 107090509 | 133603936 | 110402060 | 239133965 | 89054173 | 260106403 | 169559145 | 172382700 | 146554116 | 582347068 | 102434857 | 533152204 | 276935310
| 2015-04-08 | 527682434 | 397272242 | 128637838 | 342915612 | -5860000 | -41673976 | -45792995 | 568000000 | 570000000 | 550629806.6304 | 668000000 | 461800000 | 678000000 | -85750000 | 217575583 | 21662478 | 0 | 250000000 | -1209861 | -3307514 | 0 | 5256211 | 11920641 | -33740853 | -23469384 | 0 | 957920938 | 398730017 | 79011419 | 81844887 | 31038911 | 37199193.1689 | 75684604.8311 | 68855205.3153 | 44028592.6847 | 68855205.3153 | 44028592.6847 | 84383809.7976 | 28499988.2024 | 112883798 | 346631744 | 0 | 182689266 | 107090509 | 133603936 | 110402060 | 239133965 | 89054173 | 260106403 | 169559145 | 172382700 | 146554116 | 582347068 | 102434857 | 533152204 | 276935310
| 2015-04-09 | 531754063 | 373588001 | 119872038 | 312307347 | -2300000 | -36673976 | -51302995 | 568000000 | 570000000 | 550629806.6304 | 668000000 | 461800000 | 678000000 | -89250000 | 217575583 | 21662478 | 0 | 250000000 | -4381719 | -27790718 | 0 | -49078743 | -33623672 | -26695554 | -22348706 | 0 | 841042268 | 357267304 | 71685986 | 75541525 | 33171778 | 37732948.0358 | 70980354.9642 | 63938422.2859 | 44774880.7141 | 63938422.2859 | 44774880.7141 | 77911334.7006 | 30801968.2994 | 108713303 | 338989197 | 0 | 182689266 | 107090509 | 133603936 | 110402060 | 239133965 | 89054173 | 260106403 | 169559145 | 172382700 | 146554116 | 582347068 | 102434857 | 533152204 | 276935310
| 2015-04-10 | 462246910 | 253128665 | 115608022 | 264882647 | 0 | -27173976 | -56042995 | 568000000 | 570000000 | 550629806.6304 | 668000000 | 461800000 | 678000000 | -92750000 | 217575583 | 21662478 | 0 | 250000000 | 21634284 | 10434620 | 0 | -33167431 | -34557497 | -26795789 | -65321517 | 0 | 684372623 | 311649491 | 67205642 | 23734055 | 17944364 | 9459003.1234 | 32219415.8766 | 22802857.4928 | 18875561.5072 | 22802857.4928 | 18875561.5072 | 27433964.4311 | 14244454.5689 | 41678419 | 326035066 | 0 | 182689266 | 107090509 | 133603936 | 110402060 | 239133965 | 89054173 | 260106403 | 169559145 | 172382700 | 146554116 | 582347068 | 102434857 | 533152204 | 276935310
| 2015-04-11 | 467143210 | 268144129 | 109416058 | 227695374 | 0 | -15173976 | -58622995 | 568000000 | 570000000 | 550629806.6304 | 668000000 | 461800000 | 678000000 | -145250000 | 217575583 | 24662478 | 0 | 250000000 | -18955958 | -12922266 | 0 | -79765575 | -42174854 | -27800482 | -56014760 | 0 | 686467018 | 262356985 | 57903287 | 388038 | 61472 | 0 | 449510 | 445652.9246 | 3857.0754 | 445652.9246 | 3857.0754 | 445652.9246 | 3857.0754 | 449510 | 279408784 | 0 | 182689266 | 107090509 | 133603936 | 110402060 | 239133965 | 89054173 | 260106403 | 169559145 | 172382700 | 146554116 | 582347068 | 102434857 | 533152204 | 276935310
| 2015-04-12 | 473872628 | 271795970 | 105616391 | 217102769 | 0 | -15173976 | -58622995 | 568000000 | 570000000 | 550629806.6304 | 668000000 | 461800000 | 648000000 | -98000000 | 217575583 | 24662478 | 0 | 250000000 | -18265163 | -13418481 | 0 | -76447791 | -45496775 | -26437783 | -90089315 | 0 | 654090296 | 240811819 | 49255681 | 3005083 | 1610713 | 332521.4069 | 4283274.5931 | 4104932.6621 | 510863.3379 | 4104932.6621 | 510863.3379 | 4234566.1517 | 381229.8483 | 4615796 | 286104246 | 0 | 182689266 | 107090509 | 133603936 | 110402060 | 239133965 | 89054173 | 260106403 | 169559145 | 172382700 | 146554116 | 582347068 | 102434857 | 533152204 | 276935310
| 2015-04-13 | 470901682 | 209546506 | 127924391 | 185446914 | 0 | -15173976 | -30656430 | 568000000 | 570000000 | 550629806.6304 | 480000000 | 461800000 | 465000000 | -42000000 | 248425853 | 24662478 | 0 | 250000000 | -9672728 | -1234167 | 0 | -56498103 | -42828657 | -40093619 | 8997110 | 0 | 736345772 | 274711355 | 49226062 | 58864915 | 25656694 | 34469637.9436 | 50051971.0564 | 46864932.9567 | 37656676.0433 | 46864932.9567 | 37656676.0433 | 59537607.8399 | 24984001.1601 | 84521609 | 161972656 | 0 | 182689266 | 107090509 | 133603936 | 110402060 | 239133965 | 89054173 | 260106403 | 169559145 | 172382700 | 146554116 | 582347068 | 102434857 | 533152204 | 276935310
| 2015-04-14 | 472568113 | 163694190 | 99417489 | 103736591 | 0 | -15173976 | -31196430 | 568000000 | 570000000 | 550629806.6304 | 615000000 | 461800000 | 245000000 | -24500000 | 246260921 | 24662478 | 0 | 250000000 | -10254775 | 8354572 | 0 | -83031191 | -43397586 | -29756633 | -6393462 | 0 | 617377167 | 250452624 | 45998830 | 19066326 | 12839976 | 9890709.6949 | 22015592.3051 | 16885035.093 | 15021266.907 | 16885035.093 | 15021266.907 | 19974752.59 | 11931549.41 | 31906302 | 126024999 | 0 | 182689266 | 107090509 | 133603936 | 110402060 | 239133965 | 89054173 | 260106403 | 169559145 | 172382700 | 146554116 | 582347068 | 102434857 | 533152204 | 276935310
| 2015-04-15 | 525258113 | 199151762 | 100120000 | 105213494 | 0 | -103173976 | -36936430 | 568000000 | 570000000 | 550629806.6304 | 615000000 | 461800000 | 245000000 | -84000000 | 246260921 | 24662478 | 0 | 250000000 | -5502880 | 7553537 | 0 | -57793382 | -34597873 | -22045322 | -62129694 | 0 | 570460554 | 254140158 | 43543885 | 21328770 | 24464567 | 10906914.5028 | 34886422.4972 | 22826366.1045 | 22966970.8955 | 22826366.1045 | 22966970.8955 | 22826366.1045 | 22966970.8955 | 45793337 | 215611176 | 0 | 182689266 | 107090509 | 133603936 | 110402060 | 239133965 | 89054173 | 260106403 | 169559145 | 172382700 | 146554116 | 582347068 | 102434857 | 533152204 | 276935310
| 2015-04-16 | 473137002 | 166508657 | 97123747 | 206496876 | 0 | -47873976 | -58312995 | 568000000 | 570000000 | 550629806.6304 | 480000000 | 461800000 | 465000000 | -87500000 | 246260921 | 24662478 | 0 | 250000000 | -9112839 | -7410960 | 0 | -62433068 | -41676015 | -25142110 | -52930239 | 0 | 559124862 | 257617294 | 46262925 | 21773731 | 25973061 | 11057000.9947 | 36689791.0053 | 23802196.2933 | 23944595.7067 | 23802196.2933 | 23944595.7067 | 23802196.2933 | 23944595.7067 | 47746792 | 252741938 | 0 | 182689266 | 107090509 | 133603936 | 110402060 | 239133965 | 89054173 | 260106403 | 169559145 | 172382700 | 146554116 | 582347068 | 102434857 | 533152204 | 276935310
| 2015-04-17 | 453140926 | 258080138 | 99891939 | 197508337 | 0 | -15173976 | -56152995 | 568000000 | 570000000 | 550629806.6304 | 668000000 | 461800000 | 648000000 | -85750000 | 246260921 | 24662478 | 0 | 250000000 | -59876402 | -6075494 | 0 | -99522291 | -26534547 | -38872266 | -65776105 | 0 | 605420864 | 260504945 | 49330985 | 12672513 | 23886788 | 5829713.5283 | 30729587.4717 | 13088334.3354 | 23470966.6646 | 13088334.3354 | 23470966.6646 | 13088334.3354 | 23470966.6646 | 36559301 | 258010210 | 0 | 182689266 | 107090509 | 133603936 | 110402060 | 239133965 | 89054173 | 260106403 | 169559145 | 172382700 | 146554116 | 582347068 | 102434857 | 533152204 | 276935310
| 2015-04-18 | 473151029 | 254877919 | 100818190 | 202364648 | 0 | -40173976 | -65042995 | 604428486 | 570000000 | 550629806.6304 | 668000000 | 461800000 | 648000000 | -175000000 | 251673249 | 24662478 | 0 | 250000000 | -57012770 | -34621605 | 0 | -40969533 | -46330539 | -42912848 | -122947452 | 0 | 604646161 | 218936945 | 45722974 | 2075291 | 847 | 18007.7022 | 2058130.2978 | 2040122.5956 | 36015.4044 | 2040122.5956 | 36015.4044 | 2040122.5956 | 36015.4044 | 2076138 | 292146877 | 0 | 182689266 | 107090509 | 133603936 | 110402060 | 239133965 | 89054173 | 260106403 | 169559145 | 172382700 | 146554116 | 582347068 | 102434857 | 533152204 | 276935310
| 2015-04-19 | 472461029 | 250676209 | 99853632 | 205646529 | 0 | -40173976 | -65042995 | 604428486 | 570000000 | 550629806.6304 | 668000000 | 461800000 | 648000000 | -175000000 | 251673249 | 24662478 | 0 | 250000000 | -21075449 | -38135447 | 0 | -40843582 | -45975676 | -42152233 | -103732679 | 0 | 612177908 | 244855351 | 52356720 | 1870138 | 1037450 | 122833.0673 | 2784754.9327 | 2725601.1135 | 181986.8865 | 2725601.1135 | 181986.8865 | 2725601.1135 | 181986.8865 | 2907588 | 307108560 | 0 | 182689266 | 107090509 | 133603936 | 110402060 | 239133965 | 89054173 | 260106403 | 169559145 | 172382700 | 146554116 | 582347068 | 102434857 | 533152204 | 276935310
| 2015-04-20 | 472457104 | 229615508 | 111232118 | 199593615 | 0 | -60173976 | -55642995 | 604428486 | 570000000 | 550629806.6304 | 330000000 | 461800000 | 415000000 | -105000000 | 251673249 | 24662478 | 0 | 250000000 | -5508702 | -14896933 | 0 | -24467455 | -18486506 | -41992385 | -58379716 | 0 | 656320313 | 268410879 | 57406914 | 19651783 | 15305768 | 14768325.6815 | 20189225.3185 | 23075461.4188 | 11882089.5812 | 23075461.4188 | 11882089.5812 | 23075461.4188 | 11882089.5812 | 34957551 | 271136629 | 0 | 182689266 | 107090509 | 133603936 | 110402060 | 239133965 | 89054173 | 260106403 | 169559145 | 172382700 | 146554116 | 582347068 | 102434857 | 533152204 | 276935310
| 2015-04-21 | 471637104 | 186763483 | 101853155 | 236241131 | 0 | -84173976 | -55582995 | 604428486 | 570000000 | 550629806.6304 | 330000000 | 461800000 | 415000000 | -105000000 | 238683662 | 24662478 | 0 | 250000000 | -4209696 | -17998182 | 0 | -45077965 | -36370279 | -17218569 | -74269400 | 0 | 613974976 | 244188047 | 49946388 | 9407198 | 6449730 | 5161669.6161 | 10695258.3839 | 11543698.9488 | 4313229.0512 | 11543698.9488 | 4313229.0512 | 11543698.9488 | 4313229.0512 | 15856928 | 250926030 | 0 | 182689266 | 107090509 | 133603936 | 110402060 | 239133965 | 89054173 | 260106403 | 169559145 | 172382700 | 146554116 | 582347068 | 102434857 | 533152204 | 276935310
| 2015-04-22 | 473147104 | 196199578 | 117024528 | 197464746 | 0 | -56173976 | -47220639 | 604428486 | 570000000 | 550629806.6304 | 330000000 | 461800000 | 415000000 | -108500000 | 238683662 | 24662478 | 0 | 250000000 | -4300263 | -12442047 | 0 | -69116442 | -51708868 | -18498765 | -106578255 | 0 | 610915468 | 223428602 | 47339288 | 1504828 | 0 | 0 | 1504828 | 1497901.2888 | 6926.7112 | 1497901.2888 | 6926.7112 | 1497901.2888 | 6926.7112 | 1504828 | 259565222 | 0 | 182689266 | 107090509 | 133603936 | 110402060 | 239133965 | 89054173 | 260106403 | 169559145 | 172382700 | 146554116 | 582347068 | 102434857 | 533152204 | 276935310
| 2015-04-23 | 91366987 | 385201744 | 113092371 | 272107231 | 0 | -15173976 | -63522995 | 185000000 | 570000000 | 550629806.6304 | 495000000 | 461800000 | 415000000 | -108500000 | 233271334 | 24662478 | 0 | 250000000 | -1771222 | -15419367 | 0 | -64886750 | -49009452 | -19496329 | 4740686 | 0 | 605599760 | 216233814 | 52988338 | 151710 | 16358 | 0 | 168068 | 168012.6097 | 55.3903 | 168012.6097 | 55.3903 | 168012.6097 | 55.3903 | 168068 | 174112834 | 0 | 182689266 | 107090509 | 133603936 | 110402060 | 239133965 | 89054173 | 260106403 | 169559145 | 172382700 | 146554116 | 582347068 | 102434857 | 533152204 | 276935310
| 2015-04-24 | 472338655 | 217909389 | 94370293 | 162914966 | 0 | -21173976 | -84538872 | 604428486 | 570000000 | 550629806.6304 | 330000000 | 461800000 | 415000000 | -110250000 | 233271334 | 24662478 | 0 | 250000000 | -1935364 | -18348258 | 0 | -93458405 | -56980660 | -22433561 | -75157385 | 0 | 560509127 | 205467565 | 46084690 | 187582 | 1782 | 0 | 189364 | 189364 | 0 | 189364 | 0 | 189364 | 0 | 189364 | 258568694 | 0 | 182689266 | 107090509 | 133603936 | 110402060 | 239133965 | 89054173 | 260106403 | 169559145 | 172382700 | 146554116 | 582347068 | 102434857 | 533152204 | 276935310
| 2015-04-25 | 471647422 | 221059467 | 86653494 | 243278165 | 0 | -15173976 | -74866806 | 604428486 | 570000000 | 550629806.6304 | 330000000 | 461800000 | 678236584 | -175000000 | 238683662 | 23364452 | 0 | 250000000 | -32613901 | -41967415 | 0 | -98400813 | -59814320 | -24410959 | -206309850 | 0 | 508611010 | 189542332 | 35868152 | 612914 | 0 | 3558.4482 | 609355.5518 | 612914 | 0 | 612914 | 0 | 612914 | 0 | 612914 | 354581252 | 1 | 182689266 | 107090509 | 133603936 | 110402060 | 239133965 | 89054173 | 260106403 | 169559145 | 172382700 | 146554116 | 582347068 | 102434857 | 533152204 | 276935310
| 2015-04-26 | 471643987 | 217493136 | 92544181 | 244409530 | 0 | -15173976 | -79468872 | 604428486 | 570000000 | 550629806.6304 | 330000000 | 461800000 | 678236584 | -175000000 | 291453860 | 23364452 | 0 | 250000000 | -29995367 | -41517477 | 0 | -140670639 | -59493636 | -24858625 | -191445963 | 0 | 537667183 | 188886801 | 39897798 | 120449 | 24395 | 1110.5362 | 143733.4638 | 144844 | 0 | 144844 | 0 | 144844 | 0 | 144844 | 293633008 | 1 | 182689266 | 107090509 | 133603936 | 110402060 | 239133965 | 89054173 | 260106403 | 169559145 | 172382700 | 146554116 | 582347068 | 102434857 | 533152204 | 276935310
| 2015-04-27 | 470953675 | 212738248 | 137000000 | 237125957 | 0 | -15173976 | -69307591 | 604428486 | 570000000 | 550629806.6304 | 330000000 | 461800000 | 678236584 | -175000000 | 259453471 | 23364452 | 0 | 250000000 | -6683963 | -13550580 | 0 | -16064071 | -43120288 | -22621560 | -126869200 | 0 | 711349140 | 253874571 | 59358733 | 78775 | 498277 | 4428.5708 | 572623.4292 | 571562.4175 | 5489.5825 | 571562.4175 | 5489.5825 | 571562.4175 | 5489.5825 | 577052 | 334459468 | 1 | 182689266 | 107090509 | 133603936 | 110402060 | 239133965 | 89054173 | 260106403 | 169559145 | 172382700 | 146554116 | 582347068 | 102434857 | 533152204 | 276935310
| 2015-04-28 | 537214464 | 292794852 | 128768321 | 235944267 | 0 | -28173976 | -63522995 | 604428486 | 570000000 | 550629806.6304 | 330000000 | 461800000 | 678236584 | -175000000 | 259453471 | 23364452 | 0 | 250000000 | 12351076 | -7079254 | 0 | -59155875 | -37615976 | -24101925 | -123976540 | 0 | 772737748 | 302166859 | 64987335 | 6405137 | 13128633 | 10863.4105 | 19522906.5895 | 10448564.0087 | 9085205.9913 | 10448564.0087 | 9085205.9913 | 10448564.0087 | 9085205.9913 | 19533770 | 367239630 | 1 | 182689266 | 107090509 | 133603936 | 110402060 | 239133965 | 89054173 | 260106403 | 169559145 | 172382700 | 146554116 | 582347068 | 102434857 | 533152204 | 276935310
| 2015-04-29 | 472287792 | 294014527 | 123750126 | 249777556 | -990000 | -15173976 | -64642995 | 604428486 | 570000000 | 550629806.6304 | 330000000 | 461800000 | 678236584 | -175000000 | 259453471 | 23364452 | 0 | 250000000 | -21264681 | -11106964 | 0 | -55883670 | -36576838 | -20362358 | -60059824 | 0 | 749051706 | 288700900 | 64439046 | 7124913 | 10341535 | 0 | 17466448 | 9752502.6921 | 7713945.3079 | 9752502.6921 | 7713945.3079 | 9947111.0815 | 7519336.9185 | 17466448 | 287121766 | 1 | 182689266 | 107090509 | 133603936 | 110402060 | 239133965 | 89054173 | 260106403 | 169559145 | 172382700 | 146554116 | 582347068 | 102434857 | 533152204 | 276935310
| 2015-04-30 | 508446098 | 266006426 | 101959216 | 265707422 | 0 | -18573976 | -85629272 | 604428486 | 570000000 | 550629806.6304 | 330000000 | 461800000 | 678236584 | -175000000 | 259453471 | 23364452 | 0 | 250000000 | -4573628 | -12905091 | 0 | -30043541 | -40523755 | -26636972 | -105288259 | 0 | 784790542 | 242484579 | 52015362 | 17007005 | 23070 | 0 | 17030075 | 12527809.4362 | 4502265.5638 | 12527809.4362 | 4502265.5638 | 17023620.139 | 6454.861 | 17030075 | 296816604 | 1 | 182689266 | 107090509 | 133603936 | 110402060 | 239133965 | 89054173 | 260106403 | 169559145 | 172382700 | 146554116 | 582347068 | 102434857 | 533152204 | 276935310
| 2015-05-01 | 492508541 | 320196452 | 76322350 | 321723684 | 0 | -9896976 | -88298801 | 604428486 | 570000000 | 550629806.6304 | 668262517 | 461800000 | 678236584 | -175000000 | 161278277 | 24560144 | 0 | 250000000 | -49934211 | -62424204 | 0 | -71788701 | -39320538 | -26178347 | -118939539 | 0 | 713990634 | 212983803 | 42931844 | 166832 | 675 | 0 | 167507 | 167221.4226 | 285.5774 | 167221.4226 | 285.5774 | 167221.4226 | 285.5774 | 167507 | 331432835 | 1 | 182689266 | 150976406 | 133603936 | 154287957 | 239133965 | 89054173 | 260106403 | 169559145 | 172382700 | 146554116 | 582347068 | 102434857 | 533152204 | 276935310
| 2015-05-02 | 481568541 | 369792159 | 74734390 | 297547212 | 0 | -25173976 | -71694553 | 604428486 | 570000000 | 550629806.6304 | 668262517 | 461800000 | 678236584 | -175000000 | 110520647 | 24560144 | 0 | 250000000 | -72607023 | -84203442 | 0 | -118001548 | -18258641 | -23880065 | -67710700 | 0 | 653808472 | 190239094 | 37538657 | 95108 | 0 | 0 | 95108 | 95108 | 0 | 95108 | 0 | 95108 | 0 | 95108 | 294000000 | 1 | 182689266 | 150976406 | 133603936 | 154287957 | 239133965 | 89054173 | 260106403 | 169559145 | 172382700 | 146554116 | 582347068 | 102434857 | 533152204 | 276935310
| 2015-05-03 | 477978541 | 325021878 | 64590204 | 279043974 | 0 | -15173921 | -71694553 | 604428486 | 570000000 | 550629806.6304 | 668262517 | 461800000 | 678236584 | -175000000 | 110520647 | 24560144 | 0 | 250000000 | -100291719 | -83814698 | 0 | -93301606 | -25805024 | -25216022 | -92472480 | 0 | 571460894 | 182742828 | 33524907 | 1451223 | 0 | 50259.7637 | 1400963.2363 | 1451223 | 0 | 1451223 | 0 | 1451223 | 0 | 1451223 | 310254606 | 1 | 182689266 | 150976406 | 133603936 | 154287957 | 239133965 | 89054173 | 260106403 | 169559145 | 172382700 | 146554116 | 582347068 | 102434857 | 533152204 | 276935310
| 2015-05-04 | 481316815 | 325063264 | 81115605 | 295348490 | 0 | -44173921 | -72397146 | 604428486 | 570000000 | 550629806.6304 | 668262517 | 461800000 | 678236584 | -175000000 | 188294435 | 24560144 | 0 | 250000000 | -82608977 | -56080096 | 0 | -115179426 | -25873821 | -26700745 | -113775907 | 0 | 581483655 | 199144561 | 39827911 | 8850722 | 9910 | 3521842.2299 | 5338789.7701 | 8860632 | 0 | 8860632 | 0 | 8860632 | 0 | 8860632 | 291281895 | 1 | 182689266 | 150976406 | 133603936 | 154287957 | 239133965 | 89054173 | 260106403 | 169559145 | 172382700 | 146554116 | 582347068 | 102434857 | 533152204 | 276935310
| 2015-05-05 | 485756815 | 366619789 | 68597684 | 315557255 | 0 | -47173921 | -72287146 | 604428486 | 570000000 | 550629806.6304 | 668262517 | 461800000 | 678236584 | -175000000 | 155547577 | 24560144 | 0 | 250000000 | -77133272 | -77470937 | 0 | -133200729 | -60721566 | -28111644 | -86817017 | 0 | 586730486 | 196991067 | 42867669 | 251065 | 0 | 0 | 251065 | 251065 | 0 | 251065 | 0 | 251065 | 0 | 251065 | 337262651 | 1 | 182689266 | 150976406 | 133603936 | 154287957 | 239133965 | 89054173 | 260106403 | 169559145 | 172382700 | 146554116 | 582347068 | 102434857 | 533152204 | 276935310
| 2015-05-06 | 488120815 | 402428436 | 83510690 | 300735963 | 0 | -83141921 | -75837146 | 604428486 | 570000000 | 550629806.6304 | 668262517 | 461800000 | 678236584 | -175000000 | 154933572 | 24355476 | 0 | 250000000 | -34472017 | -49460039 | 0 | -104940593 | -43662450 | -27785624 | -136271192 | 0 | 649507427 | 206780127 | 46563661 | 4058332 | 66309 | 0 | 4124641 | 4124641 | 0 | 4124641 | 0 | 4124641 | 0 | 4124641 | 364180186 | 1 | 182689266 | 150976406 | 133603936 | 154287957 | 239133965 | 89054173 | 260106403 | 169559145 | 172382700 | 146554116 | 582347068 | 102434857 | 533152204 | 276935310
| 2015-05-07 | 464306815 | 440110481 | 84643627 | 331233994 | 0 | -96578921 | -78146400 | 604428486 | 570000000 | 550629806.6304 | 668262517 | 461800000 | 678236584 | -175000000 | 155496409 | 21355476 | 0 | 250000000 | -35247444 | -51598110 | 0 | -123154771 | -45764017 | -27521044 | -126899942 | 0 | 611297458 | 209735882 | 41696821 | 989016 | 2841322 | 0 | 3830338 | 3212573.5482 | 617764.4518 | 3212573.5482 | 617764.4518 | 3212573.5482 | 617764.4518 | 3830338 | 365766083 | 1 | 182689266 | 150976406 | 133603936 | 154287957 | 239133965 | 89054173 | 260106403 | 169559145 | 172382700 | 146554116 | 582347068 | 102434857 | 533152204 | 276935310
| 2015-05-08 | 423196121 | 396568775 | 67637566 | 254537251 | 0 | -88973921 | -76557146 | 604428486 | 570000000 | 550629806.6304 | 668262517 | 461800000 | 678236584 | -175000000 | 154933572 | 21355476 | 0 | 250000000 | -38246649 | -55205971 | 0 | -100931117 | -53981838 | -26821690 | -144040327 | 0 | 511517836 | 184633683 | 32681249 | 75484 | 566 | 0 | 76050 | 75464.061 | 585.939 | 75464.061 | 585.939 | 75464.061 | 585.939 | 76050 | 346772895 | 1 | 182689266 | 150976406 | 133603936 | 154287957 | 239133965 | 89054173 | 260106403 | 169559145 | 172382700 | 146554116 | 582347068 | 102434857 | 533152204 | 276935310
| 2015-05-09 | 488256815 | 284190400 | 58683382 | 256054241 | 0 | -119573921 | -74097146 | 604428486 | 570000000 | 550629806.6304 | 668262517 | 461800000 | 678236584 | -175000000 | 119212208 | 21355476 | 0 | 250000000 | -14777563 | -36101211 | 0 | -61327442 | -46905488 | -26552120 | -135595738 | 0 | 474791454 | 170926917 | 32294666 | 74728 | 0 | 0 | 74728 | 74159.8163 | 568.1837 | 74159.8163 | 568.1837 | 74159.8163 | 568.1837 | 74728 | 346664397 | 0 | 182689266 | 150976406 | 133603936 | 154287957 | 239133965 | 89054173 | 260106403 | 169559145 | 172382700 | 146554116 | 582347068 | 102434857 | 533152204 | 276935310
| 2015-05-10 | 489656815 | 260542803 | 50099984 | 255789053 | 0 | -15173921 | -82097146 | 604428486 | 570000000 | 550629806.6304 | 668262517 | 461800000 | 678236584 | -175000000 | 119212208 | 21355476 | 0 | 250000000 | -52063016 | -75464634 | 0 | -90083392 | -52112141 | -26500674 | -157977547 | 0 | 446879569 | 163611757 | 30185399 | 133802 | 24142 | 0 | 157944 | 156730.6989 | 1213.3011 | 156730.6989 | 1213.3011 | 156730.6989 | 1213.3011 | 157944 | 369127950 | 0 | 182689266 | 150976406 | 133603936 | 154287957 | 239133965 | 89054173 | 260106403 | 169559145 | 172382700 | 146554116 | 582347068 | 102434857 | 533152204 | 276935310
| 2015-05-11 | 479615583 | 376545094 | 51665423 | 179616688 | 0 | -64173921 | -74638558 | 604428486 | 570000000 | 550629806.6304 | 668262517 | 461800000 | 678236584 | -175000000 | 172425853 | 24355476 | 0 | 250000000 | -57841169 | -77632962 | 0 | -80526484 | -62121987 | -26073347 | -127828171 | 0 | 482591312 | 180098749 | 36235890 | 192269 | 5771 | 0 | 198040 | 196527.643 | 1512.357 | 196527.643 | 1512.357 | 196527.643 | 1512.357 | 198040 | 334680143 | 0 | 182689266 | 150976406 | 133603936 | 154287957 | 239133965 | 89054173 | 260106403 | 169559145 | 172382700 | 146554116 | 582347068 | 102434857 | 533152204 | 276935310
| 2015-05-12 | 486146815 | 319372930 | 65733037 | 300176317 | 0 | -46014794 | -74838558 | 604428486 | 570000000 | 550629806.6304 | 450000000 | 461800000 | 440000000 | -175000000 | 167554758 | 24355476 | 0 | 250000000 | -37970563 | -72397472 | 0 | -91966724 | -54838619 | -52289586 | -191134080 | 0 | 502187574 | 173628851 | 37554953 | 604562 | 5163 | 0 | 609725 | 603328.7862 | 6396.2138 | 603328.7862 | 6396.2138 | 603328.7862 | 6396.2138 | 609725 | 390898473 | 1 | 182689266 | 150976406 | 133603936 | 154287957 | 239133965 | 89054173 | 260106403 | 169559145 | 172382700 | 146554116 | 582347068 | 102434857 | 533152204 | 276935310
| 2015-05-13 | 483696815 | 273789425 | 67841095 | 274935213 | 0 | -34697921 | -71838059 | 604428486 | 570000000 | 550629806.6304 | 450000000 | 461800000 | 440000000 | -175000000 | 167554758 | 24355476 | 0 | 250000000 | -76750666 | -72315298 | 0 | -152025502 | -8721765 | -25627136 | -152217732 | 0 | 486268537 | 166127384 | 35139984 | 1301226 | 1061 | 0 | 1302287 | 1284623.8816 | 17663.1184 | 1284623.8816 | 17663.1184 | 1284623.8816 | 17663.1184 | 1302287 | 292299538 | 0 | 182689266 | 150976406 | 133603936 | 154287957 | 239133965 | 89054173 | 260106403 | 169559145 | 172382700 | 146554116 | 582347068 | 102434857 | 533152204 | 276935310
| 2015-05-14 | 489746815 | 291747331 | 66168101 | 322613962 | 0 | -15173921 | -69468558 | 604428486 | 570000000 | 550629806.6304 | 668262517 | 461800000 | 678236584 | -175000000 | 147087972 | 22646320 | 0 | 250000000 | -86912683 | -79615359 | 0 | -146831640 | -21064589 | -51103033 | -184480728 | 0 | 477321364 | 151948591 | 33941527 | 140652 | 0 | 0 | 140652 | 139045.8964 | 1606.1036 | 139045.8964 | 1606.1036 | 139045.8964 | 1606.1036 | 140652 | 351999965 | 0 | 182689266 | 150976406 | 133603936 | 154287957 | 239133965 | 89054173 | 260106403 | 169559145 | 172382700 | 146554116 | 582347068 | 102434857 | 533152204 | 276935310
| 2015-05-15 | 515446815 | 367689987 | 77779158 | 246874169 | 0 | -15173921 | -69788558 | 604428486 | 570000000 | 550629806.6304 | 668262517 | 461800000 | 678236584 | -175000000 | 147087972 | 22646320 | 0 | 250000000 | -62580343 | -78960211 | 0 | -139620409 | -44098348 | -38782158 | -152046954 | 0 | 548253940 | 184038020 | 42806086 | 43626 | 97 | 0 | 43723 | 43204.4601 | 518.5399 | 43204.4601 | 518.5399 | 43204.4601 | 518.5399 | 43723 | 366200000 | 1 | 182689266 | 150976406 | 133603936 | 154287957 | 239133965 | 89054173 | 260106403 | 169559145 | 172382700 | 146554116 | 582347068 | 102434857 | 533152204 | 276935310
| 2015-05-16 | 532623061 | 381978638 | 69666575 | 258487443 | 0 | -25173921 | -69888558 | 604428486 | 570000000 | 550629806.6304 | 668262517 | 461800000 | 678236584 | -175000000 | 151959067 | 20759126 | 0 | 250000000 | -93873954 | -88920035 | 0 | -146525317 | -46874171 | -45657678 | -194666421 | 0 | 512853159 | 166571060 | 40356905 | 40422 | 38 | 0 | 40460 | 39991.9913 | 468.0087 | 39991.9913 | 468.0087 | 39991.9913 | 468.0087 | 40460 | 378008214 | 1 | 182689266 | 150976406 | 133603936 | 154287957 | 239133965 | 89054173 | 260106403 | 169559145 | 172382700 | 146554116 | 582347068 | 102434857 | 533152204 | 276935310
| 2015-05-17 | 535323061 | 382250205 | 63073992 | 249595693 | 0 | -15173921 | -69888557 | 604428486 | 570000000 | 550629806.6304 | 668262517 | 461800000 | 678236584 | -175000000 | 151959067 | 0 | 0 | 250000000 | -92753093 | -90495707 | 0 | -142437365 | -63532586 | -41356250 | -206490298 | 0 | 482760364 | 155390385 | 35469467 | 232076 | 23320 | 0 | 255396 | 252418.1033 | 2977.8967 | 252418.1033 | 2977.8967 | 252418.1033 | 2977.8967 | 255396 | 391272460 | 1 | 182689266 | 150976406 | 133603936 | 154287957 | 239133965 | 89054173 | 260106403 | 169559145 | 172382700 | 146554116 | 582347068 | 102434857 | 533152204 | 276935310
| 2015-05-18 | 525687530 | 343030768 | 77831871 | 185967510 | 0 | -25476363 | -56457749 | 604428486 | 570000000 | 550629806.6304 | 430000000 | 461800000 | 350000000 | -64750000 | 150771993 | 0 | 0 | 250000000 | -29581944 | -88531279 | 0 | -114180525 | -38914522 | -37107398 | -98073351 | 0 | 560218461 | 177098932 | 41623053 | 132374 | 77359 | 0 | 209733 | 207294.0472 | 2438.9528 | 207294.0472 | 2438.9528 | 207294.0472 | 2438.9528 | 209733 | 297217363 | 1 | 182689266 | 150976406 | 133603936 | 154287957 | 239133965 | 89054173 | 260106403 | 169559145 | 172382700 | 146554116 | 582347068 | 102434857 | 533152204 | 276935310
| 2015-05-19 | 532641095 | 308867596 | 90212755 | 213480180 | 0 | -15173921 | -55917749 | 604428486 | 570000000 | 550629806.6304 | 430000000 | 461800000 | 350000000 | -59500000 | 150771993 | 0 | 0 | 250000000 | -31918606 | -72866590 | 0 | -84416827 | -55291342 | -8777300 | -94004633 | 0 | 626965660 | 194323340 | 49054685 | 405300 | 48019 | 2184.4819 | 451134.5181 | 447701.7609 | 5617.2391 | 447701.7609 | 5617.2391 | 447701.7609 | 5617.2391 | 453319 | 299833948 | 1 | 182689266 | 150976406 | 133603936 | 154287957 | 239133965 | 89054173 | 260106403 | 169559145 | 172382700 | 146554116 | 582347068 | 102434857 | 533152204 | 276935310
| 2015-05-20 | 531766304 | 302605718 | 92404904 | 237564613 | 0 | -46020921 | -56487749 | 604428486 | 570000000 | 550629806.6304 | 305000000 | 461800000 | 295000000 | -61250000 | 103414124 | 0 | 0 | 250000000 | -13791114 | -55053004 | 0 | -70871816 | -42856839 | -19261763 | -41293857 | 0 | 647731163 | 217212065 | 54520828 | 1327366 | 62049 | 11087.601 | 1378327.399 | 1372783.5985 | 16631.4015 | 1372783.5985 | 16631.4015 | 1372783.5985 | 16631.4015 | 1389415 | 321644973 | 1 | 182689266 | 150976406 | 133603936 | 154287957 | 239133965 | 89054173 | 260106403 | 169559145 | 172382700 | 146554116 | 582347068 | 102434857 | 533152204 | 276935310
| 2015-05-21 | 540365095 | 304906645 | 86000000 | 212011494 | 0 | -76003921 | -58027749 | 604428486 | 570000000 | 550629806.6304 | 305000000 | 461800000 | 295000000 | -61250000 | 103414124 | 0 | 0 | 250000000 | -18818598 | -56738488 | 0 | -34169553 | -22248536 | -28827129 | -57617209 | 0 | 595834247 | 217575125 | 52754480 | 113005 | 29435 | 1146.783 | 141293.217 | 140719.8256 | 1720.1744 | 140719.8256 | 1720.1744 | 140719.8256 | 1720.1744 | 142440 | 330541344 | 1 | 182689266 | 150976406 | 133603936 | 154287957 | 239133965 | 89054173 | 260106403 | 169559145 | 172382700 | 146554116 | 582347068 | 102434857 | 533152204 | 276935310
| 2015-05-22 | 510427702 | 337333473 | 71058445 | 202984752 | 0 | -38073921 | -61947749 | 604428486 | 570000000 | 550629806.6304 | 350000000 | 461800000 | 285000000 | -92750000 | 103414124 | 0 | 0 | 250000000 | -22314385 | -57987975 | 0 | -89194911 | -36273515 | -40114767 | -79189745 | 0 | 541160944 | 195499625 | 47671617 | 433159 | 1235465 | 13846.3051 | 1654777.6949 | 1632421.6814 | 36202.3186 | 1632421.6814 | 36202.3186 | 1632421.6814 | 36202.3186 | 1668624 | 342867740 | 1 | 182689266 | 150976406 | 133603936 | 154287957 | 239133965 | 89054173 | 260106403 | 169559145 | 172382700 | 146554116 | 582347068 | 102434857 | 533152204 | 276935310
| 2015-05-23 | 498253101 | 391139335 | 64069984 | 222386255 | 0 | -65459921 | -71337146 | 604428486 | 570000000 | 550629806.6304 | 475000000 | 461800000 | 390000000 | -175000000 | 97899462 | 24355476 | 0 | 250000000 | -91411441 | -80946743 | 0 | -123858645 | -45401865 | -23862845 | -138615803 | 0 | 444227356 | 160906042 | 38929253 | 129775 | 45984 | 1374.1236 | 174384.8764 | 173697.8146 | 2061.1854 | 173697.8146 | 2061.1854 | 173697.8146 | 2061.1854 | 175759 | 367195855 | 0 | 182689266 | 150976406 | 133603936 | 154287957 | 239133965 | 89054173 | 260106403 | 169559145 | 172382700 | 146554116 | 582347068 | 102434857 | 533152204 | 276935310
| 2015-05-24 | 498675101 | 376239801 | 54534669 | 215272905 | 0 | -40401921 | -71337146 | 604428486 | 570000000 | 550629806.6304 | 465000000 | 461800000 | 380000000 | -175000000 | 97899462 | 24355476 | 0 | 250000000 | -77109213 | -86543863 | 0 | -129850557 | -49484774 | -24166609 | -180217734 | 0 | 409379854 | 145926155 | 32779550 | 120146 | 0 | 921.7626 | 119224.2374 | 118763.356 | 1382.644 | 118763.356 | 1382.644 | 118763.356 | 1382.644 | 120146 | 393660053 | 0 | 182689266 | 150976406 | 133603936 | 154287957 | 239133965 | 89054173 | 260106403 | 169559145 | 172382700 | 146554116 | 582347068 | 102434857 | 533152204 | 276935310
| 2015-05-25 | 496267206 | 348667272 | 57993299 | 223430643 | 0 | -89846921 | -62722024 | 604428486 | 570000000 | 550629806.6304 | 475000000 | 461800000 | 390000000 | -175000000 | 97899462 | 24355476 | 0 | 250000000 | -54629532 | -69806473 | 0 | -66667408 | -49146756 | -23960324 | -176474535 | 0 | 445231674 | 154412034 | 35668784 | 38536 | 0 | 460.475 | 38075.525 | 37845.2875 | 690.7125 | 37845.2875 | 690.7125 | 37845.2875 | 690.7125 | 38536 | 390664020 | 0 | 182689266 | 150976406 | 133603936 | 154287957 | 239133965 | 89054173 | 260106403 | 169559145 | 172382700 | 146554116 | 582347068 | 102434857 | 533152204 | 276935310
| 2015-05-26 | 505148177 | 357640492 | 72391051 | 205362297 | 0 | -71652921 | -62622024 | 604428486 | 570000000 | 550629806.6304 | 450000000 | 461800000 | 365000000 | -175000000 | 91134052 | 24355476 | 0 | 250000000 | -22958879 | -57451965 | 0 | -73089140 | -50303498 | -24784625 | -117841454 | 0 | 520458815 | 197226804 | 43648596 | 297411 | 76806 | 5513.7675 | 368703.2325 | 365586.7553 | 8630.2447 | 365586.7553 | 8630.2447 | 365586.7553 | 8630.2447 | 374217 | 383078858 | 1 | 182689266 | 150976406 | 133603936 | 154287957 | 239133965 | 89054173 | 260106403 | 169559145 | 172382700 | 146554116 | 582347068 | 102434857 | 533152204 | 276935310
| 2015-05-27 | 509494747 | 376899126 | 64993464 | 188576026 | 0 | -67161897 | -60621765 | 604428486 | 570000000 | 550629806.6304 | 450000000 | 461800000 | 365000000 | -175000000 | 91134052 | 24355476 | 0 | 250000000 | -51506405 | -69712752 | 0 | -99396516 | -22660019 | -24240170 | -97465854 | 0 | 510950539 | 199169588 | 41347661 | 168896 | 107746 | 4202.157 | 272439.843 | 270338.7646 | 6303.2354 | 270338.7646 | 6303.2354 | 270338.7646 | 6303.2354 | 276642 | 342230000 | 1 | 182689266 | 150976406 | 133603936 | 154287957 | 239133965 | 89054173 | 260106403 | 169559145 | 172382700 | 146554116 | 582347068 | 102434857 | 533152204 | 276935310
| 2015-05-28 | 507225253 | 297975870 | 67661814 | 196959083 | 0 | -15173921 | -60621765 | 604428486 | 570000000 | 550629806.6304 | 450000000 | 461800000 | 365000000 | -175000000 | 91134052 | 19855476 | 0 | 250000000 | -30245621 | -63491227 | 0 | -94722609 | -21218032 | -24500969 | -105322597 | 0 | 501043310 | 192047969 | 38754050 | 904891 | 4572733 | 82036.1785 | 5395587.8215 | 4532498.8605 | 945125.1395 | 4532498.8605 | 945125.1395 | 4532498.8605 | 945125.1395 | 5477624 | 352000000 | 1 | 182689266 | 150976406 | 133603936 | 154287957 | 239133965 | 89054173 | 260106403 | 169559145 | 172382700 | 146554116 | 582347068 | 102434857 | 533152204 | 276935310
| 2015-05-29 | 504216744 | 308336701 | 72041645 | 249229086 | 0 | -36773921 | -62621765 | 604428486 | 570000000 | 550629806.6304 | 450000000 | 461800000 | 365000000 | -175000000 | 91134052 | 19855476 | 0 | 250000000 | -50311762 | -53274640 | 0 | -127517479 | -37956245 | -22877014 | -108249890 | 0 | 506809392 | 185485671 | 37064171 | 3188306 | 7688940 | 68062.5483 | 10809183.4517 | 6321309.1732 | 4555936.8268 | 6321309.1732 | 4555936.8268 | 6321309.1732 | 4555936.8268 | 10877246 | 357183030 | 1 | 182689266 | 150976406 | 133603936 | 154287957 | 239133965 | 89054173 | 260106403 | 169559145 | 172382700 | 146554116 | 582347068 | 102434857 | 533152204 | 276935310
| 2015-05-30 | 498225806 | 281521646 | 61194744 | 265427001 | 0 | -15173921 | -60714358 | 604428486 | 570000000 | 550629806.6304 | 668262517 | 461800000 | 678236584 | -175000000 | 130373429 | 19855476 | 0 | 250000000 | -62857275 | -94182631 | 0 | -135948181 | -55335149 | -24278182 | -182317005 | 0 | 433152665 | 150110416 | 32119700 | 20785 | 0 | 327.9145 | 20457.0855 | 20293.1282 | 491.8718 | 20293.1282 | 491.8718 | 20293.1282 | 491.8718 | 20785 | 363419990 | 1 | 182689266 | 150976406 | 133603936 | 154287957 | 239133965 | 89054173 | 260106403 | 169559145 | 172382700 | 146554116 | 582347068 | 102434857 | 533152204 | 276935310
| 2015-05-31 | 494733495 | 289374910 | 63388379 | 262045914 | 0 | -15173921 | -60714407 | 604428486 | 570000000 | 550629806.6304 | 668262517 | 461800000 | 678236584 | -175000000 | 142653501 | 19855476 | 0 | 250000000 | -45814619 | -99222461 | 0 | -138839478 | -58883972 | -24141715 | -212722518 | 0 | 440826578 | 145279436 | 30611481 | 20340 | 568528 | 8213.1815 | 580654.8185 | 567650.6146 | 21217.3854 | 567650.6146 | 21217.3854 | 567650.6146 | 21217.3854 | 588868 | 377547925 | 1 | 182689266 | 150976406 | 133603936 | 154287957 | 239133965 | 89054173 | 260106403 | 169559145 | 172382700 | 146554116 | 582347068 | 102434857 | 533152204 | 276935310
| 2015-06-01 | 451283038 | 221839598 | 148500000 | 344133019 | 0 | -15173921 | -46355508 | 604428486 | 570000000 | 550629806.6304 | 270000000 | 461800000 | 465000000 | -64750000 | 135817595 | 24355476 | 0 | 250000000 | -24650459 | -112840461 | -53225688 | -62968862 | -94814444 | -24815480 | -140422549 | 0 | 508719284 | 182501575 | 37779440 | 21577 | 7240547 | 56386.5985 | 7205737.4015 | 3480110.3769 | 3782013.6231 | 3480110.3769 | 3782013.6231 | 3480110.3769 | 3782013.6231 | 7262124 | 384672402 | 1 | 182689266 | 150976406 | 133603936 | 155285363 | 239133965 | 89054173 | 260106247 | 169559145 | 167694889 | 172752999 | 582347068 | 102434857 | 533152204 | 276935310
| 2015-06-02 | 457747913 | 217317934 | 143503389 | 295313886 | 0 | -15173921 | -46475508 | 604428486 | 570000000 | 550629806.6304 | 230000000 | 461800000 | 465000000 | -64750000 | 130801437 | 1894315 | 0 | 250000000 | -41087498 | -125753417 | -50000000 | -83302563 | -74952033 | -24188421 | -106014782 | 0 | 492826072 | 172479780 | 37708572 | 449743 | 55594 | 12776.4951 | 492560.5049 | 486172.2573 | 19164.7427 | 486172.2573 | 19164.7427 | 486172.2573 | 19164.7427 | 505337 | 326122544 | 1 | 182689266 | 150976406 | 133603936 | 155285363 | 239133965 | 89054173 | 260106247 | 169559145 | 167694889 | 172752999 | 582347068 | 102434857 | 533152204 | 276935310
| 2015-06-03 | 452682608 | 247608240 | 134554468 | 289137826 | 0 | -15173921 | -50146293 | 604428486 | 570000000 | 550629806.6304 | 270000000 | 461800000 | 465000000 | -64750000 | 151376242 | 1894315 | 0 | 250000000 | -42450339 | -122334051 | -50000000 | -77300552 | -90965477 | -24578049 | -114622892 | 0 | 468390033 | 168450488 | 36610836 | 258538 | 25409 | 7203.7294 | 276743.2706 | 273141.4059 | 10805.5941 | 273141.4059 | 10805.5941 | 273141.4059 | 10805.5941 | 283947 | 331241170 | 1 | 182689266 | 150976406 | 133603936 | 155285363 | 239133965 | 89054173 | 260106247 | 169559145 | 167694889 | 172752999 | 582347068 | 102434857 | 533152204 | 276935310
| 2015-06-04 | 456731066 | 265919180 | 130960834 | 311197010 | 0 | -45568921 | -49846293 | 604428486 | 570000000 | 550629806.6304 | 270000000 | 461800000 | 465000000 | -64750000 | 166072532 | 1894315 | 0 | 250000000 | -40925709 | -132262100 | -50000000 | -125559733 | -90460028 | -28350141 | -123962866 | 0 | 440085147 | 167829227 | 34596955 | 5047959 | 442492 | 69362.1919 | 5421088.8081 | 5379182.4839 | 111268.5161 | 5379182.4839 | 111268.5161 | 5379182.4839 | 111268.5161 | 5490451 | 315970293 | 1 | 182689266 | 150976406 | 133603936 | 155285363 | 239133965 | 89054173 | 260106247 | 169559145 | 167694889 | 172752999 | 582347068 | 102434857 | 533152204 | 276935310
| 2015-06-05 | 454291066 | 329517477 | 133087614 | 218409909 | 0 | -15173921 | -50237357 | 604428486 | 570000000 | 550629806.6304 | 400000000 | 461800000 | 465000000 | -175000000 | 231643448 | 1894315 | 0 | 250000000 | -44968597 | -131249593 | -50611178 | -120973189 | -103309460 | -24335193 | -211618109 | 0 | 421416454 | 165494735 | 33052448 | 9142904 | 7540574 | 99312.5744 | 16584165.4256 | 9889877.2047 | 6793600.7953 | 9889877.2047 | 6793600.7953 | 9889877.2047 | 6793600.7953 | 16683478 | 349355835 | 1 | 182689266 | 150976406 | 133603936 | 155285363 | 239133965 | 89054173 | 260106247 | 169559145 | 167694889 | 172752999 | 582347068 | 102434857 | 533152204 | 276935310
| 2015-06-06 | 452097569 | 323689310 | 139271727 | 155712267 | 0 | -15173921 | -56049576 | 604428486 | 570000000 | 550629806.6304 | 405000000 | 461800000 | 330000000 | -175000000 | 145160682 | 1894315 | 0 | 250000000 | -46418799 | -138552927 | -60000000 | -91884372 | -115676113 | -24381225 | -146894864 | 0 | 358212651 | 129825985 | 28006308 | 243276 | 0 | 2972.4444 | 240303.5556 | 241789.7778 | 1486.2222 | 241789.7778 | 1486.2222 | 241789.7778 | 1486.2222 | 243276 | 343169886 | 1 | 182689266 | 150976406 | 133603936 | 155285363 | 239133965 | 89054173 | 260106247 | 169559145 | 167694889 | 172752999 | 582347068 | 102434857 | 533152204 | 276935310
| 2015-06-07 | 450897569 | 322111196 | 139034790 | 157022538 | 0 | -15173921 | -56049576 | 604428486 | 570000000 | 550629806.6304 | 405000000 | 461800000 | 330000000 | -175000000 | 145160682 | 11501197 | 0 | 250000000 | -46836530 | -134473120 | -61732376 | -89637404 | -115398646 | -24061111 | -156251418 | 0 | 354119972 | 129789510 | 25919022 | 65153 | 0 | 595.5333 | 64557.4667 | 64755.9778 | 397.0222 | 64755.9778 | 397.0222 | 64755.9778 | 397.0222 | 65153 | 352024428 | 0 | 182689266 | 150976406 | 133603936 | 155285363 | 239133965 | 89054173 | 260106247 | 169559145 | 167694889 | 172752999 | 582347068 | 102434857 | 533152204 | 276935310
| 2015-06-08 | 454082638 | 301237791 | 150437216 | 151553780 | 0 | -15173921 | -59693503 | 604428486 | 570000000 | 550629806.6304 | 365000000 | 461800000 | 295000000 | -175000000 | 141152603 | 27602873 | 0 | 250000000 | -41431020 | -121508020 | -60831685 | -74164657 | -86432618 | -23936501 | -93564848 | 0 | 435038041 | 158925704 | 32844969 | 69476 | 9112 | 0 | 78588 | 78078.653 | 509.347 | 78078.653 | 509.347 | 78078.653 | 509.347 | 78588 | 315750000 | 0 | 182689266 | 150976406 | 133603936 | 155285363 | 239133965 | 89054173 | 260106247 | 169559145 | 167694889 | 172752999 | 582347068 | 102434857 | 533152204 | 276935310
| 2015-06-09 | 379728434 | 300594384 | 145878278 | 252444146 | 0 | -23796796 | -59873503 | 385000000 | 570000000 | 550629806.6304 | 330000000 | 461800000 | 315000000 | -175000000 | 145160682 | 27602873 | 0 | 250000000 | -13410783 | -116380710 | -52022500 | -116466929 | -86201962 | -23983705 | -93549236 | 0 | 458421773 | 162818810 | 34743999 | 2423108 | 12086 | 0 | 2435194 | 2421003.2373 | 14190.7627 | 2421003.2373 | 14190.7627 | 2421003.2373 | 14190.7627 | 2435194 | 319477687 | 1 | 182689266 | 150976406 | 133603936 | 155285363 | 239133965 | 89054173 | 260106247 | 169559145 | 167694889 | 172752999 | 582347068 | 102434857 | 533152204 | 276935310
| 2015-06-10 | 411466984 | 280830568 | 138033984 | 183538670 | 0 | -15173921 | -59806096 | 568000000 | 570000000 | 550629806.6304 | 330000000 | 461800000 | 315000000 | -175000000 | 145160682 | 22867086 | 0 | 250000000 | -13691146 | -115588737 | -50000000 | -90457392 | -72023241 | -31206446 | -95415050 | 0 | 440786719 | 167288105 | 35659227 | 534552 | 8409 | 0 | 542961 | 539769.0676 | 3191.9324 | 539769.0676 | 3191.9324 | 539769.0676 | 3191.9324 | 542961 | 310708086 | 1 | 182689266 | 150976406 | 133603936 | 155285363 | 239133965 | 89054173 | 260106247 | 169559145 | 167694889 | 172752999 | 582347068 | 102434857 | 533152204 | 276935310
| 2015-06-11 | 459864804 | 305976645 | 138063984 | 176499195 | 0 | -15173921 | -58703503 | 604428486 | 570000000 | 550629806.6304 | 330000000 | 461800000 | 315000000 | -175000000 | 170010772 | 1893178 | 0 | 250000000 | -50341201 | -111568877 | -50000000 | -48951611 | -119465606 | -22767455 | -131171676 | 0 | 420213609 | 163674378 | 35415232 | 1349214 | 9602 | 0 | 1358816 | 1350905.9094 | 7910.0906 | 1350905.9094 | 7910.0906 | 1350905.9094 | 7910.0906 | 1358816 | 343902368 | 1 | 182689266 | 150976406 | 133603936 | 155285363 | 239133965 | 89054173 | 260106247 | 169559145 | 167694889 | 172752999 | 582347068 | 102434857 | 533152204 | 276935310
| 2015-06-12 | 355697303 | 317159177 | 131181071 | 265010161 | 0 | -15173921 | -66865723 | 568000000 | 570000000 | 550629806.6304 | 330000000 | 461800000 | 315000000 | -175000000 | 170010772 | 1893178 | 0 | 250000000 | -54780931 | -115508963 | -50544761 | -72057222 | -112610347 | -24511418 | -118503501 | 0 | 398976212 | 164205317 | 34413350 | 613512 | 19754 | 0 | 633266 | 629992.9231 | 3273.0769 | 629992.9231 | 3273.0769 | 629992.9231 | 3273.0769 | 633266 | 338264314 | 1 | 182689266 | 150976406 | 133603936 | 155285363 | 239133965 | 89054173 | 260106247 | 169559145 | 167694889 | 172752999 | 582347068 | 102434857 | 533152204 | 276935310
| 2015-06-13 | 350010568 | 314736905 | 122490183 | 210757684 | 0 | -15173921 | -62965723 | 568000000 | 570000000 | 550629806.6304 | 355000000 | 461800000 | 290000000 | -175000000 | 136991023 | 1893178 | 0 | 250000000 | -53122925 | -109515647 | -50000000 | -104937340 | -82446689 | -24316404 | -118192594 | 0 | 346767915 | 137848763 | 28447274 | 254714 | 0 | 0 | 254714 | 253372.5174 | 1341.4826 | 253372.5174 | 1341.4826 | 253372.5174 | 1341.4826 | 254714 | 310846272 | 1 | 182689266 | 150976406 | 133603936 | 155285363 | 239133965 | 89054173 | 260106247 | 169559145 | 167694889 | 172752999 | 582347068 | 102434857 | 533152204 | 276935310
| 2015-06-14 | 351737224 | 312558774 | 123707072 | 205662416 | 0 | -15173921 | -62965723 | 568000000 | 570000000 | 550629806.6304 | 355000000 | 461800000 | 290000000 | -175000000 | 136991023 | 1893178 | 0 | 250000000 | -53289925 | -114666746 | -50000000 | -105974488 | -81180372 | -24119387 | -108533997 | 0 | 344489156 | 137374047 | 26296545 | 422811 | 0 | 0 | 422811 | 420473.144 | 2337.856 | 420473.144 | 2337.856 | 420473.144 | 2337.856 | 422811 | 294570000 | 1 | 182689266 | 150976406 | 133603936 | 155285363 | 239133965 | 89054173 | 260106247 | 169559145 | 167694889 | 172752999 | 582347068 | 102434857 | 533152204 | 276935310
| 2015-06-15 | 356398573 | 290086276 | 150970739 | 231577857 | 0 | -15173921 | -56772335 | 568000000 | 570000000 | 550629806.6304 | 355000000 | 461800000 | 290000000 | -175000000 | 145007181 | 1893178 | 0 | 250000000 | -53141912 | -76688488 | -58000000 | -43253153 | -103051309 | -24042121 | -98283599 | 0 | 419543945 | 167892173 | 34497204 | 1533987 | 8387 | 0 | 1542374 | 1533644.6105 | 8729.3895 | 1533644.6105 | 8729.3895 | 1533644.6105 | 8729.3895 | 1542374 | 337662257 | 1 | 182689266 | 150976406 | 133603936 | 155285363 | 239133965 | 89054173 | 260106247 | 169559145 | 167694889 | 172752999 | 582347068 | 102434857 | 533152204 | 276935310
| 2015-06-16 | 333840955 | 343871537 | 154144322 | 231625241 | 0 | -15173921 | -52952335 | 568000000 | 570000000 | 550629806.6304 | 355000000 | 461800000 | 290000000 | -175000000 | 138995062 | 1893178 | 0 | 250000000 | -67779590 | -64808743 | -64248882 | -67644392 | -98323329 | -22882103 | -110108755 | 0 | 434307750 | 171227560 | 36186606 | 1214656 | 0 | 0 | 1214656 | 1209002.4929 | 5653.5071 | 1209002.4929 | 5653.5071 | 1209002.4929 | 5653.5071 | 1214656 | 338635361 | 1 | 182689266 | 150976406 | 133603936 | 155285363 | 239133965 | 89054173 | 260106247 | 169559145 | 167694889 | 172752999 | 582347068 | 102434857 | 533152204 | 276935310
| 2015-06-17 | 346890875 | 336006158 | 150168544 | 246805678 | 0 | -15173921 | -53142335 | 568000000 | 570000000 | 550629806.6304 | 395000000 | 461800000 | 380000000 | -175000000 | 138995062 | 1893178 | 0 | 250000000 | -52917732 | -99762131 | -59477646 | -70631249 | -90371137 | -22786147 | -111324617 | 0 | 440865017 | 173999861 | 36459574 | 9093368 | 1811016 | 0 | 10904384 | 10238210.7985 | 666173.2015 | 10238210.7985 | 666173.2015 | 10238210.7985 | 666173.2015 | 10904384 | 341454680 | 1 | 182689266 | 150976406 | 133603936 | 155285363 | 239133965 | 89054173 | 260106247 | 169559145 | 167694889 | 172752999 | 582347068 | 102434857 | 533152204 | 276935310
| 2015-06-18 | 346810875 | 350084906 | 158032317 | 212131860 | 0 | -15173921 | -52972335 | 568000000 | 570000000 | 550629806.6304 | 395000000 | 461800000 | 380000000 | -175000000 | 138995062 | 1893178 | 0 | 250000000 | -47928384 | -88633961 | -66455793 | -73063574 | -100226136 | -24683273 | -71285960 | 0 | 438110820 | 183065258 | 36514749 | 2257599 | 11438746 | 0 | 13696345 | 8235465.701 | 5460879.299 | 8235465.701 | 5460879.299 | 8235465.701 | 5460879.299 | 13696345 | 329859992 | 1 | 182689266 | 150976406 | 133603936 | 155285363 | 239133965 | 89054173 | 260106247 | 169559145 | 167694889 | 172752999 | 582347068 | 102434857 | 533152204 | 276935310
| 2015-06-19 | 347339188 | 274392222 | 150564117 | 204050311 | 0 | 0 | -48392335 | 535000000 | 570000000 | 550629806.6304 | 395000000 | 461800000 | 380000000 | -175000000 | 155000089 | 1893178 | 0 | 250000000 | -63592890 | -101233916 | -65012394 | -79550648 | -74698543 | -29514094 | -45595291 | 0 | 420278356 | 163765962 | 34932703 | 1577646 | 175083 | 0 | 1752729 | 1742823.0784 | 9905.9216 | 1742823.0784 | 9905.9216 | 1742823.0784 | 9905.9216 | 1752729 | 248998234 | 1 | 182689266 | 150976406 | 133603936 | 155285363 | 239133965 | 89054173 | 260106247 | 169559145 | 167694889 | 172752999 | 582347068 | 102434857 | 533152204 | 276935310
| 2015-06-20 | 337389188 | 284842944 | 141940835 | 206150024 | 0 | 0 | -51059742 | 535000000 | 570000000 | 550629806.6304 | 410000000 | 461800000 | 395000000 | -175000000 | 155000089 | 1893178 | 0 | 250000000 | -86314644 | -105541420 | -66484673 | -73659673 | -100379472 | -32210166 | -62316818 | 0 | 361166847 | 140721476 | 28620566 | 1384223 | 68786 | 0 | 1453009 | 1445551.2977 | 7457.7023 | 1445551.2977 | 7457.7023 | 1445551.2977 | 7457.7023 | 1453009 | 258710095 | 1 | 182689266 | 150976406 | 133603936 | 155285363 | 239133965 | 89054173 | 260106247 | 169559145 | 167694889 | 172752999 | 582347068 | 102434857 | 533152204 | 276935310
| 2015-06-21 | 336589188 | 284561006 | 139165713 | 203427006 | 0 | 0 | -51062335 | 535000000 | 570000000 | 550629806.6304 | 410000000 | 461800000 | 395000000 | -175000000 | 196779623 | 1893178 | 0 | 250000000 | -88285649 | -104830820 | -63886046 | -83564879 | -97381078 | -36086690 | -111308726 | 0 | 358046219 | 136940360 | 27153421 | 3026830 | 35100 | 0 | 3061930 | 3048722.5377 | 13207.4623 | 3048722.5377 | 13207.4623 | 3048722.5377 | 13207.4623 | 3061930 | 263584556 | 1 | 182689266 | 150976406 | 133603936 | 155285363 | 239133965 | 89054173 | 260106247 | 169559145 | 167694889 | 172752999 | 582347068 | 102434857 | 533152204 | 276935310
| 2015-06-22 | 374037017 | 336270100 | 98600059 | 203445442 | 0 | 0 | -49322335 | 535000000 | 570000000 | 550629806.6304 | 410000000 | 461800000 | 395000000 | -175000000 | 196779623 | 1893178 | 0 | 250000000 | -79160933 | -87864149 | 0 | -127087325 | -105689429 | -36060085 | -62856707 | 0 | 441010439 | 174504084 | 34874680 | 3008992 | 7297654 | 0 | 10306646 | 6115998.2784 | 4190647.7216 | 6115998.2784 | 4190647.7216 | 6115998.2784 | 4190647.7216 | 10306646 | 273239318 | 1 | 182689266 | 150976406 | 133603936 | 155285363 | 239133965 | 89054173 | 260106247 | 169559145 | 167694889 | 172752999 | 582347068 | 102434857 | 533152204 | 276935310
| 2015-06-23 | 367487017 | 347813164 | 94765239 | 204652118 | 0 | 0 | -41332335 | 535000000 | 570000000 | 550629806.6304 | 410000000 | 461800000 | 395000000 | -175000000 | 196779623 | 1893178 | 0 | 250000000 | -87438468 | -79968932 | 0 | -127300682 | -60332451 | -32527651 | -126629791 | 0 | 447686199 | 175906945 | 36320453 | 1313928 | 2076784 | 0 | 3390712 | 2820743.1601 | 569968.8399 | 2820743.1601 | 569968.8399 | 2820743.1601 | 569968.8399 | 3390712 | 277698486 | 1 | 182689266 | 150976406 | 133603936 | 155285363 | 239133965 | 89054173 | 260106247 | 169559145 | 167694889 | 172752999 | 582347068 | 102434857 | 533152204 | 276935310
| 2015-06-24 | 363287017 | 330103703 | 83532434 | 210021882 | 0 | 0 | -49562335 | 535000000 | 570000000 | 550629806.6304 | 410000000 | 461800000 | 395000000 | -175000000 | 196779623 | 1893178 | 0 | 250000000 | -75853715 | -102225301 | 0 | -94859647 | -61989899 | -21874097 | -133147583 | 0 | 430085402 | 180041396 | 35634186 | 1021614 | 7141693 | 0 | 8163307 | 4739815.3882 | 3423491.6118 | 4739815.3882 | 3423491.6118 | 4739815.3882 | 3423491.6118 | 8163307 | 288211484 | 1 | 182689266 | 150976406 | 133603936 | 155285363 | 239133965 | 89054173 | 260106247 | 169559145 | 167694889 | 172752999 | 582347068 | 102434857 | 533152204 | 276935310
| 2015-06-25 | 367037017 | 409453898 | 88812199 | 211285644 | 0 | 0 | -53732335 | 535000000 | 570000000 | 550629806.6304 | 410000000 | 461800000 | 395000000 | -175000000 | 196779623 | 1893178 | 0 | 250000000 | -90532786 | -106102320 | 0 | -138316757 | -80727267 | -21787294 | -151012769 | 0 | 412033792 | 175517226 | 34258782 | 3736359 | 6133186 | 0 | 9869545 | 5295680.2482 | 4573864.7518 | 5295680.2482 | 4573864.7518 | 5295680.2482 | 4573864.7518 | 9869545 | 316469040 | 1 | 182689266 | 150976406 | 133603936 | 155285363 | 239133965 | 89054173 | 260106247 | 169559145 | 167694889 | 172752999 | 582347068 | 102434857 | 533152204 | 276935310
| 2015-06-26 | 379960277 | 376168261 | 81762667 | 183864545 | 0 | 0 | -60982335 | 535000000 | 570000000 | 550629806.6304 | 410000000 | 461800000 | 395000000 | -175000000 | 196779623 | 1893178 | 0 | 250000000 | -89509455 | -93824415 | 0 | -142802605 | -86381131 | -21640973 | -140349618 | 0 | 389522643 | 160517271 | 33199659 | 875121 | 97003 | 0 | 972124 | 960328.7644 | 11795.2356 | 960328.7644 | 11795.2356 | 960328.7644 | 11795.2356 | 972124 | 301975564 | 1 | 182689266 | 150976406 | 133603936 | 155285363 | 239133965 | 89054173 | 260106247 | 169559145 | 167694889 | 172752999 | 582347068 | 102434857 | 533152204 | 276935310
| 2015-06-27 | 376707037 | 389987305 | 121895799 | 183432356 | 0 | 0 | -62792030 | 535000000 | 570000000 | 550629806.6304 | 410000000 | 461800000 | 395000000 | -175000000 | 196779623 | 1893178 | 0 | 250000000 | -127561101 | -116242469 | -50000000 | -130814658 | -95580923 | -21805499 | -165583632 | 0 | 330327242 | 137188939 | 28005425 | 240817 | 105879 | 0 | 346696 | 342909.9898 | 3786.0102 | 342909.9898 | 3786.0102 | 342909.9898 | 3786.0102 | 346696 | 307949984 | 1 | 182689266 | 150976406 | 133603936 | 155285363 | 239133965 | 89054173 | 260106247 | 169559145 | 167694889 | 172752999 | 582347068 | 102434857 | 533152204 | 276935310
| 2015-06-28 | 369436380 | 395697879 | 131401288 | 183101149 | 0 | 0 | -62792030 | 535000000 | 570000000 | 550629806.6304 | 410000000 | 461800000 | 395000000 | -175000000 | 196779623 | 1893178 | 0 | 250000000 | -125601167 | -122284669 | -59652651 | -143428208 | -90026106 | -21579467 | -155854317 | 0 | 318235102 | 137796214 | 26911243 | 72507 | 4173988 | 0 | 4246495 | 3278736.0046 | 967758.9954 | 3278736.0046 | 967758.9954 | 3278736.0046 | 967758.9954 | 4246495 | 294943364 | 1 | 182689266 | 150976406 | 133603936 | 155285363 | 239133965 | 89054173 | 260106247 | 169559145 | 167694889 | 172752999 | 582347068 | 102434857 | 533152204 | 276935310
| 2015-06-29 | 322476283 | 391293102 | 115998619 | 227084999 | 0 | 0 | -71681590 | 440000000 | 570000000 | 550629806.6304 | 410000000 | 461800000 | 395000000 | -175000000 | 196779623 | 1893178 | 0 | 250000000 | -82974891 | -106688510 | -60000000 | -102025995 | -58358296 | -18670407 | -120753518 | 0 | 382624522 | 171717315 | 34070889 | 235135 | 10439350 | 0 | 10674485 | 4927656.7676 | 5746828.2324 | 4927656.7676 | 5746828.2324 | 4927656.7676 | 5746828.2324 | 10674485 | 287803774 | 1 | 182689266 | 150976406 | 133603936 | 155285363 | 239133965 | 89054173 | 260106247 | 169559145 | 167694889 | 172752999 | 582347068 | 102434857 | 533152204 | 276935310
| 2015-06-30 | 335218632 | 402440529 | 146894630 | 212596751 | 0 | 0 | -67366382 | 440000000 | 570000000 | 550629806.6304 | 410000000 | 461800000 | 395000000 | -175000000 | 196779623 | 1893178 | 0 | 250000000 | -84680177 | -98555477 | -60000000 | -143394432 | -72401070 | -15044250 | -138071506 | 0 | 387697670 | 169407239 | 32891820 | 14601783 | 6477185 | 3686007.0645 | 17392960.9355 | 16414186.059 | 4664781.941 | 16414186.059 | 4664781.941 | 16414186.059 | 4664781.941 | 21078968 | 305355376 | 1 | 182689266 | 150976406 | 133603936 | 155285363 | 239133965 | 89054173 | 260106247 | 169559145 | 167694889 | 172752999 | 582347068 | 102434857 | 533152204 | 276935310
| 2015-07-01 | 435669121 | 419238418 | 187180015 | 188591125 | 0 | 0 | -26764605 | 440000000 | 570000000 | 550629806.6304 | 668000000 | 461800000 | 648000000 | -175000000 | 136454219 | 1893178 | 0 | 250000000 | -97444837 | -80716730 | -86558081 | -154270194 | -91265118 | -16141625 | -164272095 | 0 | 396078410 | 187318892 | 32275581 | 33026638 | 23174895 | 26747552.7957 | 29453980.2043 | 31650134.424 | 24551398.576 | 31650134.424 | 24551398.576 | 31650134.424 | 24551398.576 | 56201533 | 374994802 | 1 | 192812446 | 156557134 | 133603936 | 155285363 | 239133965 | 89054173 | 262455694 | 169559145 | 167730353 | 192729888 | 582347068 | 112408924 | 533336332 | 277031210
| 2015-07-02 | 439999992 | 470153958 | 168277291 | 159800553 | 0 | 0 | -17730537 | 440000000 | 570000000 | 550629806.6304 | 668000000 | 461800000 | 648000000 | -175000000 | 174377019 | 1893178 | 0 | 250000000 | -92987000 | -91951447 | -85378906 | -163370965 | -114533896 | -16100465 | -174645950 | 0 | 412521082 | 186683541 | 32190217 | 35953842 | 21201086 | 30286596.1883 | 26868331.8117 | 38976671.8267 | 18178256.1733 | 38976671.8267 | 18178256.1733 | 38976671.8267 | 18178256.1733 | 57154928 | 366647593 | 1 | 192812446 | 156557134 | 133603936 | 155285363 | 239133965 | 89054173 | 262455694 | 169559145 | 167730353 | 192729888 | 582347068 | 112408924 | 533336332 | 277031210
| 2015-07-03 | 439513892 | 437592019 | 157082194 | 175213412 | 0 | 0 | -19150537 | 440000000 | 570000000 | 550629806.6304 | 668000000 | 461800000 | 648000000 | -175000000 | 166190305 | 1893178 | 0 | 250000000 | -80325533 | -112179010 | -80148315 | -154776942 | -104609257 | -14036071 | -205142144 | 0 | 385276475 | 180679634 | 29993947 | 35764412 | 24150690 | 23014147.4937 | 36900954.5063 | 42986806.1851 | 16928295.8149 | 42986806.1851 | 16928295.8149 | 42986806.1851 | 16928295.8149 | 59915102 | 372725465 | 1 | 192812446 | 156557134 | 133603936 | 155285363 | 239133965 | 89054173 | 262455694 | 169559145 | 167730353 | 192729888 | 582347068 | 112408924 | 533336332 | 277031210
| 2015-07-04 | 484612621 | 354031490 | 172906669 | 181960964 | 0 | -51153945 | -23112757 | 568000000 | 570000000 | 550629806.6304 | 668262517 | 461800000 | 678236584 | -175000000 | 166190305 | 1893178 | 0 | 250000000 | -107256274 | -103253609 | -80148000 | -157469397 | -133192875 | -13892368 | -207190424 | 0 | 303031959 | 133591933 | 24006146 | 997446 | 100192 | 0 | 1097638 | 1079265.3542 | 18372.6458 | 1079265.3542 | 18372.6458 | 1079265.3542 | 18372.6458 | 1097638 | 360774751 | 1 | 192812446 | 156557134 | 133603936 | 155285363 | 239133965 | 89054173 | 262455694 | 169559145 | 167730353 | 192729888 | 582347068 | 112408924 | 533336332 | 277031210
| 2015-07-05 | 490714540 | 380226610 | 175118264 | 182130485 | 0 | -44153945 | -23112758 | 568000000 | 570000000 | 550629806.6304 | 668262517 | 461800000 | 678236584 | -175000000 | 180517055 | 1893178 | 0 | 250000000 | -108805674 | -139775412 | -80148000 | -161157133 | -135206809 | -14097283 | -222012288 | 0 | 302277514 | 132101412 | 23259590 | 1820999 | 288908 | 115441.5886 | 1994465.4114 | 2084633.7709 | 25273.2291 | 2084633.7709 | 25273.2291 | 2084633.7709 | 25273.2291 | 2109907 | 360552807 | 0 | 192812446 | 156557134 | 133603936 | 155285363 | 239133965 | 89054173 | 262455694 | 169559145 | 167730353 | 192729888 | 582347068 | 112408924 | 533336332 | 277031210
| 2015-07-06 | 461912930 | 376219793 | 189204556 | 187408517 | 0 | -15173921 | -17490538 | 568000000 | 570000000 | 550629806.6304 | 668000000 | 461800000 | 648000000 | -175000000 | 203030520 | 1893178 | 0 | 250000000 | -100495373 | -104414948 | -80148000 | -140521448 | -117790932 | -18305176 | -156371670 | 0 | 417480938 | 187543548 | 29494611 | 52652268 | 27317967 | 43111726.3155 | 36858508.6845 | 55816676.4228 | 24153558.5772 | 55816676.4228 | 24153558.5772 | 55816676.4228 | 24153558.5772 | 79970235 | 321839499 | 0 | 192812446 | 156557134 | 133603936 | 155285363 | 239133965 | 89054173 | 262455694 | 169559145 | 167730353 | 192729888 | 582347068 | 112408924 | 533336332 | 277031210
| 2015-07-07 | 466136059 | 416647455 | 187484511 | 169801371 | 0 | -49173921 | -23890537 | 568000000 | 570000000 | 550629806.6304 | 668000000 | 461800000 | 648000000 | -175000000 | 182563734 | 1893178 | 0 | 250000000 | -90978046 | -104106673 | -80148000 | -133349423 | -124554234 | -18797293 | -157771885 | 0 | 415582182 | 172933194 | 30385304 | 36327579 | 11585905 | 27259929.583 | 20653554.417 | 38440455.0008 | 9473028.9992 | 38440455.0008 | 9473028.9992 | 38440455.0008 | 9473028.9992 | 47913484 | 346060530 | 1 | 192812446 | 156557134 | 133603936 | 155285363 | 239133965 | 89054173 | 262455694 | 169559145 | 167730353 | 192729888 | 582347068 | 112408924 | 533336332 | 277031210
| 2015-07-08 | 471322584 | 442883714 | 187012170 | 182179999 | 0 | -75173921 | -43565542 | 568000000 | 570000000 | 550629806.6304 | 668000000 | 461800000 | 648000000 | -175000000 | 182563734 | 1893178 | 0 | 250000000 | -82898466 | -112188422 | -80148000 | -144753257 | -138948779 | -13805013 | -166999160 | 0 | 400537359 | 166930348 | 31335191 | 4555238 | 98081 | 1166908.3086 | 3486410.6914 | 4624690.5314 | 28628.4686 | 4624690.5314 | 28628.4686 | 4624690.5314 | 28628.4686 | 4653319 | 359667055 | 1 | 192812446 | 156557134 | 133603936 | 155285363 | 239133965 | 89054173 | 262455694 | 169559145 | 167730353 | 192729888 | 582347068 | 112408924 | 533336332 | 277031210
| 2015-07-09 | 473867630 | 464193834 | 187448046 | 210840669 | 0 | -105173921 | -40505542 | 568000000 | 570000000 | 550629806.6304 | 668262517 | 461800000 | 678236584 | -175000000 | 182563734 | 1893178 | 0 | 250000000 | -83875738 | -115543138 | -80148000 | -145819125 | -129893935 | -13734768 | -181943525 | 0 | 403421754 | 169520160 | 32146675 | 1695670 | 672648 | 0 | 2368318 | 2244669.5823 | 123648.4177 | 2244669.5823 | 123648.4177 | 2244669.5823 | 123648.4177 | 2368318 | 374050012 | 1 | 192812446 | 156557134 | 133603936 | 155285363 | 239133965 | 89054173 | 262455694 | 169559145 | 167730353 | 192729888 | 582347068 | 112408924 | 533336332 | 277031210
| 2015-07-10 | 472600236 | 433198690 | 186126833 | 216599300 | 0 | -68933921 | -45599603 | 568000000 | 570000000 | 550629806.6304 | 668262517 | 461800000 | 678236584 | -175000000 | 182563734 | 1893178 | 0 | 250000000 | -88674871 | -123021971 | -80148000 | -149982225 | -141262933 | -13595009 | -191810433 | 0 | 370100453 | 164323706 | 29544715 | 181090 | 3922516 | 0 | 4103606 | 3092553.0743 | 1011052.9257 | 3092553.0743 | 1011052.9257 | 3092553.0743 | 1011052.9257 | 4103606 | 383022318 | 1 | 192812446 | 156557134 | 133603936 | 155285363 | 239133965 | 89054173 | 262455694 | 169559145 | 167730353 | 192729888 | 582347068 | 112408924 | 533336332 | 277031210
| 2015-07-11 | 464425440 | 386051150 | 180169765 | 207133596 | 0 | -28994919 | -42713304 | 604428486 | 570000000 | 550629806.6304 | 668262517 | 461800000 | 678236584 | -175000000 | 182563734 | 1893178 | 0 | 250000000 | -107503388 | -136059759 | -85690762 | -157701380 | -135413646 | -13611694 | -215738424 | 0 | 313389702 | 133802058 | 23674657 | 114643 | 47115 | 0 | 161758 | 158001.6459 | 3756.3541 | 158001.6459 | 3756.3541 | 158001.6459 | 3756.3541 | 161758 | 361896939 | 1 | 192812446 | 156557134 | 133603936 | 155285363 | 239133965 | 89054173 | 262455694 | 169559145 | 167730353 | 192729888 | 582347068 | 112408924 | 533336332 | 277031210
| 2015-07-12 | 465001014 | 366745981 | 180888540 | 207335415 | 0 | -14153945 | -42739236 | 604428486 | 570000000 | 550629806.6304 | 668262517 | 461800000 | 678236584 | -175000000 | 182563734 | 1893178 | 0 | 250000000 | -113246552 | -142711530 | -85695754 | -156135102 | -134810726 | -13531755 | -208739910 | 0 | 304134844 | 127973563 | 22455734 | 68844 | 282787 | 0 | 351631 | 342944.6285 | 8686.3715 | 342944.6285 | 8686.3715 | 342944.6285 | 8686.3715 | 351631 | 350066838 | 0 | 192812446 | 156557134 | 133603936 | 155285363 | 239133965 | 89054173 | 262455694 | 169559145 | 167730353 | 192729888 | 582347068 | 112408924 | 533336332 | 277031210
| 2015-07-13 | 473091253 | 399048991 | 185437568 | 241700111 | 0 | -135106610 | -40090992 | 604428486 | 570000000 | 550629806.6304 | 668262517 | 461800000 | 678236584 | -175000000 | 182563734 | 1893178 | 0 | 250000000 | -65960383 | -108091743 | -85695754 | -148886929 | -123293212 | -18412317 | -194547184 | 0 | 340154759 | 149025538 | 26664187 | 156534 | 6143062 | 0 | 6299596 | 4269344.3307 | 2030251.6693 | 4269344.3307 | 2030251.6693 | 4269344.3307 | 2030251.6693 | 6299596 | 359695658 | 0 | 192812446 | 156557134 | 133603936 | 155285363 | 239133965 | 89054173 | 262455694 | 169559145 | 167730353 | 192729888 | 582347068 | 112408924 | 533336332 | 277031210
| 2015-07-14 | 469224040 | 415067491 | 180891302 | 245657140 | 0 | -124173921 | -54149679 | 604428486 | 570000000 | 550629806.6304 | 668262517 | 461800000 | 678236584 | -175000000 | 182563734 | 1893178 | 0 | 250000000 | -106196815 | -111440027 | -85695754 | -149955834 | -103339887 | -33990465 | -223054278 | 0 | 332998462 | 137042228 | 24167035 | 2795639 | 1114287 | 281260.8024 | 3628665.1976 | 3680775.275 | 229150.725 | 3680775.275 | 229150.725 | 3680775.275 | 229150.725 | 3909926 | 379922214 | 0 | 192812446 | 156557134 | 133603936 | 155285363 | 239133965 | 89054173 | 262455694 | 169559145 | 167730353 | 192729888 | 582347068 | 112408924 | 533336332 | 277031210
| 2015-07-15 | 475633296 | 459751632 | 189207067 | 230649105 | 0 | -119073921 | -61869083 | 604428486 | 570000000 | 550629806.6304 | 668262517 | 461800000 | 678236584 | -175000000 | 182563734 | 1893178 | 0 | 250000000 | -73904063 | -88043837 | -81048046 | -125984983 | -108243201 | -18188763 | -191625226 | 0 | 434820871 | 185979516 | 29631081 | 53172387 | 27589956 | 39303966.4189 | 41458376.5811 | 56538343.2624 | 24223999.7376 | 56538343.2624 | 24223999.7376 | 56538343.2624 | 24223999.7376 | 80762343 | 400620671 | 0 | 192812446 | 156557134 | 133603936 | 155285363 | 239133965 | 89054173 | 262455694 | 169559145 | 167730353 | 192729888 | 582347068 | 112408924 | 533336332 | 277031210
| 2015-07-16 | 470630260 | 481279741 | 189216941 | 217359239 | 0 | -155321718 | -69511505 | 604428486 | 570000000 | 550629806.6304 | 668262517 | 461800000 | 678236584 | -175000000 | 182563734 | 1893178 | 0 | 250000000 | -81389964 | -86470224 | -82204701 | -123147483 | -107145687 | -18081678 | -167524512 | 0 | 420694547 | 187186519 | 29592248 | 46684670 | 27790097 | 33729192.4932 | 40745574.5068 | 50337408.8681 | 24137358.1319 | 50337408.8681 | 24137358.1319 | 50337408.8681 | 24137358.1319 | 74474767 | 379641684 | 0 | 192812446 | 156557134 | 133603936 | 155285363 | 239133965 | 89054173 | 262455694 | 169559145 | 167730353 | 192729888 | 582347068 | 112408924 | 533336332 | 277031210
| 2015-07-17 | 473779793 | 459514035 | 189219782 | 223883010 | 0 | -113173921 | -56287450 | 604428486 | 570000000 | 550629806.6304 | 668262517 | 461800000 | 678236584 | -175000000 | 248569120 | 1893178 | 0 | 250000000 | -100983145 | -127710122 | -86686745 | -152990302 | -130874136 | -18477666 | -225093701 | 0 | 366447092 | 171478387 | 28803493 | 4199053 | 19361031 | 2413428.2544 | 21146655.7456 | 9679133.2655 | 13880950.7345 | 9679133.2655 | 13880950.7345 | 9679133.2655 | 13880950.7345 | 23560084 | 365800890 | 0 | 192812446 | 156557134 | 133603936 | 155285363 | 239133965 | 89054173 | 262455694 | 169559145 | 167730353 | 192729888 | 582347068 | 112408924 | 533336332 | 277031210
| 2015-07-18 | 480426503 | 419082642 | 182468747 | 209263738 | 0 | -112388945 | -49912662 | 604428486 | 570000000 | 550629806.6304 | 668262517 | 461800000 | 678236584 | -175000000 | 250513465 | 1893178 | 0 | 250000000 | -119929433 | -123263209 | -89000000 | -152661757 | -142219935 | -31231927 | -224773133 | 0 | 312936200 | 135827079 | 23679268 | 1741166 | 9845154 | 0 | 11586320 | 5765695.1841 | 5820624.8159 | 5765695.1841 | 5820624.8159 | 5765695.1841 | 5820624.8159 | 11586320 | 346150833 | 0 | 192812446 | 156557134 | 133603936 | 155285363 | 239133965 | 89054173 | 262455694 | 169559145 | 167730353 | 192729888 | 582347068 | 112408924 | 533336332 | 277031210
| 2015-07-19 | 478860796 | 418726300 | 179182325 | 207482174 | 0 | -124653945 | -49672661 | 604428486 | 570000000 | 550629806.6304 | 668262517 | 461800000 | 678236584 | -175000000 | 250513465 | 1893178 | 0 | 250000000 | -119087024 | -123636090 | -85695754 | -154078615 | -137077073 | -19183156 | -242907013 | 0 | 309372233 | 122665375 | 22892094 | 2910785 | 222391 | 274759.9036 | 2858416.0964 | 3093331.6635 | 39844.3365 | 3093331.6635 | 39844.3365 | 3093331.6635 | 39844.3365 | 3133176 | 333140090 | 0 | 192812446 | 156557134 | 133603936 | 155285363 | 239133965 | 89054173 | 262455694 | 169559145 | 167730353 | 192729888 | 582347068 | 112408924 | 533336332 | 277031210
| 2015-07-20 | 481226503 | 467105228 | 193943057 | 213909123 | 0 | -165223921 | -45175069 | 604428486 | 570000000 | 550629806.6304 | 668262517 | 461800000 | 678236584 | -175000000 | 250513465 | 1893178 | 0 | 250000000 | -119204892 | -93576770 | -87000000 | -150600673 | -107721810 | -11749229 | -181827633 | 0 | 408337620 | 177977774 | 30239539 | 41913245 | 25944023 | 38188446.4958 | 29668821.5042 | 45078569.0927 | 22778698.9073 | 45078569.0927 | 22778698.9073 | 45078569.0927 | 22778698.9073 | 67857268 | 302742487 | 0 | 192812446 | 156557134 | 133603936 | 155285363 | 239133965 | 89054173 | 262455694 | 169559145 | 167730353 | 192729888 | 582347068 | 112408924 | 533336332 | 277031210
| 2015-07-21 | 488891974 | 439203709 | 196285863 | 247119919 | 0 | -147773921 | -65814662 | 604428486 | 570000000 | 550629806.6304 | 668262517 | 461800000 | 678236584 | -175000000 | 176833034 | 1893178 | 0 | 250000000 | -118184339 | -83467892 | -89054173 | -125138688 | -86045064 | -14257869 | -180567984 | 0 | 409664635 | 179073902 | 31654417 | 41952256 | 26542252 | 37292893.0896 | 31201614.9104 | 45563702.4979 | 22930805.5021 | 45563702.4979 | 22930805.5021 | 45563702.4979 | 22930805.5021 | 68494508 | 364359092 | 1 | 192812446 | 156557134 | 133603936 | 155285363 | 239133965 | 89054173 | 262455694 | 169559145 | 167730353 | 192729888 | 582347068 | 112408924 | 533336332 | 277031210
| 2015-07-22 | 489021668 | 461092512 | 193925655 | 217591348 | 0 | -102948921 | -61300806 | 604428486 | 570000000 | 550629806.6304 | 668262517 | 461800000 | 678236584 | -175000000 | 176833034 | 1893178 | 0 | 250000000 | -121520234 | -86332610 | -89054173 | -132277008 | -108625564 | -17205453 | -165357517 | 0 | 416210376 | 183367852 | 31452065 | 43624657 | 23871104 | 37206242.5302 | 30289518.4698 | 46242097.4685 | 21253663.5315 | 46242097.4685 | 21253663.5315 | 46242097.4685 | 21253663.5315 | 67495761 | 372082385 | 1 | 192812446 | 156557134 | 133603936 | 155285363 | 239133965 | 89054173 | 262455694 | 169559145 | 167730353 | 192729888 | 582347068 | 112408924 | 533336332 | 277031210
| 2015-07-23 | 544703369 | 346958682 | 190155148 | 211763798 | 0 | -28753921 | -59280468 | 604428486 | 570000000 | 550629806.6304 | 668262517 | 461800000 | 678236584 | -175000000 | 176833034 | 1893178 | 0 | 250000000 | -132882151 | -103903697 | -85658855 | -153964258 | -98040294 | -16826120 | -135389696 | 0 | 417145943 | 187056566 | 31297564 | 42985441 | 25221729 | 38091752.4611 | 30115417.5389 | 46241013.6001 | 21966156.3999 | 46241013.6001 | 21966156.3999 | 46241013.6001 | 21966156.3999 | 68207170 | 344523565 | 1 | 192812446 | 156557134 | 133603936 | 155285363 | 239133965 | 89054173 | 262455694 | 169559145 | 167730353 | 192729888 | 582347068 | 112408924 | 533336332 | 277031210
| 2015-07-24 | 544943019 | 369004357 | 181074454 | 219981012 | 0 | -27173921 | -61300806 | 604428486 | 570000000 | 550629806.6304 | 668262517 | 461800000 | 678236584 | -175000000 | 111339318 | 1893178 | 0 | 250000000 | -127388443 | -122852965 | -85912762 | -147638504 | -132557274 | -16808487 | -114425787 | 0 | 383370163 | 155223650 | 29207241 | 28240542 | 7503029 | 21813955.6739 | 13929615.3261 | 30270893.1691 | 5472677.8309 | 30270893.1691 | 5472677.8309 | 30270893.1691 | 5472677.8309 | 35743571 | 384159597 | 1 | 192812446 | 156557134 | 133603936 | 155285363 | 239133965 | 89054173 | 262455694 | 169559145 | 167730353 | 192729888 | 582347068 | 112408924 | 533336332 | 277031210
| 2015-07-25 | 511082401 | 370031509 | 159426005 | 208080151 | 0 | -36763945 | -49420806 | 604428486 | 570000000 | 550629806.6304 | 668262517 | 461800000 | 678236584 | -175000000 | 111339318 | 1893178 | 0 | 250000000 | -144790867 | -117353598 | -86000000 | -156445208 | -126175067 | -13857828 | -146629110 | 0 | 317939670 | 125327819 | 24399322 | 262374 | 46198 | 0 | 308572 | 307096.4614 | 1475.5386 | 307096.4614 | 1475.5386 | 307096.4614 | 1475.5386 | 308572 | 361390905 | 1 | 192812446 | 156557134 | 133603936 | 155285363 | 239133965 | 89054173 | 262455694 | 169559145 | 167730353 | 192729888 | 582347068 | 112408924 | 533336332 | 277031210
| 2015-07-26 | 517957678 | 363939590 | 154031499 | 202844910 | 0 | -36713945 | -49420806 | 604428486 | 570000000 | 550629806.6304 | 668262517 | 461800000 | 678236584 | -175000000 | 111339318 | 1893178 | 0 | 250000000 | -147612588 | -115377718 | -86781049 | -156274287 | -116443977 | -19078063 | -145669864 | 0 | 315208563 | 125867305 | 23522538 | 58158 | 68059 | 0 | 126217 | 125669.2228 | 547.7772 | 125669.2228 | 547.7772 | 125669.2228 | 547.7772 | 126217 | 353647360 | 1 | 192812446 | 156557134 | 133603936 | 155285363 | 239133965 | 89054173 | 262455694 | 169559145 | 167730353 | 192729888 | 582347068 | 112408924 | 533336332 | 277031210
| 2015-07-27 | 532924281 | 359302937 | 196098073 | 219299877 | 0 | -28653945 | -49095806 | 604428486 | 570000000 | 550629806.6304 | 668262517 | 461800000 | 678236584 | -175000000 | 107064632 | 1893178 | 0 | 250000000 | -145385450 | -111925956 | -89054173 | -152183051 | -122010786 | -14250133 | -130310615 | 0 | 372831962 | 151934528 | 30942666 | 68470 | 350079 | 0 | 418549 | 415007.6767 | 3541.3233 | 415007.6767 | 3541.3233 | 415007.6767 | 3541.3233 | 418549 | 381388943 | 1 | 192812446 | 156557134 | 133603936 | 155285363 | 239133965 | 89054173 | 262455694 | 169559145 | 167730353 | 192729888 | 582347068 | 112408924 | 533336332 | 277031210
| 2015-07-28 | 525264370 | 364953052 | 195648591 | 205120956 | 0 | -23193945 | -49375806 | 604428486 | 570000000 | 550629806.6304 | 668262517 | 461800000 | 678236584 | -175000000 | 107064632 | 1893178 | 0 | 250000000 | -129460172 | -106347151 | -89054173 | -150328893 | -128513847 | -2927496 | -109454249 | 0 | 390912544 | 162224071 | 31688119 | 37777 | 5930248 | 0 | 5968025 | 4320609.4663 | 1647415.5337 | 4320609.4663 | 1647415.5337 | 4320609.4663 | 1647415.5337 | 5968025 | 366920270 | 1 | 192812446 | 156557134 | 133603936 | 155285363 | 239133965 | 89054173 | 262455694 | 169559145 | 167730353 | 192729888 | 582347068 | 112408924 | 533336332 | 277031210
| 2015-07-29 | 534633019 | 395604786 | 186977221 | 198080314 | 0 | -65703945 | -49095807 | 604428486 | 570000000 | 550629806.6304 | 668262517 | 461800000 | 678236584 | -175000000 | 107064632 | 1893178 | 0 | 250000000 | -124096643 | -98750718 | -89054173 | -149940489 | -80349097 | -17135824 | -143048584 | 0 | 394202483 | 153565457 | 31998542 | 392069 | 50310 | 0 | 442379 | 439559.0225 | 2819.9775 | 439559.0225 | 2819.9775 | 439559.0225 | 2819.9775 | 442379 | 369250732 | 1 | 192812446 | 156557134 | 133603936 | 155285363 | 239133965 | 89054173 | 262455694 | 169559145 | 167730353 | 192729888 | 582347068 | 112408924 | 533336332 | 277031210
| 2015-07-30 | 523667705 | 389011695 | 189079037 | 230747765 | 0 | -72433945 | -49045806 | 604428486 | 570000000 | 550629806.6304 | 668262517 | 461800000 | 678236584 | -175000000 | 107064632 | 1893178 | 0 | 250000000 | -129367557 | -98360592 | -89054173 | -143798218 | -108730971 | -13942004 | -130641824 | 0 | 392801541 | 153293426 | 31920198 | 229431 | 48975 | 0 | 278406 | 277088.3617 | 1317.6383 | 277088.3617 | 1317.6383 | 277088.3617 | 1317.6383 | 278406 | 373296965 | 1 | 192812446 | 156557134 | 133603936 | 155285363 | 239133965 | 89054173 | 262455694 | 169559145 | 167730353 | 192729888 | 582347068 | 112408924 | 533336332 | 277031210
| 2015-07-31 | 541403583 | 390743608 | 180369663 | 249461253 | 0 | -142593945 | -53095806 | 604428486 | 570000000 | 550629806.6304 | 668262517 | 461800000 | 678236584 | -175000000 | 107064632 | 1893178 | 0 | 250000000 | -106037687 | -102131204 | -89054173 | -151360588 | -116943227 | -13430978 | -127301031 | 0 | 362052031 | 142733029 | 29685187 | 831580 | 1973 | 0 | 833553 | 828857.8085 | 4695.1915 | 828857.8085 | 4695.1915 | 828857.8085 | 4695.1915 | 833553 | 364993168 | 1 | 192812446 | 156557134 | 133603936 | 155285363 | 239133965 | 89054173 | 262455694 | 169559145 | 167730353 | 192729888 | 582347068 | 112408924 | 533336332 | 277031210
| 2015-08-01 | 495574686 | 285611866 | 174319633 | 185012732 | 0 | -14142919 | -45250502 | 604428486 | 570000000 | 550629806.6304 | 668262517 | 461800000 | 678236584 | -175000000 | 185906643 | 1766966 | 0 | 250000000 | -80271941 | -103061112 | -89054173 | -147523276 | -116901414 | -16582749 | -227582227 | 0 | 300615773 | 122276153 | 23409140 | 56851 | 260 | 0 | 57111 | 56894.69 | 216.31 | 56894.69 | 216.31 | 56894.69 | 216.31 | 57111 | 360251887 | 1 | 241523007 | 183410392 | 133603936 | 155285363 | 239133965 | 89054173 | 262455694 | 169559145 | 167730353 | 182755821 | 582347068 | 102434857 | 533336332 | 277031210
| 2015-08-02 | 481661530 | 300725599 | 155979468 | 200334239 | 0 | -14142919 | -45247909 | 604428486 | 570000000 | 550629806.6304 | 668262517 | 461800000 | 678236584 | -175000000 | 185906643 | 1766966 | 0 | 250000000 | -79734462 | -105159436 | -88543929 | -146739484 | -118369710 | -15525039 | -240162451 | 0 | 282033693 | 114998365 | 21676559 | 45891 | 14066 | 0 | 59957 | 59719.8205 | 237.1795 | 59719.8205 | 237.1795 | 59719.8205 | 237.1795 | 59957 | 366053007 | 1 | 241523007 | 183410392 | 133603936 | 155285363 | 239133965 | 89054173 | 262455694 | 169559145 | 167730353 | 182755821 | 582347068 | 102434857 | 533336332 | 277031210
| 2015-08-03 | 571346536 | 267119662 | 138746016 | 185149540 | 0 | -15162895 | -44690502 | 604428486 | 570000000 | 550629806.6304 | 668262517 | 461800000 | 618000000 | -173250000 | 185906643 | 1766966 | 0 | 250000000 | -91366940 | -105995118 | -88543929 | -140443229 | -117774993 | -37264971 | -195790368 | 0 | 313129290 | 130001666 | 26663899 | 48882 | 8200 | 0 | 57082 | 56859.837 | 222.163 | 56859.837 | 222.163 | 56859.837 | 222.163 | 57082 | 361885551 | 1 | 241523007 | 183410392 | 133603936 | 155285363 | 239133965 | 89054173 | 262455694 | 169559145 | 167730353 | 182755821 | 582347068 | 102434857 | 533336332 | 277031210
| 2015-08-04 | 555131876 | 263449772 | 127598944 | 196692407 | 0 | -88562905 | -49512502 | 604428486 | 570000000 | 550629806.6304 | 668262517 | 461800000 | 618000000 | -141750000 | 185906643 | 1766966 | 0 | 250000000 | -101820515 | -86356735 | -89054173 | -141443169 | -83825617 | -39753808 | -156512220 | 0 | 324843828 | 133210227 | 27561656 | 579960 | 0 | 499.4488 | 579460.5512 | 577562.6455 | 2397.3545 | 577562.6455 | 2397.3545 | 577562.6455 | 2397.3545 | 579960 | 305359705 | 1 | 241523007 | 183410392 | 133603936 | 155285363 | 239133965 | 89054173 | 262455694 | 169559145 | 167730353 | 182755821 | 582347068 | 102434857 | 533336332 | 277031210
| 2015-08-05 | 571911756 | 238763116 | 127679274 | 159260729 | 0 | -115162895 | -48720681 | 604428486 | 570000000 | 550629806.6304 | 668262517 | 461800000 | 618000000 | -141750000 | 185906643 | 1766966 | 0 | 250000000 | -29879840 | -80398455 | -89054173 | -137857437 | -97743555 | -39353003 | -151903994 | 0 | 316435083 | 131278499 | 27400123 | 46970 | 10665 | 0 | 57635 | 57406.0815 | 228.9185 | 57406.0815 | 228.9185 | 57406.0815 | 228.9185 | 57635 | 317987557 | 1 | 241523007 | 183410392 | 133603936 | 155285363 | 239133965 | 89054173 | 262455694 | 169559145 | 167730353 | 182755821 | 582347068 | 102434857 | 533336332 | 277031210
| 2015-08-06 | 575108782 | 350063673 | 145459963 | 171610074 | 0 | -98777706 | -64081200 | 604428486 | 570000000 | 550629806.6304 | 668262517 | 461800000 | 618000000 | -141750000 | 185906643 | 1766966 | 0 | 250000000 | -96536506 | -88071613 | -88543929 | -146236046 | -117828933 | -40074195 | -195340742 | 0 | 313319861 | 125840770 | 26422070 | 280419 | 10520 | 0 | 290939 | 289744.3831 | 1194.6169 | 289744.3831 | 1194.6169 | 289744.3831 | 1194.6169 | 290939 | 365576483 | 1 | 241523007 | 183410392 | 133603936 | 155285363 | 239133965 | 89054173 | 262455694 | 169559145 | 167730353 | 182755821 | 582347068 | 102434857 | 533336332 | 277031210
| 2015-08-07 | 441031097 | 333922395 | 175097813 | 54024157 | 0 | -31082919 | -54992722 | 604428486 | 570000000 | 550629806.6304 | 653000000 | 461800000 | 165000000 | -119000000 | 119906643 | 1766966 | 0 | 250000000 | -61626035 | -65035422 | -88879720 | -114462880 | -118833761 | -15967720 | -155757429 | 0 | 310064959 | 120681239 | 25253264 | 3374816 | 8934 | 0 | 3383750 | 3360922.1715 | 22827.8285 | 3360922.1715 | 22827.8285 | 3360922.1715 | 22827.8285 | 3383750 | 354519572 | 1 | 241523007 | 183410392 | 133603936 | 155285363 | 239133965 | 89054173 | 262455694 | 169559145 | 167730353 | 182755821 | 582347068 | 102434857 | 533336332 | 277031210
| 2015-08-08 | 554698570 | 389835673 | 169046038 | 50110031 | 0 | -53902919 | -55600689 | 604428486 | 570000000 | 550629806.6304 | 619000000 | 461800000 | 194000000 | -166250000 | 107962298 | 1766966 | 0 | 250000000 | -81819218 | -99635369 | -89054000 | -152240030 | -103464787 | -21492709 | -198844358 | 0 | 266946641 | 111548375 | 21349350 | 14827 | 262 | 0 | 15089 | 15026.5681 | 62.4319 | 15026.5681 | 62.4319 | 15026.5681 | 62.4319 | 15089 | 386426639 | 1 | 241523007 | 183410392 | 133603936 | 155285363 | 239133965 | 89054173 | 262455694 | 169559145 | 167730353 | 182755821 | 582347068 | 102434857 | 533336332 | 277031210
| 2015-08-09 | 568023876 | 348363008 | 145120000 | 54559246 | 0 | -13902919 | -55600689 | 604428486 | 570000000 | 550629806.6304 | 619000000 | 461800000 | 194000000 | -166250000 | 107962298 | 1766966 | 0 | 250000000 | -103049228 | -103188492 | -89054000 | -151376473 | -101866135 | -22782097 | -200089560 | 0 | 268411956 | 111233206 | 20484349 | 249324 | 0 | 0 | 249324 | 248304.0961 | 1019.9039 | 248304.0961 | 1019.9039 | 248304.0961 | 1019.9039 | 249324 | 383161604 | 1 | 241523007 | 183410392 | 133603936 | 155285363 | 239133965 | 89054173 | 262455694 | 169559145 | 167730353 | 182755821 | 582347068 | 102434857 | 533336332 | 277031210
| 2015-08-10 | 583411591 | 337457175 | 169072909 | 60038328 | 0 | -8841576 | -48601426 | 604428486 | 570000000 | 550629806.6304 | 638000000 | 461800000 | 156000000 | -164500000 | 107962298 | 1766966 | 0 | 250000000 | -108134760 | -96619435 | -89054000 | -145694300 | -94618389 | -15768934 | -179947862 | 0 | 307137337 | 127183076 | 25055004 | 10167 | 131001 | 0 | 141168 | 140640.7619 | 527.2381 | 140640.7619 | 527.2381 | 140640.7619 | 527.2381 | 141168 | 365356921 | 1 | 241523007 | 183410392 | 133603936 | 155285363 | 239133965 | 89054173 | 262455694 | 169559145 | 167730353 | 182755821 | 582347068 | 102434857 | 533336332 | 277031210
| 2015-08-11 | 581328005 | 326415056 | 144996015 | 61611524 | 0 | -8841576 | -48661426 | 604428486 | 570000000 | 550629806.6304 | 638000000 | 461800000 | 157000000 | -164500000 | 107962298 | 1766966 | 0 | 250000000 | -106857844 | -95694914 | -89054000 | -148290380 | -94844258 | -15713455 | -154894109 | 0 | 302279890 | 126369103 | 25075330 | 212849 | 33 | 0 | 212882 | 211936.4706 | 945.5294 | 211936.4706 | 945.5294 | 211936.4706 | 945.5294 | 212882 | 349709058 | 0 | 241523007 | 183410392 | 133603936 | 155285363 | 239133965 | 89054173 | 262455694 | 169559145 | 167730353 | 182755821 | 582347068 | 102434857 | 533336332 | 277031210
| 2015-08-12 | 579364606 | 325381686 | 126261380 | 89614370 | 0 | -8841576 | -55158439 | 604428486 | 570000000 | 550629806.6304 | 619000000 | 461800000 | 194000000 | -164500000 | 107962298 | 1766966 | 0 | 250000000 | -77555435 | -99212536 | -89054000 | -147354204 | -77493342 | -15642711 | -187726690 | 0 | 299377926 | 121180912 | 24152792 | 1328302 | 552 | 0 | 1328854 | 1321093.3245 | 7760.6755 | 1321093.3245 | 7760.6755 | 1321093.3245 | 7760.6755 | 1328854 | 368316799 | 0 | 241523007 | 183410392 | 133603936 | 155285363 | 239133965 | 89054173 | 262455694 | 169559145 | 167730353 | 182755821 | 582347068 | 102434857 | 533336332 | 277031210
| 2015-08-13 | 578799969 | 312647732 | 144717237 | 100548880 | 0 | -15162895 | -55655467 | 604428486 | 570000000 | 550629806.6304 | 619000000 | 461800000 | 194000000 | -164500000 | 107962298 | 1766966 | 0 | 250000000 | -90198391 | -96885276 | -89054000 | -143075695 | -104501299 | -15475592 | -171868015 | 0 | 300958756 | 123543847 | 25577952 | 2950396 | 69 | 0 | 2950465 | 2927992.4008 | 22472.5992 | 2927992.4008 | 22472.5992 | 2927992.4008 | 22472.5992 | 2950465 | 380809388 | 0 | 241523007 | 183410392 | 133603936 | 155285363 | 239133965 | 89054173 | 262455694 | 169559145 | 167730353 | 182755821 | 582347068 | 102434857 | 533336332 | 277031210
| 2015-08-14 | 585328305 | 323761729 | 142475566 | 106272273 | 0 | -15162895 | -58655476 | 604428486 | 570000000 | 550629806.6304 | 619000000 | 461800000 | 194000000 | -164500000 | 146439856 | 1766966 | 0 | 250000000 | -110647125 | -95471570 | -89054000 | -143959180 | -98851182 | -26523806 | -210995798 | 0 | 300741542 | 124870944 | 26718849 | 193464 | 0 | 0 | 193464 | 192579.3404 | 884.6596 | 192579.3404 | 884.6596 | 192579.3404 | 884.6596 | 193464 | 396979067 | 0 | 241523007 | 183410392 | 133603936 | 155285363 | 239133965 | 89054173 | 262455694 | 169559145 | 167730353 | 182755821 | 582347068 | 102434857 | 533336332 | 277031210
| 2015-08-15 | 565014935 | 300849534 | 116684366 | 92755216 | 0 | -15162895 | -71697739 | 604428486 | 570000000 | 550629806.6304 | 619000000 | 461800000 | 194000000 | -174982500 | 178504488 | 1766966 | 0 | 250000000 | -78949232 | -97928334 | -87105549 | -146286736 | -106602581 | -26759796 | -206167464 | 0 | 274461030 | 114861165 | 22446656 | 34833 | 0 | 0 | 34833 | 34691.7016 | 141.2984 | 34691.7016 | 141.2984 | 34691.7016 | 141.2984 | 34833 | 360925660 | 0 | 241523007 | 183410392 | 133603936 | 155285363 | 239133965 | 89054173 | 262455694 | 169559145 | 167730353 | 182755821 | 582347068 | 102434857 | 533336332 | 277031210
| 2015-08-16 | 564588844 | 295711619 | 120843875 | 96776182 | 0 | -15162895 | -71697739 | 604428486 | 570000000 | 550629806.6304 | 619000000 | 461800000 | 194000000 | -174982500 | 170488330 | 1766966 | 0 | 250000000 | -79983683 | -93700168 | -89054000 | -144920025 | -100676042 | -24547231 | -215478113 | 0 | 279735015 | 112314059 | 21782196 | 23411 | 50765 | 0 | 74176 | 73872.725 | 303.275 | 73872.725 | 303.275 | 73872.725 | 303.275 | 74176 | 365352092 | 0 | 241523007 | 183410392 | 133603936 | 155285363 | 239133965 | 89054173 | 262455694 | 169559145 | 167730353 | 182755821 | 582347068 | 102434857 | 533336332 | 277031210
| 2015-08-17 | 533144353 | 284067226 | 134083592 | 131208220 | 0 | -15162895 | -58655467 | 604428486 | 570000000 | 550629806.6304 | 635000000 | 461800000 | 194000000 | -174982500 | 146439856 | 1766966 | 0 | 250000000 | -52602965 | -71000606 | -89054000 | -123529272 | -81413950 | -25472239 | -193829877 | 0 | 332138099 | 127451810 | 27645495 | 3803365 | 54884 | 0 | 3858249 | 3845959.1366 | 12289.8634 | 3845959.1366 | 12289.8634 | 3845959.1366 | 12289.8634 | 3858249 | 365810249 | 0 | 241523007 | 183410392 | 133603936 | 155285363 | 239133965 | 89054173 | 262455694 | 169559145 | 167730353 | 182755821 | 582347068 | 102434857 | 533336332 | 277031210
| 2015-08-18 | 486951038 | 288085213 | 154677897 | 102363068 | 0 | -15162895 | -57975467 | 604428486 | 570000000 | 550629806.6304 | 635000000 | 461800000 | 194000000 | -174982500 | 130407540 | 1766966 | 0 | 250000000 | -53399723 | -51786259 | -87832736 | -110841283 | -92707575 | -25047238 | -164625148 | 0 | 342367211 | 132570041 | 28848522 | 30590 | 0 | 0 | 30590 | 30466.6221 | 123.3779 | 30466.6221 | 123.3779 | 30466.6221 | 123.3779 | 30590 | 363200406 | 1 | 241523007 | 183410392 | 133603936 | 155285363 | 239133965 | 89054173 | 262455694 | 169559145 | 167730353 | 182755821 | 582347068 | 102434857 | 533336332 | 277031210
| 2015-08-19 | 532601002 | 301071299 | 130572491 | 112149228 | 0 | -15162895 | -56161426 | 604428486 | 570000000 | 550629806.6304 | 635000000 | 461800000 | 194000000 | -174982500 | 130407540 | 1766966 | 0 | 250000000 | -56021519 | -60618098 | -88906468 | -128641416 | -86934678 | -24872550 | -170024237 | 0 | 347311009 | 132696036 | 29147572 | 53128 | 178 | 0 | 53306 | 53087.7378 | 218.2622 | 53087.7378 | 218.2622 | 53087.7378 | 218.2622 | 53306 | 358840959 | 1 | 241523007 | 183410392 | 133603936 | 155285363 | 239133965 | 89054173 | 262455694 | 169559145 | 167730353 | 182755821 | 582347068 | 102434857 | 533336332 | 277031210
| 2015-08-20 | 532344473 | 364846939 | 132826956 | 106859739 | 0 | -15162895 | -51638726 | 604428486 | 570000000 | 550629806.6304 | 635000000 | 461800000 | 194000000 | -162750000 | 130407540 | 1766966 | 0 | 250000000 | -71524982 | -85094683 | -89054173 | -135235347 | -100583520 | -14949746 | -185356343 | 0 | 347563212 | 128884588 | 29079719 | 1438545 | 746 | 18475.6385 | 1420815.3615 | 1433089.3871 | 6201.6129 | 1433089.3871 | 6201.6129 | 1433089.3871 | 6201.6129 | 1439291 | 372105973 | 1 | 241523007 | 183410392 | 133603936 | 155285363 | 239133965 | 89054173 | 262455694 | 169559145 | 167730353 | 182755821 | 582347068 | 102434857 | 533336332 | 277031210
| 2015-08-21 | 533562038 | 379376271 | 158968405 | 107090570 | 0 | -15162895 | -53169205 | 604428486 | 570000000 | 550629806.6304 | 635000000 | 461800000 | 194000000 | -162750000 | 130407540 | 1766966 | 0 | 250000000 | -86017300 | -67039306 | -89054173 | -157601891 | -116589847 | -22327821 | -202304226 | 0 | 333734612 | 127068412 | 27232249 | 1749749 | 8602 | 0 | 1758351 | 1748165.042 | 10185.958 | 1748165.042 | 10185.958 | 1748165.042 | 10185.958 | 1758351 | 415622494 | 1 | 241523007 | 183410392 | 133603936 | 155285363 | 239133965 | 89054173 | 262455694 | 169559145 | 167730353 | 182755821 | 582347068 | 102434857 | 533336332 | 277031210
| 2015-08-22 | 359412593 | 401741216 | 144045690 | 113871949 | 0 | -15162895 | -48669205 | 604428486 | 570000000 | 550629806.6304 | 635000000 | 461800000 | 194000000 | -164500000 | 130407540 | 1766966 | 0 | 250000000 | -22351102 | -63896629 | -88873198 | -135288027 | -107386155 | -37634287 | -202465956 | 0 | 287641988 | 113748560 | 23368224 | 1576372 | 1219 | 0 | 1577591 | 1569473.036 | 8117.964 | 1569473.036 | 8117.964 | 1569473.036 | 8117.964 | 1577591 | 391312300 | 1 | 241523007 | 183410392 | 133603936 | 155285363 | 239133965 | 89054173 | 262455694 | 169559145 | 167730353 | 182755821 | 582347068 | 102434857 | 533336332 | 277031210
| 2015-08-23 | 359481824 | 427416299 | 135648402 | 108563919 | 0 | -23942895 | -48669205 | 604428486 | 570000000 | 550629806.6304 | 635000000 | 461800000 | 194000000 | -164500000 | 130407540 | 1766966 | 0 | 250000000 | -12770848 | -67928050 | -89054173 | -142093205 | -106938315 | -37388553 | -203402095 | 0 | 291234052 | 115712176 | 22655623 | 294352 | 24120 | 0 | 318472 | 317086.9628 | 1385.0372 | 317086.9628 | 1385.0372 | 317086.9628 | 1385.0372 | 318472 | 392278723 | 1 | 241523007 | 183410392 | 133603936 | 155285363 | 239133965 | 89054173 | 262455694 | 169559145 | 167730353 | 182755821 | 582347068 | 102434857 | 533336332 | 277031210
| 2015-08-24 | 527089617 | 348899283 | 136951214 | 84065119 | 0 | -20062895 | -48519205 | 604428486 | 570000000 | 550629806.6304 | 505000000 | 461800000 | 160000000 | -162750000 | 146439856 | 1766966 | 0 | 250000000 | -55984930 | -35064420 | -89054173 | -119308050 | -113063504 | -14662935 | -194179332 | 0 | 372726866 | 146192321 | 30028958 | 822408 | 47383 | 0 | 869791 | 865282.3641 | 4508.6359 | 865282.3641 | 4508.6359 | 865282.3641 | 4508.6359 | 869791 | 381698566 | 1 | 241523007 | 183410392 | 133603936 | 155285363 | 239133965 | 89054173 | 262455694 | 169559145 | 167730353 | 182755821 | 582347068 | 102434857 | 533336332 | 277031210
| 2015-08-25 | 575719010 | 382524054 | 138032288 | 66842343 | 0 | -15162895 | -76750237 | 604428486 | 570000000 | 550629806.6304 | 505000000 | 461800000 | 160000000 | -162750000 | 136536205 | 1766966 | 0 | 250000000 | -69831427 | -37107893 | -89054173 | -143337193 | -105705251 | -15046887 | -165237575 | 0 | 395052202 | 151769045 | 31137805 | 38288 | 47460 | 0 | 85748 | 85335.378 | 412.622 | 85335.378 | 412.622 | 85335.378 | 412.622 | 85748 | 395722667 | 1 | 241523007 | 183410392 | 133603936 | 155285363 | 239133965 | 89054173 | 262455694 | 169559145 | 167730353 | 182755821 | 582347068 | 102434857 | 533336332 | 277031210
| 2015-08-26 | 580517212 | 405348220 | 137183907 | 51837510 | 0 | -56945895 | -66240807 | 604428486 | 570000000 | 550629806.6304 | 505000000 | 461800000 | 160000000 | -162750000 | 131123877 | 1766966 | 0 | 250000000 | -43253226 | -41488246 | -89054173 | -142480179 | -92922885 | -14367777 | -180872373 | 0 | 392459016 | 151168624 | 30459421 | 767036 | 46949 | 0 | 813985 | 810165.7155 | 3819.2845 | 810165.7155 | 3819.2845 | 810165.7155 | 3819.2845 | 813985 | 388473613 | 1 | 241523007 | 183410392 | 133603936 | 155285363 | 239133965 | 89054173 | 262455694 | 169559145 | 167730353 | 182755821 | 582347068 | 102434857 | 533336332 | 277031210
| 2015-08-27 | 570536214 | 450980456 | 141194107 | 64736396 | 0 | -100636643 | -75896848 | 604428486 | 570000000 | 550629806.6304 | 505000000 | 461800000 | 160000000 | -162750000 | 131123877 | 1766966 | 0 | 250000000 | -56444687 | -34002105 | -88730000 | -122373811 | -124177375 | -261278 | -162707430 | 0 | 400676393 | 150381885 | 30156746 | 400297 | 1592420 | 0 | 1992717 | 1892004.6309 | 100712.3691 | 1892004.6309 | 100712.3691 | 1892004.6309 | 100712.3691 | 1992717 | 392221729 | 1 | 241523007 | 183410392 | 133603936 | 155285363 | 239133965 | 89054173 | 262455694 | 169559145 | 167730353 | 182755821 | 582347068 | 102434857 | 533336332 | 277031210
| 2015-08-28 | 585230040 | 390035188 | 136015294 | 92377354 | 0 | -101573895 | -75896848 | 604428486 | 570000000 | 550629806.6304 | 425000000 | 461800000 | 240000000 | -162750000 | 112988682 | 1766966 | 0 | 250000000 | -50154967 | -37384757 | -89053050 | -106322544 | -112571274 | -109204 | -148747055 | 0 | 397700230 | 167445246 | 29136741 | 14589377 | 24818371 | 0 | 39407748 | 15658190.9996 | 23749557.0004 | 15658190.9996 | 23749557.0004 | 15658190.9996 | 23749557.0004 | 39407748 | 398481449 | 1 | 241523007 | 183410392 | 133603936 | 155285363 | 239133965 | 89054173 | 262455694 | 169559145 | 167730353 | 182755821 | 582347068 | 102434857 | 533336332 | 277031210
| 2015-08-29 | 465921447 | 353488197 | 148847330 | 183576360 | 0 | -21562895 | -63734278 | 604428486 | 570000000 | 550629806.6304 | 668000000 | 461800000 | 520000000 | -175000000 | 170488330 | 1766966 | 0 | 250000000 | -58019810 | -61889516 | -87564145 | -159195603 | -136884783 | -14229027 | -227620515 | 0 | 315730494 | 123112246 | 23077918 | 210220 | 101831 | 0 | 312051 | 310499.4723 | 1551.5277 | 310499.4723 | 1551.5277 | 310499.4723 | 1551.5277 | 312051 | 398817070 | 1 | 241523007 | 183410392 | 133603936 | 155285363 | 239133965 | 89054173 | 262455694 | 169559145 | 167730353 | 182755821 | 582347068 | 102434857 | 533336332 | 277031210
| 2015-08-30 | 457556984 | 344522528 | 126023494 | 186444248 | 0 | -20906895 | -63734278 | 604428486 | 570000000 | 550629806.6304 | 668000000 | 461800000 | 520000000 | -175000000 | 170488330 | 1766966 | 0 | 250000000 | -46950265 | -73484227 | -87038760 | -153931532 | -158853989 | -442771 | -214689751 | 0 | 302569099 | 121508012 | 22202269 | 244079 | 924735 | 0 | 1168814 | 1129791.2215 | 39022.7785 | 1129791.2215 | 39022.7785 | 1129791.2215 | 39022.7785 | 1168814 | 399399749 | 0 | 241523007 | 183410392 | 133603936 | 155285363 | 239133965 | 89054173 | 262455694 | 169559145 | 167730353 | 182755821 | 582347068 | 102434857 | 533336332 | 277031210
| 2015-08-31 | 582506743 | 286183586 | 183425919 | 174449833 | 0 | -51748895 | -65834436 | 604428486 | 570000000 | 550629806.6304 | 565000000 | 461800000 | 520000000 | -175000000 | 170488330 | 1766966 | 0 | 250000000 | -113704316 | -78596106 | -86516528 | -93237943 | -89312944 | -22164176 | -190147323 | 0 | 397349322 | 174026751 | 31245343 | 23945487 | 26584250 | 42600.9978 | 50487136.0022 | 24938425.9703 | 25591311.0297 | 24938425.9703 | 25591311.0297 | 24938425.9703 | 25591311.0297 | 50529737 | 377906271 | 0 | 241523007 | 183410392 | 133603936 | 155285363 | 239133965 | 89054173 | 262455694 | 169559145 | 167730353 | 182755821 | 582347068 | 102434857 | 533336332 | 277031210
| 2015-09-01 | 575769575 | 294001153 | 187523277 | 153234792 | 0 | -27010482 | -59098491 | 604428486 | 570000000 | 550629806.6304 | 565000000 | 461800000 | 530000000 | -175000000 | 155479353 | 1956284 | 0 | 250000000 | -90148830 | -86289123 | -85997428 | -93234456 | -64250216 | -23656790 | -191040776 | 0 | 426055940 | 178974096 | 34227800 | 30307887 | 23292417 | 9713420.9444 | 43886883.0556 | 32614944.5611 | 20985359.4389 | 32614944.5611 | 20985359.4389 | 32614944.5611 | 20985359.4389 | 53600304 | 380881121 | 1 | 244492032 | 185047163 | 133603936 | 155285363 | 239133965 | 89054173 | 262455694 | 169559145 | 167730353 | 156556938 | 582347068 | 102434857 | 533336332 | 277031210
| 2015-09-02 | 574723332 | 337396185 | 196948640 | 123529796 | 0 | -120995081 | -59378491 | 604428486 | 570000000 | 550629806.6304 | 565000000 | 461800000 | 530000000 | -175000000 | 155479353 | 1956284 | 0 | 250000000 | -34822030 | -56139141 | -85481444 | -94395135 | -59290503 | -23118087 | -173924626 | 0 | 458353310 | 184484919 | 35275473 | 48395455 | 24087118 | 27016559.4521 | 45466013.5479 | 51065271.7471 | 21417301.2529 | 51065271.7471 | 21417301.2529 | 51065271.7471 | 21417301.2529 | 72482573 | 368623541 | 1 | 244492032 | 185047163 | 133603936 | 155285363 | 239133965 | 89054173 | 262455694 | 169559145 | 167730353 | 156556938 | 582347068 | 102434857 | 533336332 | 277031210
| 2015-09-03 | 584646969 | 273809737 | 198170353 | 188119603 | 0 | -141169482 | -59378491 | 604428486 | 570000000 | 550629806.6304 | 565000000 | 461800000 | 530000000 | -175000000 | 155479353 | 1956284 | 0 | 250000000 | -29472280 | -52282449 | -84968555 | -97955179 | -58854120 | -21500486 | -145962179 | 0 | 473566652 | 178404232 | 36517641 | 52888323 | 13942175 | 31782327.9924 | 35048170.0076 | 54698818.5313 | 12131679.4687 | 54698818.5313 | 12131679.4687 | 54698818.5313 | 12131679.4687 | 66830498 | 321358057 | 1 | 244492032 | 185047163 | 133603936 | 155285363 | 239133965 | 89054173 | 262455694 | 169559145 | 167730353 | 156556938 | 582347068 | 102434857 | 533336332 | 277031210
| 2015-09-04 | 562723220 | 281184424 | 158324314 | 178963948 | 0 | -117279482 | -61377302 | 604428486 | 570000000 | 550629806.6304 | 565000000 | 461800000 | 530000000 | -175000000 | 149288151 | 1956284 | 0 | 250000000 | -29480211 | -66717321 | -84458744 | -94307048 | -61263486 | -22237143 | -169799543 | 0 | 413204434 | 167609260 | 36271608 | 1518286 | 6433204 | 0 | 7951490 | 4875993.8678 | 3075496.1322 | 4875993.8678 | 3075496.1322 | 4875993.8678 | 3075496.1322 | 7951490 | 342171472 | 1 | 244492032 | 185047163 | 133603936 | 155285363 | 239133965 | 89054173 | 262455694 | 169559145 | 167730353 | 156556938 | 582347068 | 102434857 | 533336332 | 277031210
| 2015-09-05 | 562772581 | 263363854 | 131164155 | 110756263 | 0 | -37519482 | -54034451 | 604428486 | 570000000 | 550629806.6304 | 668000000 | 461800000 | 530000000 | -175000000 | 155479353 | 1956284 | 0 | 250000000 | -77602440 | -65292306 | -83951991 | -109680644 | -59456655 | -18329718 | -201531651 | 0 | 346524603 | 140494743 | 30239048 | 40654 | 9525 | 0 | 50179 | 49909.7494 | 269.2506 | 49909.7494 | 269.2506 | 49909.7494 | 269.2506 | 50179 | 328304249 | 1 | 244492032 | 185047163 | 133603936 | 155285363 | 239133965 | 89054173 | 262455694 | 169559145 | 167730353 | 156556938 | 582347068 | 102434857 | 533336332 | 277031210
| 2015-09-06 | 553852453 | 260076161 | 134387468 | 110248470 | 0 | -26269482 | -54034451 | 604428486 | 570000000 | 550629806.6304 | 668000000 | 461800000 | 530000000 | -175000000 | 155479353 | 1956284 | 0 | 250000000 | -77960089 | -63312258 | -83448279 | -107984963 | -58966270 | -18099826 | -197762633 | 0 | 357849149 | 144530746 | 30017868 | 181636 | 950955 | 0 | 1132591 | 1095353.6699 | 37237.3301 | 1095353.6699 | 37237.3301 | 1095353.6699 | 37237.3301 | 1132591 | 326398817 | 0 | 244492032 | 185047163 | 133603936 | 155285363 | 239133965 | 89054173 | 262455694 | 169559145 | 167730353 | 156556938 | 582347068 | 102434857 | 533336332 | 277031210
| 2015-09-07 | 477578105 | 207804255 | 93978230 | 164347776 | 0 | -20169482 | -45058231 | 568000000 | 570000000 | 550629806.6304 | 510000000 | 461800000 | 530000000 | -43750000 | 81184919 | 1956284 | 0 | 250000000 | -23356046 | -74924457 | -29031657 | -110489908 | 17659120 | -23518772 | -11449128 | 0 | 451268010 | 202565997 | 39104977 | 11755531 | 21678346 | 8894411.4373 | 24539465.5627 | 16665471.8401 | 16768405.1599 | 16665471.8401 | 16768405.1599 | 16665471.8401 | 16768405.1599 | 33433877 | 213537001 | 0 | 244492032 | 185047163 | 133603936 | 155285363 | 239133965 | 89054173 | 262455694 | 169559145 | 167730353 | 156556938 | 582347068 | 102434857 | 533336332 | 277031210
| 2015-09-08 | 365679084 | 235752798 | 119278552 | 181415274 | 0 | -16213645 | -45058231 | 568000000 | 570000000 | 550629806.6304 | 510000000 | 461800000 | 530000000 | -43750000 | 81184919 | 1956284 | 0 | 250000000 | -21303259 | -66573520 | -28970173 | -63052585 | 136000 | -43235490 | -10016006 | 0 | 444609786 | 195484158 | 40404836 | 2052650 | 10907722 | 0 | 12960372 | 6110494.5645 | 6849877.4355 | 6110494.5645 | 6849877.4355 | 6110494.5645 | 6849877.4355 | 12960372 | 255540751 | 1 | 244492032 | 185047163 | 133603936 | 155285363 | 239133965 | 89054173 | 262455694 | 169559145 | 167730353 | 156556938 | 582347068 | 102434857 | 533336332 | 277031210
| 2015-09-09 | 449805635 | 182086230 | 6000000 | 195414793 | 0 | -27061233 | -44647231 | 568000000 | 570000000 | 550629806.6304 | 510000000 | 461800000 | 530000000 | -29750000 | 81184919 | 1956284 | 0 | 250000000 | -23673508 | -81278187 | 56107097 | -62848637 | 16553110 | -38268219 | 725101 | 0 | 433730906 | 193863461 | 39807663 | 913126 | 10567290 | 0 | 11480416 | 4915386.0873 | 6565029.9127 | 4915386.0873 | 6565029.9127 | 4915386.0873 | 6565029.9127 | 11480416 | 254545827 | 1 | 244492032 | 185047163 | 133603936 | 155285363 | 239133965 | 89054173 | 262455694 | 169559145 | 167730353 | 156556938 | 582347068 | 102434857 | 533336332 | 277031210
| 2015-09-10 | 456299665 | 213602061 | 153363313 | 171935769 | 0 | -15169482 | -44794920 | 568000000 | 570000000 | 550629806.6304 | 510000000 | 461800000 | 530000000 | -52500000 | 105540395 | 1956284 | 0 | 250000000 | -23004805 | -61990690 | -82945865 | -87766456 | -38872946 | -17524417 | -43305205 | 0 | 429654946 | 195176212 | 40528763 | 1148381 | 11721101 | 0 | 12869482 | 6259034.1086 | 6610447.8914 | 6259034.1086 | 6610447.8914 | 6259034.1086 | 6610447.8914 | 12869482 | 280433338 | 1 | 244492032 | 185047163 | 133603936 | 155285363 | 239133965 | 89054173 | 262455694 | 169559145 | 167730353 | 156556938 | 582347068 | 102434857 | 533336332 | 277031210
| 2015-09-11 | 498862462 | 273037460 | 141133905 | 161779899 | 0 | -15169482 | -50056526 | 568000000 | 570000000 | 550629806.6304 | 510000000 | 461800000 | 530000000 | -103250000 | 105540395 | 1956284 | 0 | 250000000 | -23616112 | -68819926 | -82438546 | -130355464 | -60913946 | -19355101 | -84825819 | 0 | 410073890 | 186041318 | 38437567 | 700192 | 12221465 | 0 | 12921657 | 5924132.0424 | 6997524.9576 | 5924132.0424 | 6997524.9576 | 5981688.2131 | 6939968.7869 | 12921657 | 324308835 | 0 | 244492032 | 185047163 | 133603936 | 155285363 | 239133965 | 89054173 | 262455694 | 169559145 | 167730353 | 156556938 | 582347068 | 102434857 | 533336332 | 277031210
| 2015-09-12 | 447858682 | 291111356 | 157628520 | 175153790 | 0 | -15169482 | -50155526 | 568000000 | 570000000 | 550629806.6304 | 668000000 | 461800000 | 530000000 | -105000000 | 144288151 | 1956284 | 0 | 250000000 | -84016233 | -80258387 | -81943763 | -153472300 | -66079297 | -21240177 | -121431465 | 0 | 360354121 | 149718649 | 31364811 | 4224934 | 52996 | 1026909.2257 | 3251020.7743 | 4247026.1487 | 30903.8513 | 4247026.1487 | 30903.8513 | 4247026.1487 | 30903.8513 | 4277930 | 289330008 | 0 | 244492032 | 185047163 | 133603936 | 155285363 | 239133965 | 89054173 | 262455694 | 169559145 | 167730353 | 156556938 | 582347068 | 102434857 | 533336332 | 277031210
| 2015-09-13 | 439892400 | 282976901 | 153286224 | 194531763 | 0 | -15169482 | -50248376 | 568000000 | 570000000 | 550629806.6304 | 668000000 | 461800000 | 530000000 | -106750000 | 155479353 | 1956284 | 0 | 250000000 | -84553233 | -67603363 | -81573622 | -164577624 | -68595894 | -15109631 | -134429804 | 0 | 366361337 | 148583892 | 29683662 | 1516141 | 20780 | 0 | 1536921 | 1474662.3809 | 62258.6191 | 1474662.3809 | 62258.6191 | 1521789.7913 | 15131.2087 | 1536921 | 286707481 | 0 | 244492032 | 185047163 | 133603936 | 155285363 | 239133965 | 89054173 | 262455694 | 169559145 | 167730353 | 156556938 | 582347068 | 102434857 | 533336332 | 277031210
| 2015-09-14 | 420771600 | 277438818 | 150801670 | 183988521 | 0 | -15169482 | -48945651 | 485000000 | 570000000 | 550629806.6304 | 500000000 | 461800000 | 530000000 | -103250000 | 210685098 | 1956284 | 0 | 250000000 | -73129446 | -75772983 | -81573622 | -66409360 | -41468593 | -5853462 | -141898971 | 0 | 462996864 | 187880919 | 39458569 | 15586076 | 3805214 | 0 | 19391290 | 12098556.6926 | 7292733.3074 | 12098556.6926 | 7292733.3074 | 17347918.8458 | 2043371.1542 | 19391290 | 254073704 | 0 | 244492032 | 185047163 | 133603936 | 155285363 | 239133965 | 89054173 | 262455694 | 169559145 | 167730353 | 156556938 | 582347068 | 102434857 | 533336332 | 277031210
| 2015-09-15 | 409661619 | 333133993 | 152101728 | 152404055 | 0 | -30169482 | -48942231 | 435000000 | 570000000 | 550629806.6304 | 450000000 | 461800000 | 530000000 | -103250000 | 210685098 | 1956284 | 0 | 250000000 | -72009989 | -66886134 | -81573622 | -79503055 | 0 | -23481834 | -131725976 | 0 | 474061903 | 211120160 | 40900518 | 7102784 | 19460441 | 0 | 26563225 | 11512647.3135 | 15050577.6865 | 11512647.3135 | 15050577.6865 | 11512647.3135 | 15050577.6865 | 26563225 | 241798161 | 1 | 244492032 | 185047163 | 133603936 | 155285363 | 239133965 | 89054173 | 262455694 | 169559145 | 167730353 | 156556938 | 582347068 | 102434857 | 533336332 | 277031210
| 2015-09-16 | 108305643 | 483631701 | 150637539 | 195024882 | 0 | -15169482 | -50328045 | 110000000 | 570000000 | 550629806.6304 | 615000000 | 461800000 | 530000000 | -84000000 | 210685098 | 1956284 | 0 | 250000000 | -54010671 | -46969290 | -81573622 | -76557188 | 0 | -29334944 | -55075098 | 0 | 480123829 | 191240162 | 39163408 | 21754370 | 9303471 | 4991843.3012 | 26065997.6988 | 16809816.2471 | 14248024.7529 | 16809816.2471 | 14248024.7529 | 23490780.504 | 7567060.496 | 31057841 | 157291804 | 1 | 244492032 | 185047163 | 133603936 | 155285363 | 239133965 | 89054173 | 262455694 | 169559145 | 167730353 | 156556938 | 582347068 | 102434857 | 533336332 | 277031210
| 2015-09-17 | 396567946 | 330577480 | 154344147 | 183056327 | 0 | -30169482 | -50760045 | 485000000 | 570000000 | 550629806.6304 | 500000000 | 461800000 | 530000000 | -84000000 | 210685098 | 1956284 | 0 | 250000000 | -73959665 | -57287237 | -81500000 | -90315182 | 0 | -34527443 | -111514767 | 0 | 495476603 | 204414403 | 42333271 | 18985417 | 19816787 | 0 | 38802204 | 13744333.1165 | 25057870.8835 | 13744333.1165 | 25057870.8835 | 23108750.0482 | 15693453.9518 | 38802204 | 237298147 | 1 | 244492032 | 185047163 | 133603936 | 155285363 | 239133965 | 89054173 | 262455694 | 169559145 | 167730353 | 156556938 | 582347068 | 102434857 | 533336332 | 277031210
| 2015-09-18 | 410453986 | 318905038 | 150635779 | 189391593 | 0 | -15169482 | -53800045 | 485000000 | 570000000 | 550629806.6304 | 500000000 | 461800000 | 530000000 | -84000000 | 210685098 | 1956284 | 0 | 250000000 | -92000449 | -63377487 | -81573622 | -83981355 | 0 | -33182405 | -125115355 | 0 | 492842750 | 201599893 | 41562711 | 20783191 | 21563357 | 0 | 42346548 | 14167545.5861 | 28179002.4139 | 14167545.5861 | 28179002.4139 | 24748370.7706 | 17598177.2294 | 42346548 | 243297443 | 1 | 244492032 | 185047163 | 133603936 | 155285363 | 239133965 | 89054173 | 262455694 | 169559145 | 167730353 | 156556938 | 582347068 | 102434857 | 533336332 | 277031210
| 2015-09-19 | 381231580 | 322955466 | 141653677 | 206385473 | 0 | -15169482 | -52727451 | 485000000 | 570000000 | 550629806.6304 | 500000000 | 461800000 | 530000000 | -87500000 | 204493896 | 1956284 | 0 | 250000000 | -88541981 | -60236435 | -81573622 | -155690478 | 6000 | -30263574 | -170080275 | 0 | 407451316 | 153841405 | 35631040 | 377494 | 153932 | 0 | 531426 | 523565.9606 | 7860.0394 | 523565.9606 | 7860.0394 | 523565.9606 | 7860.0394 | 531426 | 234446438 | 1 | 244492032 | 185047163 | 133603936 | 155285363 | 239133965 | 89054173 | 262455694 | 169559145 | 167730353 | 156556938 | 582347068 | 102434857 | 533336332 | 277031210
| 2015-09-20 | 382371697 | 310772456 | 139586943 | 222540815 | 0 | -15169482 | -52727451 | 485000000 | 570000000 | 550629806.6304 | 500000000 | 461800000 | 530000000 | -94500000 | 204493896 | 1956284 | 0 | 250000000 | -86742860 | -66570415 | -81573622 | -146789659 | 56000 | -34626714 | -166283394 | 0 | 402992786 | 156160199 | 32849933 | 5308027 | 952024 | 850471.02 | 5409579.98 | 5943017.9099 | 317033.0901 | 5943017.9099 | 317033.0901 | 5977642.6842 | 282408.3158 | 6260051 | 239352772 | 0 | 244492032 | 185047163 | 133603936 | 155285363 | 239133965 | 89054173 | 262455694 | 169559145 | 167730353 | 156556938 | 582347068 | 102434857 | 533336332 | 277031210
| 2015-09-21 | 439920314 | 293605596 | 129425354 | 230444242 | 0 | -15169482 | -54823265 | 568000000 | 570000000 | 550629806.6304 | 300000000 | 461800000 | 530000000 | -96250000 | 204493896 | 1956284 | 0 | 250000000 | -63486199 | -48389801 | -58833154 | -95955721 | 6000 | -29483809 | -112368341 | 0 | 567756742 | 217099993 | 41516515 | 79103604 | 24503199 | 43883933.328 | 59722869.672 | 69954084.8363 | 33652718.1637 | 69954084.8363 | 33652718.1637 | 81874372.6451 | 21732430.3549 | 103606803 | 230733042 | 0 | 244492032 | 185047163 | 133603936 | 155285363 | 239133965 | 89054173 | 262455694 | 169559145 | 167730353 | 156556938 | 582347068 | 102434857 | 533336332 | 277031210
| 2015-09-22 | 469792092 | 288399329 | 129407854 | 210371726 | 0 | -15169482 | -57872802 | 568000000 | 570000000 | 550629806.6304 | 300000000 | 461800000 | 530000000 | -92750000 | 210685098 | 1956284 | 0 | 250000000 | -37908189 | -69414582 | -54446280 | -72501520 | 5555573 | -37970676 | -78424717 | 0 | 623450710 | 231412870 | 44194411 | 82001817 | 28862385 | 47427443.39 | 63436758.61 | 71044689.4068 | 39819512.5932 | 71044689.4068 | 39819512.5932 | 84715057.6975 | 26149144.3025 | 110864202 | 224301695 | 1 | 244492032 | 185047163 | 133603936 | 155285363 | 239133965 | 89054173 | 262455694 | 169559145 | 167730353 | 156556938 | 582347068 | 102434857 | 533336332 | 277031210
| 2015-09-23 | 480104359 | 282815229 | 129407854 | 202865299 | 0 | -15169482 | -56947991 | 568000000 | 570000000 | 550629806.6304 | 300000000 | 461800000 | 530000000 | -92750000 | 210685098 | 1956284 | 0 | 250000000 | -43396934 | -63681843 | -52193922 | -53359613 | 9235263 | -29228243 | -45929167 | 0 | 655869073 | 253018312 | 47448262 | 101167072 | 33435783 | 68350235.6147 | 66252619.3853 | 89544172.8963 | 45058682.1037 | 89544172.8963 | 45058682.1037 | 104090787.9158 | 30512067.0842 | 134602855 | 205997034 | 1 | 244492032 | 185047163 | 133603936 | 155285363 | 239133965 | 89054173 | 262455694 | 169559145 | 167730353 | 156556938 | 582347068 | 102434857 | 533336332 | 277031210
| 2015-09-24 | 288604878 | 278701035 | 129407854 | 176477016 | 0 | -15169482 | -55770451 | 568000000 | 570000000 | 550629806.6304 | 290000000 | 461800000 | 530000000 | -92750000 | 268469659 | 1956284 | 0 | 250000000 | -3368040 | -42916768 | -52483873 | 18600828 | 8663511 | -8421655 | -8189855 | 0 | 657731422 | 249049713 | 49075410 | 102323625 | 34435062 | 68781591.8335 | 67977095.1665 | 91269189.1469 | 45489497.8531 | 91269189.1469 | 45489497.8531 | 105451316.1067 | 31307370.8933 | 136758687 | 93800590 | 1 | 244492032 | 185047163 | 133603936 | 155285363 | 239133965 | 89054173 | 262455694 | 169559145 | 167730353 | 156556938 | 582347068 | 102434857 | 533336332 | 277031210
| 2015-09-25 | 406831118 | 282571655 | 129407854 | 199952762 | 0 | -15169482 | -56975451 | 568000000 | 570000000 | 550629806.6304 | 290000000 | 461800000 | 530000000 | -101500000 | 268469659 | 1956284 | 0 | 250000000 | -44880818 | -62257578 | -53029694 | -53028467 | 3518080 | -15417315 | -40416059 | 0 | 619566237 | 237507439 | 46689606 | 85370739 | 31361357 | 57624238.0896 | 59107857.9104 | 83874961.0934 | 32857134.9066 | 83874961.0934 | 32857134.9066 | 87696462.1787 | 29035633.8213 | 116732096 | 125200568 | 1 | 244492032 | 185047163 | 133603936 | 155285363 | 239133965 | 89054173 | 262455694 | 169559145 | 167730353 | 156556938 | 582347068 | 102434857 | 533336332 | 277031210
| 2015-09-26 | 432103929 | 247707359 | 147882943 | 183803292 | 0 | -12661506 | -65279563 | 604428486 | 570000000 | 550629806.6304 | 300000000 | 461800000 | 678236584 | -175000000 | 268469659 | 1956284 | 0 | 250000000 | -56274265 | -61747740 | -81500000 | -75314961 | -104286564 | -1507894 | -104679583 | 0 | 504389357 | 191936377 | 40128058 | 17675778 | 13202491 | 11319433.499 | 19558835.501 | 19879124.8836 | 10999144.1164 | 19879124.8836 | 10999144.1164 | 19879124.8836 | 10999144.1164 | 30878269 | 244382946 | 1 | 244492032 | 185047163 | 133603936 | 155285363 | 239133965 | 89054173 | 262455694 | 169559145 | 167730353 | 156556938 | 582347068 | 102434857 | 533336332 | 277031210
| 2015-09-27 | 432392429 | 271615612 | 148506413 | 176681272 | 0 | -24358292 | -65279563 | 604428486 | 570000000 | 550629806.6304 | 300000000 | 461800000 | 678236584 | -175000000 | 265167684 | 1956284 | 0 | 250000000 | -57989877 | -58208410 | -80000000 | -65679293 | -104412067 | -350398 | -124840957 | 0 | 482085436 | 173612969 | 36075106 | 3307867 | 1378435 | 623123.6725 | 4063178.3275 | 4008737.7705 | 677564.2295 | 4008737.7705 | 677564.2295 | 4052143.0794 | 634158.9206 | 4686302 | 251506667 | 0 | 244492032 | 185047163 | 133603936 | 155285363 | 239133965 | 89054173 | 262455694 | 169559145 | 167730353 | 156556938 | 582347068 | 102434857 | 533336332 | 277031210
| 2015-09-28 | 468343371 | 285236409 | 157062593 | 170213489 | 0 | -12661506 | -65204563 | 604428486 | 570000000 | 550629806.6304 | 300000000 | 461800000 | 415000000 | -175000000 | 263548654 | 1956284 | 0 | 250000000 | -14417830 | -35553961 | -73416260 | -57523593 | -66884149 | -2610994 | -55987082 | 0 | 648745634 | 237968706 | 47136139 | 76779948 | 28415237 | 50420127.7535 | 54775057.2465 | 64608551.5891 | 40586633.4109 | 64608551.5891 | 40586633.4109 | 78691062.9233 | 26504122.0767 | 105195185 | 227135802 | 0 | 244492032 | 185047163 | 133603936 | 155285363 | 239133965 | 89054173 | 262455694 | 169559145 | 167730353 | 156556938 | 582347068 | 102434857 | 533336332 | 277031210
| 2015-09-29 | 527015871 | 294518481 | 160684364 | 170712559 | 0 | -22661506 | -59298563 | 604428486 | 570000000 | 550629806.6304 | 300000000 | 461800000 | 415000000 | -124250000 | 263548654 | 1956284 | 0 | 250000000 | -46737484 | -43068102 | -73416260 | -71647295 | -79150415 | -527606 | -54582776 | 0 | 673920279 | 253075870 | 49747085 | 74933180 | 31358021 | 51363768.2656 | 54927432.7344 | 65470683.7907 | 40820517.2093 | 65470683.7907 | 40820517.2093 | 78211230.4683 | 28079970.5317 | 106291201 | 236154622 | 1 | 244492032 | 185047163 | 133603936 | 155285363 | 239133965 | 89054173 | 262455694 | 169559145 | 167730353 | 156556938 | 582347068 | 102434857 | 533336332 | 277031210
| 2015-09-30 | 520722704 | 298481388 | 163809778 | 162888784 | 0 | -22661506 | -60604563 | 604428486 | 570000000 | 550629806.6304 | 300000000 | 461800000 | 415000000 | -175000000 | 263548654 | 1956284 | 0 | 250000000 | -40086740 | -32754850 | -73416260 | -47572346 | -65875349 | 9104281 | -73062393 | 0 | 694364580 | 247204158 | 49303063 | 86386654 | 24135587 | 58998841.8387 | 51523399.1613 | 75043646.4272 | 35478594.5728 | 75043646.4272 | 35478594.5728 | 90043718.7978 | 20478522.2022 | 110522241 | 233812987 | 1 | 244492032 | 185047163 | 133603936 | 155285363 | 239133965 | 89054173 | 262455694 | 169559145 | 167730353 | 156556938 | 582347068 | 102434857 | 533336332 | 277031210
| 2015-10-01 | 526971156 | 282354934 | 100201328 | 129284786 | 0 | -15162976 | -62842871 | 604428486 | 570000000 | 550629806.6304 | 300000000 | 461800000 | 485000000 | -175000000 | 252628366 | 42127469 | 0 | 250000000 | -26278119 | 37114834 | -5471387 | -71322044 | -77090324 | 1359424 | -58556526 | 0 | 745099233 | 270770732 | 50774275 | 93917526 | 34521267 | 74425607.3955 | 54013185.6045 | 76065953.3861 | 52372839.6139 | 76065953.3861 | 52372839.6139 | 94349204.0942 | 34089588.9058 | 128438793 | 262169342 | 1 | 257852644 | 143578059 | 167515765 | 110402060 | 239133965 | 89054173 | 271432355 | 169559145 | 176707013 | 146582870 | 582347068 | 102434857 | 533336332 | 277031210
| 2015-10-02 | 525886795 | 261467913 | 116416197 | 119012434 | 0 | -15173976 | -66843470 | 604428486 | 570000000 | 550629806.6304 | 300000000 | 461800000 | 485000000 | -175000000 | 252628366 | 42127469 | 0 | 250000000 | -9529297 | 9755138 | -26171537 | -67222657 | -65361038 | 4337412 | -60945099 | 0 | 722651852 | 257520335 | 53146333 | 96202139 | 31624202 | 68908028.6493 | 58918312.3507 | 83219489.469 | 44606851.531 | 83219489.469 | 44606851.531 | 98367664.592 | 29458676.408 | 127826341 | 226919664 | 1 | 257852644 | 143578059 | 167515765 | 110402060 | 239133965 | 89054173 | 271432355 | 169559145 | 176707013 | 146582870 | 582347068 | 102434857 | 533336332 | 277031210
| 2015-10-03 | 509525672 | 271200212 | 115309900 | 107198869 | 0 | -12764891 | -64326274 | 604428486 | 570000000 | 550629806.6304 | 300000000 | 461800000 | 485000000 | -175000000 | 252628366 | 42127469 | 0 | 250000000 | -67326936 | -12114851 | -34620504 | -97322157 | -76053358 | 787768 | -95654310 | 0 | 558976998 | 230269559 | 48376873 | 13499937 | 27463422 | 11143556.2701 | 29819802.7299 | 16328870.7625 | 24634488.2375 | 16328870.7625 | 24634488.2375 | 16328870.7625 | 24634488.2375 | 40963359 | 252887566 | 1 | 257852644 | 143578059 | 167515765 | 110402060 | 239133965 | 89054173 | 271432355 | 169559145 | 176707013 | 146582870 | 582347068 | 102434857 | 533336332 | 277031210
| 2015-10-04 | 511925672 | 278760865 | 102756386 | 108545824 | 0 | -12764891 | -64326274 | 604428486 | 570000000 | 550629806.6304 | 300000000 | 461800000 | 485000000 | -175000000 | 233391382 | 42127469 | 0 | 250000000 | -78337673 | -13081062 | -25057318 | -132669669 | -75604219 | 88827 | -83630634 | 0 | 556256773 | 208243232 | 45129030 | 7767813 | 11437926 | 4520168.7434 | 14685570.2566 | 9593365.7411 | 9612373.2589 | 9593365.7411 | 9612373.2589 | 9650388.2944 | 9555350.7056 | 19205739 | 233635953 | 1 | 257852644 | 143578059 | 167515765 | 110402060 | 239133965 | 89054173 | 271432355 | 169559145 | 176707013 | 146582870 | 582347068 | 102434857 | 533336332 | 277031210
| 2015-10-05 | 535203774 | 268115762 | 114531543 | 120252326 | 0 | -12773976 | -57742871 | 604428486 | 570000000 | 550629806.6304 | 270000000 | 461800000 | 500000000 | -175000000 | 233391382 | 42127469 | 0 | 250000000 | -53233951 | 11454519 | -27485284 | -103775826 | -61890160 | 159115 | -44247669 | 0 | 686109327 | 237160709 | 47041925 | 85995215 | 26518854 | 57629819.6111 | 54884249.3889 | 72893871.0872 | 39620197.9128 | 72893871.0872 | 39620197.9128 | 87220103.275 | 25293965.725 | 112514069 | 211506406 | 1 | 257852644 | 143578059 | 167515765 | 110402060 | 239133965 | 89054173 | 271432355 | 169559145 | 176707013 | 146582870 | 582347068 | 102434857 | 533336332 | 277031210
| 2015-10-06 | 553139374 | 268589440 | 113852659 | 113300115 | 0 | -12773976 | -75918876 | 604428486 | 570000000 | 550629806.6304 | 270000000 | 461800000 | 490000000 | -175000000 | 233391382 | 42127469 | 0 | 250000000 | -52583123 | 638266 | -30952391 | -91184717 | -82987218 | 20449504 | -62869839 | 0 | 662490676 | 238275367 | 48225964 | 87678987 | 25921739 | 59371116.646 | 54229609.354 | 72129937.8958 | 41470788.1042 | 72129937.8958 | 41470788.1042 | 88003020.1007 | 25597705.8993 | 113600726 | 219713293 | 1 | 257852644 | 143578059 | 167515765 | 110402060 | 239133965 | 89054173 | 271432355 | 169559145 | 176707013 | 146582870 | 582347068 | 102434857 | 533336332 | 277031210
| 2015-10-07 | 569747774 | 243312805 | 125131177 | 154616163 | 0 | -25313976 | -63722312 | 604428486 | 570000000 | 550629806.6304 | 270000000 | 461800000 | 500000000 | -175000000 | 179561939 | 42127567 | 0 | 250000000 | 32634858 | -59061449 | -34169077 | -45731858 | -69181478 | -7151045 | 0 | 0 | 734516834 | 276686584 | 53213212 | 104791106 | 46600714 | 71103178.9664 | 80288641.0336 | 85652134.1258 | 65739685.8742 | 85652134.1258 | 65739685.8742 | 103658146.6494 | 47733673.3506 | 151391820 | 269729716 | 1 | 257852644 | 143578059 | 167515765 | 110402060 | 239133965 | 89054173 | 271432355 | 169559145 | 176707013 | 146582870 | 582347068 | 102434857 | 533336332 | 277031210
| 2015-10-08 | 560561759 | 263708524 | 128437994 | 135990807 | 0 | -17813976 | -63627312 | 604428486 | 570000000 | 550629806.6304 | 305000000 | 461800000 | 500000000 | -175000000 | 56113106 | 42127567 | 0 | 250000000 | 40653453 | -30555326 | -27216996 | -50596119 | 6428726 | -217800 | 59059298 | 0 | 780207011 | 284999476 | 59182921 | 106284235 | 41357341 | 74167581.5547 | 73473994.4453 | 88728890.0551 | 58912685.9449 | 88728890.0551 | 58912685.9449 | 105644373.9324 | 41997202.0676 | 147641576 | 263941456 | 1 | 257852644 | 143578059 | 167515765 | 110402060 | 239133965 | 89054173 | 271432355 | 169559145 | 176707013 | 146582870 | 582347068 | 102434857 | 533336332 | 277031210
| 2015-10-09 | 515822318 | 372523193 | 134748460 | 191588248 | 0 | -12764890 | -60960929 | 604428486 | 570000000 | 550629806.6304 | 520000000 | 461800000 | 500000000 | -175000000 | 132587253 | 42127469 | 0 | 250000000 | 28356134 | -34731608 | -34798918 | -87214262 | -49019810 | 185344 | -5303989 | 0 | 784001120 | 284329645 | 61305539 | 95086313 | 40935320 | 65458016.8623 | 70563616.1377 | 78301282.3105 | 57720350.6895 | 78301282.3105 | 57720350.6895 | 94597843.1606 | 41423789.8394 | 136021633 | 287555627 | 1 | 257852644 | 143578059 | 167515765 | 110402060 | 239133965 | 89054173 | 271432355 | 169559145 | 176707013 | 146582870 | 582347068 | 102434857 | 533336332 | 277031210
| 2015-10-10 | 477728624 | 354044353 | 128439540 | 118188510 | 0 | -7496976 | -59465467 | 604428486 | 570000000 | 550629806.6304 | 668262517 | 461800000 | 648000000 | -175000000 | 104210054 | 34670736 | 0 | 250000000 | -18937563 | -50609709 | -35656262 | -124815660 | -44039281 | -388167 | 4751054 | 0 | 635746723 | 224711445 | 52407220 | 4843412 | 4684368 | 0 | 9527780 | 5808506.4324 | 3719273.5676 | 5808506.4324 | 3719273.5676 | 5808506.4324 | 3719273.5676 | 9527780 | 256608238 | 1 | 257852644 | 143578059 | 167515765 | 110402060 | 239133965 | 89054173 | 271432355 | 169559145 | 176707013 | 146582870 | 582347068 | 102434857 | 533336332 | 277031210
| 2015-10-11 | 475703391 | 328508338 | 134833408 | 118536275 | 0 | -7496976 | -59465467 | 604428486 | 570000000 | 550629806.6304 | 668262517 | 461800000 | 648000000 | -175000000 | 175923399 | 34670736 | 0 | 250000000 | 29130083 | -63900833 | -32000000 | -127954305 | -53771151 | -166437 | -37080690 | 0 | 659436849 | 222779151 | 43483052 | 9662179 | 5856041 | 3864361.2255 | 11653858.7745 | 11249938.1238 | 4268281.8762 | 11249938.1238 | 4268281.8762 | 11298558.2021 | 4219661.7979 | 15518220 | 237225091 | 1 | 257852644 | 143578059 | 167515765 | 110402060 | 239133965 | 89054173 | 271432355 | 169559145 | 176707013 | 146582870 | 582347068 | 102434857 | 533336332 | 277031210
| 2015-10-12 | 518299903 | 373179384 | 159944804 | 135400058 | 0 | -7496976 | -59115467 | 604428486 | 570000000 | 550629806.6304 | 668262517 | 461800000 | 648000000 | -175000000 | 244847577 | 82549372 | 0 | 250000000 | 8636958 | -39157448 | -35458478 | -23148404 | -38632686 | -62670 | -62207964 | 0 | 897557555 | 328872015 | 56065987 | 102513383 | 55733812 | 64397750.8369 | 93849444.1631 | 89852837.4471 | 68394357.5529 | 89852837.4471 | 68394357.5529 | 103901104.0639 | 54346090.9361 | 158247195 | 268981888 | 1 | 257852644 | 143578059 | 167515765 | 110402060 | 239133965 | 89054173 | 271432355 | 169559145 | 176707013 | 146582870 | 582347068 | 102434857 | 533336332 | 277031210
| 2015-10-13 | 572055299 | 335062816 | 166652840 | 126381490 | 0 | -12773976 | -57070653 | 604428486 | 570000000 | 550629806.6304 | 668262517 | 461800000 | 648000000 | -175000000 | 244847577 | 82549372 | 0 | 250000000 | 27230129 | -14423560 | -31453854 | 26377924 | -29102150 | -252630 | -9378331 | 0 | 1031771658 | 374367438 | 68180112 | 114047068 | 67078001 | 71438336.1205 | 109686732.8795 | 98014700.4573 | 83110368.5427 | 98014700.4573 | 83110368.5427 | 115127722.3017 | 65997346.6983 | 181125069 | 248999930 | 1 | 257852644 | 143578059 | 167515765 | 110402060 | 239133965 | 89054173 | 271432355 | 169559145 | 176707013 | 146582870 | 582347068 | 102434857 | 533336332 | 277031210
| 2015-10-14 | 570294159 | 346678179 | 178202002 | 129250252 | 0 | -27131659 | -59813522 | 604428486 | 570000000 | 550629806.6304 | 668262517 | 461800000 | 648000000 | -175000000 | 244847577 | 82549372 | 0 | 250000000 | 104042459 | 41273645 | -28308132 | 21731211 | -11129006 | 228840 | 8979491 | 0 | 1129679832 | 452779014 | 89047567 | 109828057 | 68618433 | 77435492.3787 | 101010997.6213 | 93870949.0593 | 84575540.9407 | 93870949.0593 | 84575540.9407 | 110569465.2136 | 67877024.7864 | 178446490 | 273331999 | 1 | 257852644 | 143578059 | 167515765 | 110402060 | 239133965 | 89054173 | 271432355 | 169559145 | 176707013 | 146582870 | 582347068 | 102434857 | 533336332 | 277031210
| 2015-10-15 | 571924173 | 419160071 | 159114422 | 154429413 | 0 | -72773976 | -61608854 | 604428486 | 570000000 | 550629806.6304 | 668262517 | 461800000 | 648000000 | -175000000 | 171781149 | 82549372 | 0 | 250000000 | 101876768 | 32181111 | 0 | 101826771 | 28288497 | -231133 | 120808608 | 0 | 1220756697 | 483476982 | 102551012 | 123758853 | 66465668 | 87644300.9548 | 102580220.0452 | 105423779.9882 | 84800741.0118 | 105423779.9882 | 84800741.0118 | 124122837.3896 | 66101683.6104 | 190224521 | 281537214 | 1 | 257852644 | 143578059 | 167515765 | 110402060 | 239133965 | 89054173 | 271432355 | 169559145 | 176707013 | 146582870 | 582347068 | 102434857 | 533336332 | 277031210
| 2015-10-16 | 575162119 | 393704516 | 164257247 | 235905908 | 0 | -72773976 | -82912193 | 604428486 | 570000000 | 550629806.6304 | 668262517 | 461800000 | 648000000 | -175000000 | 154660682 | 82549372 | 0 | 250000000 | 71544883 | 33893443 | 0 | 72580260 | 37160015 | 20489 | 105659823 | 0 | 1159314691 | 486255389 | 106989569 | 114166784 | 72555261 | 80405394.2572 | 106316650.7428 | 98252529.8007 | 88469515.1993 | 98252529.8007 | 88469515.1993 | 115747363.1727 | 70974681.8273 | 186722045 | 344636311 | 1 | 257852644 | 143578059 | 167515765 | 110402060 | 239133965 | 89054173 | 271432355 | 169559145 | 176707013 | 146582870 | 582347068 | 102434857 | 533336332 | 277031210
| 2015-10-17 | 525314141 | 390918622 | 185483240 | 161329591 | 0 | -46067069 | -61370626 | 604428486 | 570000000 | 550629806.6304 | 668262517 | 461800000 | 648000000 | -175000000 | 195031419 | 24764811 | 0 | 250000000 | 88148272 | -5731890 | -54866880 | 70162263 | 22408484 | 36764 | -6616214 | 0 | 944096301 | 407803263 | 89962143 | 72750331 | 60356740 | 52832546.8889 | 80274524.1111 | 61287422.2022 | 71819648.7978 | 61287422.2022 | 71819648.7978 | 75275723.8574 | 57831347.1426 | 133107071 | 314243436 | 1 | 257852644 | 143578059 | 167515765 | 110402060 | 239133965 | 89054173 | 271432355 | 169559145 | 176707013 | 146582870 | 582347068 | 102434857 | 533336332 | 277031210
| 2015-10-18 | 512543789 | 404592677 | 184975920 | 157188586 | 0 | -24061185 | -61370626 | 604428486 | 570000000 | 550629806.6304 | 668262517 | 461800000 | 648000000 | -175000000 | 195031419 | 24764811 | 0 | 250000000 | 30646903 | -12953867 | -61624778 | 57166111 | 8587639 | 14968 | -59458788 | 0 | 887048650 | 373831370 | 70866959 | 22604313 | 49402914 | 10820924.7573 | 61186302.2427 | 19682169.2529 | 52325057.7471 | 19682169.2529 | 52325057.7471 | 24933624.5448 | 47073602.4552 | 72007227 | 334581550 | 1 | 257852644 | 143578059 | 167515765 | 110402060 | 239133965 | 89054173 | 271432355 | 169559145 | 176707013 | 146582870 | 582347068 | 102434857 | 533336332 | 277031210
| 2015-10-19 | 531613789 | 358453827 | 131287246 | 176719649 | 0 | -37453869 | -66257012 | 604428486 | 570000000 | 550629806.6304 | 668262517 | 461800000 | 648000000 | -175000000 | 189794435 | 8254937 | 0 | 250000000 | 85800878 | 27178909 | 0 | 88560168 | 19171467 | 7785249 | 34556003 | 0 | 1075351328 | 444879994 | 79638640 | 122952256 | 71605873 | 78469365.3792 | 116088763.6208 | 109355418.7368 | 85202710.2632 | 109355418.7368 | 85202710.2632 | 124800335.7427 | 69757793.2573 | 194558129 | 281581981 | 1 | 257852644 | 143578059 | 167515765 | 110402060 | 239133965 | 89054173 | 271432355 | 169559145 | 176707013 | 146582870 | 582347068 | 102434857 | 533336332 | 277031210
| 2015-10-20 | 566063789 | 412944630 | 129076322 | 239173931 | 0 | -110696416 | -59225165 | 604428486 | 570000000 | 550629806.6304 | 668262517 | 461800000 | 648000000 | -175000000 | 173049522 | 0 | 0 | 250000000 | 83558489 | 38471079 | 0 | 71248507 | 25799534 | -3881874 | 27329633 | 0 | 1045164274 | 465110507 | 91434923 | 123099639 | 73222720 | 77536973.218 | 118785385.782 | 108752421.7851 | 87569937.2149 | 108752421.7851 | 87569937.2149 | 125292182.9405 | 71030176.0595 | 196322359 | 314009885 | 1 | 257852644 | 143578059 | 167515765 | 110402060 | 239133965 | 89054173 | 271432355 | 169559145 | 176707013 | 146582870 | 582347068 | 102434857 | 533336332 | 277031210
| 2015-10-21 | 574260275 | 468296483 | 134756663 | 222447889 | 0 | -40963976 | -68309605 | 604428486 | 570000000 | 550629806.6304 | 668262517 | 461800000 | 648000000 | -175000000 | 208059096 | 0 | 0 | 250000000 | 23277186 | 8045263 | 0 | 46484661 | 41596048 | -10172566 | -5335909 | 0 | 1048901229 | 448173661 | 97853866 | 118234231 | 64805385 | 77302866.7725 | 105736749.2275 | 103311705.2261 | 79727910.7739 | 103311705.2261 | 79727910.7739 | 119174971.1463 | 63864644.8537 | 183039616 | 353829356 | 1 | 257852644 | 143578059 | 167515765 | 110402060 | 239133965 | 89054173 | 271432355 | 169559145 | 176707013 | 146582870 | 582347068 | 102434857 | 533336332 | 277031210
| 2015-10-22 | 548020773 | 469986976 | 120835547 | 234430921 | 0 | -135773976 | -75381641 | 604428486 | 570000000 | 550629806.6304 | 668262517 | 461800000 | 648000000 | -175000000 | 164450628 | 34395572 | 0 | 250000000 | -29407254 | 86304954 | 0 | 34082029 | 54807393 | 3713301 | 13674525 | 0 | 964387351 | 440795244 | 96120684 | 109988724 | 70073442 | 78423270.9425 | 101638895.0575 | 91653246.9616 | 88408919.0384 | 91653246.9616 | 88408919.0384 | 109166718.9692 | 70895447.0308 | 180062166 | 326486498 | 1 | 257852644 | 143578059 | 167515765 | 110402060 | 239133965 | 89054173 | 271432355 | 169559145 | 176707013 | 146582870 | 582347068 | 102434857 | 533336332 | 277031210
| 2015-10-23 | 560963775 | 403230661 | 120775022 | 242015452 | 0 | -72327426 | -77352808 | 604428486 | 570000000 | 550629806.6304 | 668262517 | 461800000 | 648000000 | -175000000 | 164450628 | 41274686 | 0 | 250000000 | -40974903 | 67005608 | 0 | 9881885 | 30770276 | -6651397 | 813946 | 0 | 924185071 | 392612543 | 81617578 | 101471779 | 57923493 | 66561824.4246 | 92833447.5754 | 87348122.1425 | 72047149.8575 | 87348122.1425 | 72047149.8575 | 102968985.2451 | 56426286.7549 | 159395272 | 362965720 | 1 | 257852644 | 143578059 | 167515765 | 110402060 | 239133965 | 89054173 | 271432355 | 169559145 | 176707013 | 146582870 | 582347068 | 102434857 | 533336332 | 277031210
| 2015-10-24 | 559321323 | 393957374 | 162819572 | 221589319 | 0 | -77109386 | -72615876 | 629613006 | 570000000 | 550629806.6304 | 696106788 | 461800000 | 706250000 | -175000000 | 151610412 | 42994464 | 0 | 250000000 | -76790623 | 49972118 | -52773595 | -63683516 | -21281479 | -13170464 | -58467788 | 0 | 768958139 | 295367233 | 72463906 | 12072661 | 62572 | 5933819.7756 | 6201413.2244 | 12072361.5295 | 62871.4705 | 12072361.5295 | 62871.4705 | 12072361.5295 | 62871.4705 | 12135233 | 366137198 | 1 | 257852644 | 143578059 | 167515765 | 110402060 | 239133965 | 89054173 | 271432355 | 169559145 | 176707013 | 146582870 | 582347068 | 102434857 | 533336332 | 277031210
| 2015-10-25 | 547348456 | 394554929 | 160140000 | 209599245 | 0 | -72286525 | -71205326 | 604428486 | 570000000 | 550629806.6304 | 668262517 | 461800000 | 678000000 | -175000000 | 151610412 | 41274686 | 0 | 250000000 | -83524180 | 49855940 | -55000000 | -71713611 | -15410626 | -15434539 | -58155877 | 0 | 757673211 | 283091878 | 60458060 | 8843596 | 15486850 | 3464710.9357 | 20865735.0643 | 15076310.7922 | 9254135.2078 | 15076310.7922 | 9254135.2078 | 15316906.9706 | 9013539.0294 | 24330446 | 350323750 | 1 | 257852644 | 143578059 | 167515765 | 110402060 | 239133965 | 89054173 | 271432355 | 169559145 | 176707013 | 146582870 | 582347068 | 102434857 | 533336332 | 277031210
| 2015-10-26 | 566143449 | 444104562 | 170188157 | 226934540 | 0 | -144700976 | -70182004 | 604428486 | 570000000 | 550629806.6304 | 668262517 | 461800000 | 678000000 | -175000000 | 173339318 | 82549372 | 0 | 250000000 | -61728916 | 70997861 | -55000000 | 7260253 | 18942808 | -2360513 | -83321516 | 0 | 938763888 | 343836757 | 68466551 | 107546089 | 45539172 | 67121638.4748 | 85963622.5252 | 94532422.1182 | 58552838.8818 | 94532422.1182 | 58552838.8818 | 110977204.7944 | 42108056.2056 | 153085261 | 358050377 | 1 | 257852644 | 143578059 | 167515765 | 110402060 | 239133965 | 89054173 | 271432355 | 169559145 | 176707013 | 146582870 | 582347068 | 102434857 | 533336332 | 277031210
| 2015-10-27 | 570940801 | 468836608 | 177288479 | 217744742 | 0 | -136379976 | -76281619 | 604428486 | 570000000 | 550629806.6304 | 668262517 | 461800000 | 678000000 | -175000000 | 41874327 | 82549372 | 0 | 250000000 | -46481311 | 38160695 | -64138752 | 44367562 | 47515574 | -13005070 | -25259130 | 0 | 875562657 | 336601271 | 70462329 | 102946629 | 42728410 | 66100276.7735 | 79574762.2265 | 92765729.3355 | 52909309.6645 | 92765729.3355 | 52909309.6645 | 105916193.824 | 39758845.176 | 145675039 | 381492512 | 1 | 257852644 | 143578059 | 167515765 | 110402060 | 239133965 | 89054173 | 271432355 | 169559145 | 176707013 | 146582870 | 582347068 | 102434857 | 533336332 | 277031210
| 2015-10-28 | 574468389 | 477517023 | 99605630 | 230869398 | 0 | -131482976 | -70576104 | 604428486 | 570000000 | 550629806.6304 | 668262517 | 461800000 | 678000000 | -175000000 | 41874327 | 82549372 | 0 | 250000000 | -67615922 | 66927892 | 14500000 | 15973456 | 44029300 | 297794 | -19537346 | 0 | 928146438 | 373920073 | 78158227 | 117629645 | 47020044 | 72485995.2464 | 92163693.7536 | 103768900.1843 | 60880788.8157 | 103768900.1843 | 60880788.8157 | 120314452.9598 | 44335236.0402 | 164649689 | 380663894 | 1 | 257852644 | 143578059 | 167515765 | 110402060 | 239133965 | 89054173 | 271432355 | 169559145 | 176707013 | 146582870 | 582347068 | 102434857 | 533336332 | 277031210
| 2015-10-29 | 574816870 | 467794395 | 110899257 | 252606420 | 0 | -102563976 | -86270674 | 604428486 | 570000000 | 550629806.6304 | 668262517 | 461800000 | 678236584 | -175000000 | 136296230 | 82549372 | 0 | 250000000 | -68253766 | 62609813 | 14500000 | -10833086 | 29878357 | 14075 | -54590294 | 0 | 965582839 | 388894830 | 79197238 | 116724289 | 50064805 | 72141501.7455 | 94647592.2545 | 104151307.1558 | 62637786.8442 | 104151307.1558 | 62637786.8442 | 120434595.9413 | 46354498.0587 | 166789094 | 375734718 | 1 | 257852644 | 143578059 | 167515765 | 110402060 | 239133965 | 89054173 | 271432355 | 169559145 | 176707013 | 146582870 | 582347068 | 102434857 | 533336332 | 277031210
| 2015-10-30 | 497533753 | 526504146 | 181843360 | 221137225 | 0 | -132428976 | -88314485 | 604428486 | 570000000 | 550629806.6304 | 668262517 | 461800000 | 678236584 | -175000000 | 220278277 | 82549372 | 0 | 250000000 | -34551968 | 50742630 | -56081354 | -24252063 | -18818124 | 2872921 | -63429854 | 0 | 936145554 | 371110145 | 69923725 | 96154404 | 41033589 | 57853832.7292 | 79334160.2708 | 89159297.3519 | 48028695.6481 | 89159297.3519 | 48028695.6481 | 101013387.7764 | 36174605.2236 | 137187993 | 332815823 | 1 | 257852644 | 143578059 | 167515765 | 110402060 | 239133965 | 89054173 | 271432355 | 169559145 | 176707013 | 146582870 | 582347068 | 102434857 | 533336332 | 277031210
| 2015-10-31 | 504298343 | 377733927 | 166169290 | 142388035 | 0 | -123027976 | -83567458 | 604428486 | 570000000 | 550629806.6304 | 668262517 | 461800000 | 678236584 | -175000000 | 218278277 | 127126032 | 0 | 250000000 | -38241021 | 39199517 | -52747101 | -79385937 | -38206235 | -587547 | -15638735 | 0 | 777777726 | 304120997 | 57049477 | 5987774 | 11735980 | 3507719.5326 | 14216034.4674 | 10510345.0105 | 7213408.9895 | 10510345.0105 | 7213408.9895 | 10510345.0105 | 7213408.9895 | 17723754 | 256791408 | 1 | 257852644 | 143578059 | 167515765 | 110402060 | 239133965 | 89054173 | 271432355 | 169559145 | 176707013 | 146582870 | 582347068 | 102434857 | 533336332 | 277031210
| 2015-11-01 | 578699404 | 341452216 | 55200549 | 108212113 | 0 | -66591774 | -100709635 | 624376620 | 570000000 | 550629806.6304 | 668262517 | 461800000 | 678236584 | -175000000 | 109940754 | 43839856 | 0 | 250000000 | -22586261 | 64568005 | 49784070 | -31005217 | -36192739 | 27518101 | 19517089 | 0 | 803227262 | 312437878 | 55731829 | 3289832 | 7601974 | 649686.6737 | 10242119.3263 | 7299420.8632 | 3592385.1368 | 7299420.8632 | 3592385.1368 | 7339885.7771 | 3551920.2229 | 10891806 | 327849224 | 1 | 258234122 | 138801329 | 192450934 | 105415026 | 239133965 | 89054173 | 306341591 | 169559147 | 179699234 | 136608803 | 581349662 | 111411518 | 533593228 | 277165010
| 2015-11-02 | 570323587 | 339663472 | 80132718 | 87821202 | 0 | -12789855 | -94513202 | 624376620 | 570000000 | 550629806.6304 | 668262517 | 461800000 | 678236584 | -175000000 | 109940754 | 81184919 | 0 | 250000000 | 16007762 | 95230760 | 76242162 | 87347407 | 3224795 | 6859657 | 103013809 | 0 | 1107730739 | 404299599 | 71241795 | 101676784 | 59354041 | 67923476.113 | 93107348.887 | 95088916.5894 | 65941908.4106 | 95088916.5894 | 65941908.4106 | 106100865.4396 | 54929959.5604 | 161030825 | 324930743 | 0 | 258234122 | 138801329 | 192450934 | 105415026 | 239133965 | 89054173 | 306341591 | 169559147 | 179699234 | 136608803 | 581349662 | 111411518 | 533593228 | 277165010
| 2015-11-03 | 572519878 | 449587528 | 110655164 | 60663576 | 0 | -82241855 | -94513202 | 624376620 | 570000000 | 550629806.6304 | 668262517 | 461800000 | 678236584 | -175000000 | 109940754 | 81184919 | 0 | 250000000 | -6386892 | 112193220 | 40000000 | 109416436 | 25547924 | 11435000 | 61799389 | 0 | 1041843932 | 408925824 | 72963262 | 109460439 | 62525727 | 72126477.6161 | 99859688.3839 | 99089916.8158 | 72896249.1842 | 99089916.8158 | 72896249.1842 | 113119143.433 | 58867022.567 | 171986166 | 354384160 | 0 | 258234122 | 138801329 | 192450934 | 105415026 | 239133965 | 89054173 | 306341591 | 169559147 | 179699234 | 136608803 | 581349662 | 111411518 | 533593228 | 277165010
| 2015-11-04 | 572114679 | 490608901 | 92474224 | 96875714 | -7480536 | -108789855 | -92014688 | 624376620 | 570000000 | 550629806.6304 | 668262517 | 461800000 | 678236584 | -175000000 | 93703770 | 40592460 | 0 | 250000000 | -30465753 | 51992598 | 40000000 | 135711594 | 21940980 | -2886654 | 101966153 | 0 | 985514836 | 394978050 | 67566431 | 114018933 | 65010760 | 72061476.6763 | 106968216.3237 | 101616550.2362 | 77413142.7638 | 101616550.2362 | 77413142.7638 | 117620394.2348 | 61409298.7652 | 179029693 | 341184283 | 0 | 258234122 | 138801329 | 192450934 | 105415026 | 239133965 | 89054173 | 306341591 | 169559147 | 179699234 | 136608803 | 581349662 | 111411518 | 533593228 | 277165010
| 2015-11-05 | 575714955 | 408835946 | 77017323 | 66641520 | -7480536 | -120789855 | -105756514 | 624376620 | 570000000 | 550629806.6304 | 668262517 | 461800000 | 678236584 | -175000000 | 93703770 | 40592460 | 0 | 250000000 | 4728727 | 67037350 | 40000000 | 133069823 | 8177335 | -112674 | 127348229 | 0 | 914746272 | 389436362 | 65932121 | 100782376 | 56091375 | 62257575.0693 | 94616175.9307 | 88173571.6484 | 68700179.3516 | 88173571.6484 | 68700179.3516 | 102944652.5638 | 53929098.4362 | 156873751 | 324275438 | 0 | 258234122 | 138801329 | 192450934 | 105415026 | 239133965 | 89054173 | 306341591 | 169559147 | 179699234 | 136608803 | 581349662 | 111411518 | 533593228 | 277165010
| 2015-11-06 | 574322955 | 456223028 | 66341000 | 86862532 | -6280536 | -89589855 | -102008744 | 624376620 | 570000000 | 550629806.6304 | 668262517 | 461800000 | 678236584 | -175000000 | 93703770 | 35721364 | 0 | 250000000 | -22822812 | 38851162 | 39500000 | 16892698 | 19215771 | 6965510 | 67713081 | 0 | 817716194 | 357234554 | 58186307 | 90534565 | 53813274 | 56644860.9173 | 87702978.0827 | 82281003.4593 | 62066835.5407 | 82281003.4593 | 62066835.5407 | 94119332.0575 | 50228506.9425 | 144347839 | 321054705 | 0 | 258234122 | 138801329 | 192450934 | 105415026 | 239133965 | 89054173 | 306341591 | 169559147 | 179699234 | 136608803 | 581349662 | 111411518 | 533593228 | 277165010
| 2015-11-07 | 571312954 | 382259749 | 50360000 | 60239492 | -4800000 | -60789855 | -108205177 | 624376620 | 570000000 | 550629806.6304 | 668262517 | 461800000 | 678236584 | -175000000 | 93703770 | 35721364 | 0 | 250000000 | -50762632 | -1190611 | 41581290 | -67309810 | 22212850 | -9672019 | -7380635 | 0 | 607379821 | 264388311 | 49969858 | 133434 | 22352 | 0 | 155786 | 154456.7443 | 1329.2557 | 154456.7443 | 1329.2557 | 154456.7443 | 1329.2557 | 155786 | 323422731 | 0 | 258234122 | 138801329 | 192450934 | 105415026 | 239133965 | 89054173 | 306341591 | 169559147 | 179699234 | 136608803 | 581349662 | 111411518 | 533593228 | 277165010
| 2015-11-08 | 537288905 | 354793672 | 50360000 | 64655421 | -7480536 | -60789855 | -108205177 | 624376620 | 570000000 | 550629806.6304 | 668262517 | 461800000 | 678236584 | -175000000 | 93703770 | 35721364 | 0 | 250000000 | -39293898 | -2275490 | 43905052 | -12253671 | 17917257 | -7899928 | -10527093 | 0 | 610401750 | 267116854 | 49286556 | 2716693 | 988197 | 236404.3113 | 3468485.6887 | 3590355.2143 | 114534.7857 | 3590355.2143 | 114534.7857 | 3608409.9589 | 96480.0411 | 3704890 | 325269893 | 0 | 258234122 | 138801329 | 192450934 | 105415026 | 239133965 | 89054173 | 306341591 | 169559147 | 179699234 | 136608803 | 581349662 | 111411518 | 533593228 | 277165010
| 2015-11-09 | 573244021 | 422011162 | 50315912 | 64845058 | -7480536 | -132789855 | -113002205 | 624376620 | 570000000 | 550629806.6304 | 668262517 | 461800000 | 678236584 | -175000000 | 93703770 | 41752244 | 0 | 250000000 | 211229 | 92167323 | 69509465 | 22940436 | 16905298 | -14321 | 17477487 | 0 | 818613320 | 328521110 | 62649011 | 78608120 | 27997864 | 52640761.696 | 53965222.304 | 75054638.4976 | 31551345.5024 | 75054638.4976 | 31551345.5024 | 81546927.3964 | 25059056.6036 | 106605984 | 348714637 | 0 | 258234122 | 138801329 | 192450934 | 105415026 | 239133965 | 89054173 | 306341591 | 169559147 | 179699234 | 136608803 | 581349662 | 111411518 | 533593228 | 277165010
| 2015-11-10 | 578033045 | 474852140 | 50300000 | 102425465 | -7480536 | -144789855 | -116999827 | 624376620 | 570000000 | 550629806.6304 | 668262517 | 461800000 | 678236584 | -175000000 | 93703770 | 44208259 | 0 | 250000000 | -6497930 | 68785491 | 70703634 | 27733860 | 28847649 | -8534513 | 38762720 | 0 | 913821606 | 355462010 | 70271280 | 94392224 | 37843335 | 59770388.4318 | 72465170.5682 | 81413355.1114 | 50822203.8886 | 81413355.1114 | 50822203.8886 | 95253941.3662 | 36981617.6338 | 132235559 | 328126472 | 0 | 258234122 | 138801329 | 192450934 | 105415026 | 239133965 | 89054173 | 306341591 | 169559147 | 179699234 | 136608803 | 581349662 | 111411518 | 533593228 | 277165010
| 2015-11-11 | 578892295 | 461054202 | 50273979 | 102799509 | -7480536 | -156789855 | -116500124 | 624376620 | 570000000 | 550629806.6304 | 668262517 | 461800000 | 678236584 | -175000000 | 96193896 | 65493716 | 0 | 250000000 | -35657428 | 46087839 | 65803133 | -9584411 | 30682934 | -11687346 | 26369977 | 0 | 823803341 | 350639094 | 73088638 | 36775319 | 26056632 | 21674351.3511 | 41157599.6489 | 29562140.2826 | 33269810.7174 | 29562140.2826 | 33269810.7174 | 39559104.8579 | 23272846.1421 | 62831951 | 330359192 | 0 | 258234122 | 138801329 | 192450934 | 105415026 | 239133965 | 89054173 | 306341591 | 169559147 | 179699234 | 136608803 | 581349662 | 111411518 | 533593228 | 277165010
| 2015-11-12 | 575813449 | 511852581 | 50291206 | 157038084 | -7480536 | -192789855 | -118998638 | 624376620 | 570000000 | 550629806.6304 | 668262517 | 461800000 | 678236584 | -175000000 | 96193896 | 65493716 | 0 | 250000000 | 4854759 | 75520730 | 73631882 | 19687094 | 38696885 | -7863831 | 88545902 | 0 | 936382780 | 434614924 | 89677204 | 100331161 | 55976208 | 60702027.5799 | 95605341.4201 | 87140006.4674 | 69167362.5326 | 87140006.4674 | 69167362.5326 | 103606012.2786 | 52701356.7214 | 156307369 | 362534282 | 0 | 258234122 | 138801329 | 192450934 | 105415026 | 239133965 | 89054173 | 306341591 | 169559147 | 179699234 | 136608803 | 581349662 | 111411518 | 533593228 | 277165010
| 2015-11-13 | 576607433 | 477585303 | 50220240 | 117699253 | -7480536 | -200789855 | -123999232 | 624376620 | 570000000 | 550629806.6304 | 668262517 | 461800000 | 678236584 | -175000000 | 153535009 | 65493716 | 0 | 250000000 | 14853243 | 50505837 | 76019110 | 91641561 | 35361494 | -3168824 | 44751047 | 0 | 973445126 | 414128955 | 86376110 | 91037386 | 44760546 | 55777734.3159 | 80020197.6841 | 78749802.0188 | 57048129.9812 | 78749802.0188 | 57048129.9812 | 93908936.3806 | 41888995.6194 | 135797932 | 352925497 | 0 | 258234122 | 138801329 | 192450934 | 105415026 | 239133965 | 89054173 | 306341591 | 169559147 | 179699234 | 136608803 | 581349662 | 111411518 | 533593228 | 277165010
| 2015-11-14 | 425602194 | 484283878 | 192486 | 209938995 | -7480536 | -177654855 | -126894061 | 624376620 | 570000000 | 550629806.6304 | 668262517 | 461800000 | 678236584 | -175000000 | 132181328 | 40933573 | 0 | 250000000 | -19862916 | 49970567 | 131510328 | 139707435 | 33687808 | -4772771 | 80761461 | 0 | 932641784 | 394072894 | 78931702 | 64098570 | 53124296 | 47135661.9547 | 70087204.0453 | 56408132.1567 | 60814733.8433 | 56408132.1567 | 60814733.8433 | 68278273.631 | 48944592.369 | 117222866 | 333697849 | 0 | 258234122 | 138801329 | 192450934 | 105415026 | 239133965 | 89054173 | 306341591 | 169559147 | 179699234 | 136608803 | 581349662 | 111411518 | 533593228 | 277165010
| 2015-11-15 | 523287433 | 492148328 | 336000 | 166290031 | -7480536 | -176174871 | -126894061 | 624376620 | 570000000 | 550629806.6304 | 668262517 | 461800000 | 678236584 | -175000000 | 132181328 | 40933573 | 0 | 250000000 | -29853357 | 31677687 | 109952049 | 15658243 | 36177421 | -1713751 | 3644938 | 0 | 777998132 | 352938014 | 83686065 | 13351901 | 11001885 | 8697942.6892 | 15655843.3108 | 16573484.9572 | 7780301.0428 | 16573484.9572 | 7780301.0428 | 16648317.3485 | 7705468.6515 | 24353786 | 362754711 | 0 | 258234122 | 138801329 | 192450934 | 105415026 | 239133965 | 89054173 | 306341591 | 169559147 | 179699234 | 136608803 | 581349662 | 111411518 | 533593228 | 277165010
| 2015-11-16 | 573535221 | 507616511 | 162629 | 175560669 | -7480536 | -180789855 | -107005771 | 624376620 | 570000000 | 550629806.6304 | 668262517 | 461800000 | 678236584 | -175000000 | 132181328 | 40933573 | 0 | 250000000 | -5121993 | 30665178 | 130455057 | 67354377 | 44831468 | -1811 | 84558256 | 0 | 939016208 | 435168465 | 99768851 | 86678268 | 48954405 | 54142114.5367 | 81490558.4633 | 75539439.2743 | 60093233.7257 | 75539439.2743 | 60093233.7257 | 89458607.7614 | 46174065.2386 | 135632673 | 358920533 | 0 | 258234122 | 138801329 | 192450934 | 105415026 | 239133965 | 89054173 | 306341591 | 169559147 | 179699234 | 136608803 | 581349662 | 111411518 | 533593228 | 277165010
| 2015-11-17 | 576317921 | 471648173 | 232444 | 82005232 | -7480536 | -197849855 | -115504285 | 624376620 | 570000000 | 550629806.6304 | 668262517 | 461800000 | 678236584 | -175000000 | 110804907 | 40933573 | 0 | 250000000 | -5823878 | 82970450 | 113179040 | 100242036 | 48030708 | -2731761 | 121114004 | 0 | 899757161 | 431315030 | 94046649 | 89404697 | 63334466 | 56605285.5531 | 96133877.4469 | 77453268.5962 | 75285894.4038 | 77453268.5962 | 75285894.4038 | 90411854.1419 | 62327308.8581 | 152739163 | 339365677 | 0 | 258234122 | 138801329 | 192450934 | 105415026 | 239133965 | 89054173 | 306341591 | 169559147 | 179699234 | 136608803 | 581349662 | 111411518 | 533593228 | 277165010
| 2015-11-18 | 571233433 | 467150945 | 260650 | 67416338 | -7480536 | -212789855 | -134794477 | 624376620 | 570000000 | 550629806.6304 | 668262517 | 461800000 | 678236584 | -175000000 | 132181328 | 65493716 | 0 | 250000000 | 41683912 | 39351991 | 128164685 | 109384008 | 47530947 | -1080411 | 82499301 | 0 | 915076911 | 388223311 | 75328692 | 91921967 | 49824935 | 58678505.0409 | 83068396.9591 | 81351548.2061 | 60395353.7939 | 81351548.2061 | 60395353.7939 | 93392703.2065 | 48354198.7935 | 141746902 | 335384657 | 0 | 258234122 | 138801329 | 192450934 | 105415026 | 239133965 | 89054173 | 306341591 | 169559147 | 179699234 | 136608803 | 581349662 | 111411518 | 533593228 | 277165010
| 2015-11-19 | 576087449 | 476084219 | 153112 | 132711931 | -7480536 | -212789855 | -124999232 | 624376620 | 570000000 | 550629806.6304 | 668262517 | 461800000 | 678236584 | -175000000 | 221484740 | 65493716 | 0 | 250000000 | 11076816 | 86143249 | 133003096 | 54366876 | 43673983 | 10041528 | -67122353 | 0 | 915853728 | 389464634 | 72482361 | 88400502 | 52836129 | 54046768.3351 | 87189862.6649 | 78189814.6111 | 63046816.3889 | 78189814.6111 | 63046816.3889 | 90411212.0737 | 50825418.9263 | 141236631 | 342739184 | 0 | 258234122 | 138801329 | 192450934 | 105415026 | 239133965 | 89054173 | 306341591 | 169559147 | 179699234 | 136608803 | 581349662 | 111411518 | 533593228 | 277165010
| 2015-11-20 | 578840054 | 476217704 | 48600 | 99141072 | -7480536 | -212789855 | -112455653 | 624376620 | 570000000 | 550629806.6304 | 668262517 | 461800000 | 678236584 | -175000000 | 144359066 | 65493716 | 0 | 250000000 | -2385608 | 92963920 | 158894316 | 118567059 | 53927507 | -2327302 | 11277063 | 0 | 1044394437 | 375414279 | 71658739 | 74812483 | 50642361 | 42904404.5068 | 82550439.4932 | 64953149.2806 | 60501694.7194 | 64953149.2806 | 60501694.7194 | 77075388.4287 | 48379455.5713 | 125454844 | 326990335 | 0 | 258234122 | 138801329 | 192450934 | 105415026 | 239133965 | 89054173 | 306341591 | 169559147 | 179699234 | 136608803 | 581349662 | 111411518 | 533593228 | 277165010
| 2015-11-21 | 576299076 | 488748222 | 50000000 | 127962877 | -7480536 | -152189855 | -106905771 | 624376620 | 570000000 | 550629806.6304 | 668262517 | 461800000 | 678236584 | -175000000 | 169055655 | 40933573 | 0 | 250000000 | -7080436 | 96451200 | 111051548 | 157285075 | 40063637 | -1790314 | 44931027 | 0 | 1163108120 | 442630309 | 99122451 | 22847900 | 35006113 | 9305314.1331 | 48548698.8669 | 23987991.4093 | 33866021.5907 | 23987991.4093 | 33866021.5907 | 27404903.4638 | 30449109.5362 | 57854013 | 320392702 | 0 | 258234122 | 138801329 | 192450934 | 105415026 | 239133965 | 89054173 | 306341591 | 169559147 | 179699234 | 136608803 | 581349662 | 111411518 | 533593228 | 277165010
| 2015-11-22 | 573199714 | 470065563 | 50000000 | 132225146 | -7480536 | -152189855 | -106905771 | 624376620 | 570000000 | 550629806.6304 | 668262517 | 461800000 | 678236584 | -175000000 | 169055655 | 40933573 | 0 | 250000000 | 76488851 | 118931298 | 140273483 | 189357826 | 54466951 | -926219 | 187258581 | 0 | 1265203768 | 540694166 | 124562810 | 63470723 | 63325494 | 30087301.4621 | 96708915.5379 | 51569529.7546 | 75226687.2454 | 51569529.7546 | 75226687.2454 | 66593502.1086 | 60202714.8914 | 126796217 | 305993690 | 0 | 258234122 | 138801329 | 192450934 | 105415026 | 239133965 | 89054173 | 306341591 | 169559147 | 179699234 | 136608803 | 581349662 | 111411518 | 533593228 | 277165010
| 2015-11-23 | 575783464 | 534279924 | 51000000 | 164587519 | -13080536 | -215189855 | -98812525 | 624376620 | 570000000 | 550629806.6304 | 668262517 | 461800000 | 678236584 | -175000000 | 196310592 | 40933573 | 0 | 250000000 | 99224973 | 144080825 | 161769085 | 260149237 | 108882290 | 11131562 | 287670158 | 0 | 1542551488 | 659767633 | 161624751 | 145159040 | 77435261 | 90372807.6451 | 132221493.3549 | 128053130.2517 | 94541170.7483 | 128053130.2517 | 94541170.7483 | 145261789.5484 | 77332511.4516 | 222594301 | 274677019 | 0 | 258234122 | 138801329 | 192450934 | 105415026 | 239133965 | 89054173 | 306341591 | 169559147 | 179699234 | 136608803 | 581349662 | 111411518 | 533593228 | 277165010
| 2015-11-24 | 575019911 | 516464109 | 62000000 | 119764749 | -9280536 | -216189855 | -122290512 | 624376620 | 570000000 | 550629806.6304 | 668262517 | 461800000 | 678236584 | -175000000 | 196310592 | 27834829 | 0 | 250000000 | 165988320 | 134308674 | 158691591 | 268997411 | 97039478 | 5399303 | 343311513 | 0 | 1544681522 | 675935251 | 155031468 | 145262568 | 74138569 | 91123757.4578 | 128277379.5422 | 128621944.3222 | 90779192.6778 | 128621944.3222 | 90779192.6778 | 145905664.0925 | 73495472.9075 | 219401137 | 260845079 | 0 | 258234122 | 138801329 | 192450934 | 105415026 | 239133965 | 89054173 | 306341591 | 169559147 | 179699234 | 136608803 | 581349662 | 111411518 | 533593228 | 277165010
| 2015-11-25 | 576021967 | 491944492 | 50065400 | 160136345 | -8815843 | -216189855 | -105906366 | 624376620 | 570000000 | 550629806.6304 | 668262517 | 461800000 | 678236584 | -175000000 | 166310592 | 27834829 | 0 | 250000000 | 130068623 | 113879064 | 142191830 | 277976626 | 60699830 | 5762192 | 263497175 | 0 | 1399541899 | 621433632 | 125648687 | 131372207 | 71291800 | 83794776.728 | 118869230.272 | 116693223.6356 | 85970783.3644 | 116693223.6356 | 85970783.3644 | 133714705.4911 | 68949301.5089 | 202664007 | 320934677 | 0 | 258234122 | 138801329 | 192450934 | 105415026 | 239133965 | 89054173 | 306341591 | 169559147 | 179699234 | 136608803 | 581349662 | 111411518 | 533593228 | 277165010
| 2015-11-26 | 577189120 | 512405374 | 50024435 | 161983437 | -9874288 | -216189855 | -107970177 | 624376620 | 570000000 | 550629806.6304 | 668262517 | 461800000 | 678236584 | -175000000 | 166310592 | 27834829 | 0 | 250000000 | 121056459 | 115657007 | 136007624 | 238362921 | 134671334 | 5852037 | 231086296 | 0 | 1425558192 | 634845141 | 127824347 | 134086389 | 69299942 | 86863729.9709 | 116522601.0291 | 119611481.1984 | 83774849.8016 | 119611481.1984 | 83774849.8016 | 135376691.3756 | 68009639.6244 | 203386331 | 301192853 | 0 | 258234122 | 138801329 | 192450934 | 105415026 | 239133965 | 89054173 | 306341591 | 169559147 | 179699234 | 136608803 | 581349662 | 111411518 | 533593228 | 277165010
| 2015-11-27 | 578399149 | 530849042 | 50000000 | 145361442 | -9874288 | -216189855 | -121399538 | 624376620 | 570000000 | 550629806.6304 | 668262517 | 461800000 | 678236584 | -175000000 | 166310592 | 27834829 | 0 | 250000000 | 128843674 | 130133918 | 138500868 | 227064333 | 121311345 | 26850816 | 221953420 | 0 | 1441983819 | 633735653 | 125706790 | 105307006 | 64935450 | 66342764.3058 | 103899691.6942 | 93416523.5635 | 76825932.4365 | 93416523.5635 | 76825932.4365 | 108970263.9957 | 61272192.0043 | 170242456 | 315059751 | 0 | 258234122 | 138801329 | 192450934 | 105415026 | 239133965 | 89054173 | 306341591 | 169559147 | 179699234 | 136608803 | 581349662 | 111411518 | 533593228 | 277165010
| 2015-11-28 | 578955255 | 530909842 | 51299994 | 113613477 | -8674288 | -216189855 | -110843259 | 624376620 | 570000000 | 550629806.6304 | 668262517 | 461800000 | 678236584 | -175000000 | 139481149 | 27834829 | 0 | 250000000 | -8606900 | 88755366 | 118788664 | 174070920 | 54994445 | 90762099 | 252099506 | 0 | 1216412400 | 566349049 | 113982170 | 37500919 | 50661842 | 7326256.4798 | 80836504.5202 | 32608657.079 | 55554103.921 | 32608657.079 | 55554103.921 | 42392145.1497 | 45770615.8503 | 88162761 | 255520508 | 0 | 258234122 | 138801329 | 192450934 | 105415026 | 239133965 | 89054173 | 306341591 | 169559147 | 179699234 | 136608803 | 581349662 | 111411518 | 533593228 | 277165010
| 2015-11-29 | 578507255 | 502179360 | 55096243 | 117133742 | -7474288 | -216189855 | -110843259 | 624376620 | 570000000 | 550629806.6304 | 668262517 | 461800000 | 678236584 | -175000000 | 139481149 | 27834829 | 0 | 250000000 | -45817849 | 82268791 | 87462227 | 101770998 | 37924810 | 87049541 | 170629177 | 0 | 1035980609 | 474815083 | 108674819 | 2044892 | 528977 | 53982.5439 | 2519886.4561 | 2409818.1522 | 164050.8478 | 2409818.1522 | 164050.8478 | 2481327.4961 | 92541.5039 | 2573869 | 258000000 | 0 | 258234122 | 138801329 | 192450934 | 105415026 | 239133965 | 89054173 | 306341591 | 169559147 | 179699234 | 136608803 | 581349662 | 111411518 | 533593228 | 277165010
| 2015-11-30 | 578247255 | 504209520 | 50000000 | 140651134 | -3874288 | -216189855 | -137321516 | 624376620 | 570000000 | 550629806.6304 | 668262517 | 461800000 | 678236584 | -175000000 | 128825628 | 27834829 | 0 | 250000000 | 16061182 | 114338463 | 116500000 | 129102943 | 60222338 | 64886388 | 311416118 | 0 | 1154058849 | 522414238 | 125227820 | 79977778 | 48605675 | 44218151.7086 | 84365301.2914 | 70700235.5885 | 57883217.4115 | 70700235.5885 | 57883217.4115 | 83776249.5368 | 44807203.4632 | 128583453 | 257999163 | 0 | 258234122 | 138801329 | 192450934 | 105415026 | 239133965 | 89054173 | 306341591 | 169559147 | 179699234 | 136608803 | 581349662 | 111411518 | 533593228 | 277165010
| 2015-12-01 | 550942993 | 441032733 | 50360000 | 205663491 | -7480536 | -215189855 | -128698401 | 624376620 | 570000000 | 550629806.6304 | 668262517 | 461800000 | 678236584 | -175000000 | 93703770 | 27834829 | 0 | 250000000 | 45194046 | 117135264 | 109292851 | 124619398 | 72890607 | 91066223 | 290098260 | 0 | 1129721764 | 544951624 | 138984758 | 101846808 | 68807425 | 72672683.1219 | 97981549.8781 | 105121312.4295 | 65532920.5705 | 105121312.4295 | 65532920.5705 | 105121312.4295 | 65532920.5705 | 170654233 | 273360608 | 0 | 278182257 | 138801329 | 182476866 | 105415026 | 239133965 | 89054173 | 306341591 | 169559147 | 199647369 | 136608803 | 581349662 | 111411518 | 533593228 | 277165010
| 2015-12-02 | 547645993 | 478617247 | 54330664 | 236714026 | -7480536 | -215189855 | -138167787 | 624376620 | 570000000 | 550629806.6304 | 668262517 | 461800000 | 678236584 | -175000000 | 93703770 | 27834829 | 0 | 250000000 | 35833506 | 114143775 | 112246615 | 64297969 | 91000000 | 87443367 | 341504768 | 0 | 1158690202 | 590911935 | 151059145 | 87169296 | 67172196 | 71758111.0071 | 82583380.9929 | 93160633.8791 | 61180858.1209 | 93160633.8791 | 61180858.1209 | 93160633.8791 | 61180858.1209 | 154341492 | 273800498 | 0 | 278182257 | 138801329 | 182476866 | 105415026 | 239133965 | 89054173 | 306341591 | 169559147 | 199647369 | 136608803 | 581349662 | 111411518 | 533593228 | 277165010
| 2015-12-03 | 530017993 | 510607056 | 50360000 | 212364598 | -7480536 | -215189855 | -125870791 | 624376620 | 570000000 | 550629806.6304 | 668262517 | 461800000 | 678236584 | -175000000 | 159163375 | 27834829 | 0 | 250000000 | 25185253 | 131099166 | 122114736 | 103918628 | 96375587 | 44620881 | 286115548 | 0 | 1232510982 | 583180607 | 140304952 | 77774531 | 51091261 | 57594001.1958 | 71271790.8042 | 80474748.01 | 48391043.99 | 80474748.01 | 48391043.99 | 80474748.01 | 48391043.99 | 128865792 | 273474764 | 0 | 278182257 | 138801329 | 182476866 | 105415026 | 239133965 | 89054173 | 306341591 | 169559147 | 199647369 | 136608803 | 581349662 | 111411518 | 533593228 | 277165010
| 2015-12-04 | 579127591 | 513389626 | 50360000 | 218195179 | -7480536 | -219189855 | -139374776 | 624376620 | 570000000 | 550629806.6304 | 668262517 | 461800000 | 678236584 | -175000000 | 184405745 | 27834829 | 0 | 250000000 | 30655480 | 131641987 | 118126592 | 85501721 | 107700001 | -239567 | 218174596 | 0 | 1225517566 | 536601831 | 121920886 | 72633325 | 47023067 | 53904952.1877 | 65751439.8123 | 75386570.7074 | 44269821.2926 | 75386570.7074 | 44269821.2926 | 75386570.7074 | 44269821.2926 | 119656392 | 302380994 | 0 | 278182257 | 138801329 | 182476866 | 105415026 | 239133965 | 89054173 | 306341591 | 169559147 | 199647369 | 136608803 | 581349662 | 111411518 | 533593228 | 277165010
| 2015-12-05 | 570167991 | 510408690 | 50360000 | 191090083 | -7480536 | -219189855 | -126239383 | 624376620 | 570000000 | 550629806.6304 | 668262517 | 461800000 | 678236584 | -175000000 | 184405745 | 27834829 | 0 | 250000000 | 62378743 | 104561196 | 122934600 | 90934790 | 79431527 | -8440189 | 118076687 | 0 | 1157196734 | 465508548 | 111723235 | 5511887 | 18692072 | 3801459.115 | 20402499.885 | 10654218.7131 | 13549740.2869 | 10654218.7131 | 13549740.2869 | 10654218.7131 | 13549740.2869 | 24203959 | 342092980 | 0 | 278182257 | 138801329 | 182476866 | 105415026 | 239133965 | 89054173 | 306341591 | 169559147 | 199647369 | 136608803 | 581349662 | 111411518 | 533593228 | 277165010
| 2015-12-06 | 563967993 | 529008523 | 50360000 | 191370047 | -7480536 | -219189855 | -127618564 | 624376620 | 570000000 | 550629806.6304 | 668262517 | 461800000 | 678236584 | -175000000 | 159947935 | 27834829 | 0 | 250000000 | 9489782 | 100579386 | 98282391 | 85421126 | 95763072 | -15518157 | 42157403 | 0 | 1033872692 | 421777806 | 100783072 | 7410965 | 7941851 | 3809896.5197 | 11542919.4803 | 10290132.0174 | 5062683.9826 | 10290132.0174 | 5062683.9826 | 10290132.0174 | 5062683.9826 | 15352816 | 371352383 | 0 | 278182257 | 138801329 | 182476866 | 105415026 | 239133965 | 89054173 | 306341591 | 169559147 | 199647369 | 136608803 | 581349662 | 111411518 | 533593228 | 277165010
| 2015-12-07 | 578131991 | 502166522 | 50360000 | 199971613 | -7480536 | -219189855 | -120942347 | 624376620 | 570000000 | 550629806.6304 | 668262517 | 461800000 | 678236584 | -175000000 | 159947935 | 27834829 | 0 | 250000000 | 44775283 | 117238724 | 111389939 | 138063401 | 76588900 | -9883597 | 182105425 | 0 | 1165438811 | 505543116 | 108079451 | 74692036 | 53458695 | 55158460.8992 | 72992270.1008 | 77706580.9952 | 50444150.0048 | 77706580.9952 | 50444150.0048 | 77706580.9952 | 50444150.0048 | 128150731 | 330685079 | 0 | 278182257 | 138801329 | 182476866 | 105415026 | 239133965 | 89054173 | 306341591 | 169559147 | 199647369 | 136608803 | 581349662 | 111411518 | 533593228 | 277165010
| 2015-12-08 | 575032993 | 507528415 | 50360000 | 233263907 | -6280536 | -157189855 | -136932843 | 624376620 | 570000000 | 550629806.6304 | 668262517 | 461800000 | 678236584 | -175000000 | 160766606 | 27834829 | 0 | 250000000 | 58096152 | 127932542 | 124606458 | 125552976 | 114716675 | -12644770 | 130810804 | 0 | 1235436604 | 510012901 | 106564553 | 83204211 | 64330352 | 68735589.2619 | 78798973.7381 | 81861742.9265 | 65672820.0735 | 81861742.9265 | 65672820.0735 | 81861742.9265 | 65672820.0735 | 147534563 | 369204705 | 0 | 278182257 | 138801329 | 182476866 | 105415026 | 239133965 | 89054173 | 306341591 | 169559147 | 199647369 | 136608803 | 581349662 | 111411518 | 533593228 | 277165010
| 2015-12-09 | 576727993 | 505540275 | 50303500 | 250759453 | -7480536 | -209189855 | -131438489 | 624376620 | 570000000 | 550629806.6304 | 668262517 | 461800000 | 678236584 | -175000000 | 160766606 | 27834829 | 0 | 250000000 | 110749385 | 146854062 | 129039817 | 180135416 | 127178064 | -7283967 | 68271908 | 0 | 1364740074 | 560030537 | 121201660 | 120804483 | 74437637 | 85995568.0333 | 109246551.9667 | 118770435.6011 | 76471684.3989 | 118770435.6011 | 76471684.3989 | 118770435.6011 | 76471684.3989 | 195242120 | 387950647 | 0 | 278182257 | 138801329 | 182476866 | 105415026 | 239133965 | 89054173 | 306341591 | 169559147 | 199647369 | 136608803 | 581349662 | 111411518 | 533593228 | 277165010
| 2015-12-10 | 581204993 | 553703006 | 51449411 | 254539331 | -7480536 | -219189855 | -133437301 | 624376620 | 570000000 | 550629806.6304 | 668262517 | 461800000 | 678236584 | -175000000 | 142977558 | 27834829 | 0 | 250000000 | 148663299 | 146083456 | 147762329 | 177522211 | 156718801 | 7459975 | 131402364 | 0 | 1503109970 | 607590494 | 138265733 | 109603492 | 72375032 | 82524512.2023 | 99454011.7977 | 111629931.5597 | 70348592.4403 | 111629931.5597 | 70348592.4403 | 111629931.5597 | 70348592.4403 | 181978524 | 392907753 | 0 | 278182257 | 138801329 | 182476866 | 105415026 | 239133965 | 89054173 | 306341591 | 169559147 | 199647369 | 136608803 | 581349662 | 111411518 | 533593228 | 277165010
| 2015-12-11 | 581767993 | 533446851 | 75802062 | 280433245 | -7480536 | -219189855 | -133437301 | 624376620 | 570000000 | 550629806.6304 | 668262517 | 461800000 | 678236584 | -175000000 | 130748654 | 27834829 | 0 | 250000000 | 106840519 | 145427757 | 108362934 | 191301097 | 130000000 | 22605656 | 142587758 | 0 | 1353607384 | 559892278 | 134284967 | 109114395 | 60962352 | 74254555.6604 | 95822191.3396 | 98788559.2637 | 71288187.7363 | 98788559.2637 | 71288187.7363 | 111599192.6279 | 58477554.3721 | 170076747 | 405024035 | 0 | 278182257 | 138801329 | 182476866 | 105415026 | 239133965 | 89054173 | 306341591 | 169559147 | 199647369 | 136608803 | 581349662 | 111411518 | 533593228 | 277165010
| 2015-12-12 | 576207993 | 472761125 | 169670169 | 234681126 | -7480536 | -219189855 | -130739087 | 624376620 | 570000000 | 550629806.6304 | 668262517 | 461800000 | 678236584 | -175000000 | 102913824 | 27834829 | 0 | 250000000 | 19907190 | 125978359 | -12588730 | 94585812 | 119580553 | 19786849 | 198354964 | 0 | 1093922195 | 485043114 | 129200998 | 37025297 | 22596589 | 21225102.9895 | 38396783.0105 | 29444400.94 | 30177485.06 | 29444400.94 | 30177485.06 | 40659557.8823 | 18962328.1177 | 59621886 | 320889110 | 0 | 278182257 | 138801329 | 182476866 | 105415026 | 239133965 | 89054173 | 306341591 | 169559147 | 199647369 | 136608803 | 581349662 | 111411518 | 533593228 | 277165010
| 2015-12-13 | 574707993 | 466161830 | 161317520 | 221535850 | -7480536 | -219189855 | -130739087 | 624376620 | 570000000 | 550629806.6304 | 668262517 | 461800000 | 678236584 | -175000000 | 102913824 | 27834829 | 0 | 250000000 | 38741607 | 121659350 | 0 | 111646093 | 111915585 | 19611115 | 194790232 | 0 | 1154159305 | 511335031 | 125730071 | 29084185 | 34184613 | 11011608.4129 | 52257189.5871 | 20230928.1992 | 43037869.8008 | 20230928.1992 | 43037869.8008 | 33068780.5276 | 30200017.4724 | 63268798 | 326999992 | 0 | 278182257 | 138801329 | 182476866 | 105415026 | 239133965 | 89054173 | 306341591 | 169559147 | 199647369 | 136608803 | 581349662 | 111411518 | 533593228 | 277165010
| 2015-12-14 | 580809961 | 508391616 | 175938573 | 245105923 | -7480536 | -219189855 | -124942347 | 624376620 | 570000000 | 550629806.6304 | 668262517 | 461800000 | 678236584 | -175000000 | 130748654 | 27834829 | 0 | 250000000 | 113121908 | 140747303 | 0 | 181910907 | 102930666 | 47145331 | 206842922 | 0 | 1378496892 | 563170822 | 126499419 | 111669064 | 62809321 | 71326847.5864 | 103151537.4136 | 98904566.7863 | 75573818.2137 | 98904566.7863 | 75573818.2137 | 115381802.7501 | 59096582.2499 | 174478385 | 307829424 | 0 | 278182257 | 138801329 | 182476866 | 105415026 | 239133965 | 89054173 | 306341591 | 169559147 | 199647369 | 136608803 | 581349662 | 111411518 | 533593228 | 277165010
| 2015-12-15 | 581107993 | 500000466 | 166956887 | 172637920 | -7480536 | -219189855 | -114298676 | 624376620 | 570000000 | 550629806.6304 | 668262517 | 461800000 | 678236584 | -175000000 | 130748654 | 27834829 | 0 | 250000000 | 91511047 | 137156270 | 0 | 131293500 | 113728704 | 28491092 | 165096741 | 0 | 1244759478 | 518174465 | 115683230 | 106036972 | 51626259 | 67674999.6327 | 89988231.3673 | 94147820.5978 | 63515410.4022 | 94147820.5978 | 63515410.4022 | 109225284.4475 | 48437946.5525 | 157663231 | 321555548 | 0 | 278182257 | 138801329 | 182476866 | 105415026 | 239133965 | 89054173 | 306341591 | 169559147 | 199647369 | 136608803 | 581349662 | 111411518 | 533593228 | 277165010
| 2015-12-16 | 530607993 | 488347796 | 145543345 | 210006672 | -6280536 | -219189855 | -126941168 | 624376620 | 570000000 | 550629806.6304 | 668262517 | 461800000 | 678236584 | -175000000 | 160766606 | 40933573 | 0 | 250000000 | 78496289 | 129559144 | 0 | 81672482 | 131592886 | -7119555 | 90334377 | 0 | 1086751507 | 489056504 | 111899121 | 97200521 | 45210385 | 60037815.1842 | 82373090.8158 | 80330725.4786 | 62080180.5214 | 80330725.4786 | 62080180.5214 | 97188658.5717 | 45222247.4283 | 142410906 | 351319980 | 0 | 278182257 | 138801329 | 182476866 | 105415026 | 239133965 | 89054173 | 306341591 | 169559147 | 199647369 | 136608803 | 581349662 | 111411518 | 533593228 | 277165010
| 2015-12-17 | 576707993 | 498275317 | 124262434 | 219215202 | -7480536 | -219189855 | -126441465 | 624376620 | 570000000 | 550629806.6304 | 668262517 | 461800000 | 678236584 | -175000000 | 111850987 | 40933573 | 0 | 250000000 | 79402900 | 110644391 | 0 | 37928868 | 67865013 | -6273958 | 49844844 | 0 | 987915320 | 461874670 | 105247083 | 72581661 | 22382737 | 41242453.6677 | 53721944.3323 | 63552978.5146 | 31411419.4854 | 63552978.5146 | 31411419.4854 | 74826151.6719 | 20138246.3281 | 94964398 | 399635550 | 0 | 278182257 | 138801329 | 182476866 | 105415026 | 239133965 | 89054173 | 306341591 | 169559147 | 199647369 | 136608803 | 581349662 | 111411518 | 533593228 | 277165010
| 2015-12-18 | 581033993 | 486132980 | 125053500 | 134144780 | -7480536 | -219189855 | -127172400 | 624376620 | 570000000 | 550629806.6304 | 668262517 | 461800000 | 678236584 | -175000000 | 120003590 | 40933573 | 0 | 250000000 | 85733299 | 117380325 | 0 | 60142329 | 51734414 | -7042455 | 130854985 | 0 | 981592815 | 440620361 | 99603703 | 76615734 | 22669274 | 45613721.4466 | 53671286.5534 | 68036737.8889 | 31248270.1111 | 68036737.8889 | 31248270.1111 | 79190375.5942 | 20094632.4058 | 99285008 | 373160275 | 0 | 278182257 | 138801329 | 182476866 | 105415026 | 239133965 | 89054173 | 306341591 | 169559147 | 199647369 | 136608803 | 581349662 | 111411518 | 533593228 | 277165010
| 2015-12-19 | 551332993 | 406339180 | 107866850 | 187729443 | -7480536 | -15189855 | -118477752 | 624376620 | 570000000 | 550629806.6304 | 668262517 | 461800000 | 678236584 | -175000000 | 160766606 | 40933573 | 0 | 250000000 | -37214729 | 69756480 | 0 | -23907907 | -2300289 | -13944314 | -13823446 | 0 | 847287439 | 385687226 | 86449215 | 452652 | 2829051 | 0 | 3281703 | 3051476.9357 | 230226.0643 | 3051476.9357 | 230226.0643 | 3051476.9357 | 230226.0643 | 3281703 | 395826359 | 0 | 278182257 | 138801329 | 182476866 | 105415026 | 239133965 | 89054173 | 306341591 | 169559147 | 199647369 | 136608803 | 581349662 | 111411518 | 533593228 | 277165010
| 2015-12-20 | 581213965 | 496192989 | 112174331 | 189938437 | -7480536 | -219189855 | -118477752 | 624376620 | 570000000 | 550629806.6304 | 668262517 | 461800000 | 678236584 | -175000000 | 160766606 | 40933573 | 0 | 250000000 | 4120652 | 79394312 | 0 | 20463872 | -2589859 | -17758936 | -22486337 | 0 | 865118125 | 357993678 | 85643588 | 1355490 | 273741 | 27999.106 | 1601231.894 | 1603521.1291 | 25709.8709 | 1603521.1291 | 25709.8709 | 1604929.8891 | 24301.1109 | 1629231 | 389005423 | 0 | 278182257 | 138801329 | 182476866 | 105415026 | 239133965 | 89054173 | 306341591 | 169559147 | 199647369 | 136608803 | 581349662 | 111411518 | 533593228 | 277165010
| 2015-12-21 | 577027993 | 472351446 | 146860000 | 165814637 | -7480536 | -219189855 | -119679854 | 624376620 | 570000000 | 550629806.6304 | 668262517 | 461800000 | 678236584 | -175000000 | 160766606 | 48301616 | 0 | 250000000 | 89332335 | 86635093 | 0 | 85611038 | 24543146 | -25201901 | 30338046 | 0 | 1023130591 | 402579281 | 98951756 | 63402635 | 7970767 | 33120042.6997 | 38253359.3003 | 53893232.9904 | 17480169.0096 | 53893232.9904 | 17480169.0096 | 64489431.9722 | 6883970.0278 | 71373402 | 377816447 | 0 | 278182257 | 138801329 | 182476866 | 105415026 | 239133965 | 89054173 | 306341591 | 169559147 | 199647369 | 136608803 | 581349662 | 111411518 | 533593228 | 277165010
| 2015-12-22 | 576677993 | 499583774 | 128978162 | 206704744 | -6028579 | -219189855 | -137269401 | 624376620 | 570000000 | 550629806.6304 | 668262517 | 461800000 | 678236584 | -175000000 | 185224416 | 56351885 | 0 | 250000000 | 60210749 | 88012157 | 0 | -13274597 | 26414147 | -18188470 | 51970832 | 0 | 933724773 | 412068700 | 106601355 | 16894419 | 10170315 | 3416935.2021 | 23647798.7979 | 18868769.1034 | 8195964.8966 | 18868769.1034 | 8195964.8966 | 18877125.5113 | 8187608.4887 | 27064734 | 407423392 | 0 | 278182257 | 138801329 | 182476866 | 105415026 | 239133965 | 89054173 | 306341591 | 169559147 | 199647369 | 136608803 | 581349662 | 111411518 | 533593228 | 277165010
| 2015-12-23 | 576677993 | 470921046 | 135525562 | 230636544 | -5800536 | -219189855 | -141337083 | 624376620 | 570000000 | 550629806.6304 | 668262517 | 461800000 | 678236584 | -175000000 | 122003590 | 40251346 | 0 | 250000000 | 91154967 | 122637288 | 0 | 49938070 | 21834721 | -18031195 | 67277337 | 0 | 984541409 | 406366269 | 102792037 | 62781347 | 24355854 | 41009017.1062 | 46128183.8938 | 54371977.6275 | 32765223.3725 | 54371977.6275 | 32765223.3725 | 65867282.0775 | 21269918.9225 | 87137201 | 410818350 | 0 | 278182257 | 138801329 | 182476866 | 105415026 | 239133965 | 89054173 | 306341591 | 169559147 | 199647369 | 136608803 | 581349662 | 111411518 | 533593228 | 277165010
| 2015-12-24 | 576677993 | 397158174 | 135947135 | 222842424 | -7480536 | -138469855 | -144467083 | 624376620 | 570000000 | 550629806.6304 | 668262517 | 461800000 | 678236584 | -175000000 | 122003590 | 40251346 | 0 | 250000000 | 56472654 | 82750278 | 0 | 21113429 | 26941127 | -15718118 | 34427329 | 0 | 858325184 | 353725661 | 97352027 | 71419 | 34067 | 0 | 105486 | 104591.1029 | 894.8971 | 104591.1029 | 894.8971 | 104591.1029 | 894.8971 | 105486 | 411209727 | 0 | 278182257 | 138801329 | 182476866 | 105415026 | 239133965 | 89054173 | 306341591 | 169559147 | 199647369 | 136608803 | 581349662 | 111411518 | 533593228 | 277165010
| 2015-12-25 | 577482993 | 422561176 | 119360000 | 116011915 | -7480536 | -146169855 | -138465868 | 624376620 | 570000000 | 550629806.6304 | 668262517 | 461800000 | 678236584 | -175000000 | 122003590 | 52351885 | 0 | 250000000 | -22536045 | 112064497 | 0 | -24586893 | 71684920 | -23566084 | 21878659 | 0 | 797135918 | 352679943 | 91786808 | 68800 | 40231 | 0 | 109031 | 108041.5893 | 989.4107 | 108041.5893 | 989.4107 | 108041.5893 | 989.4107 | 109031 | 374027425 | 0 | 278182257 | 138801329 | 182476866 | 105415026 | 239133965 | 89054173 | 306341591 | 169559147 | 199647369 | 136608803 | 581349662 | 111411518 | 533593228 | 277165010
| 2015-12-26 | 576572993 | 418146379 | 137521959 | 115020420 | -7480536 | -144828855 | -138465868 | 624376620 | 570000000 | 550629806.6304 | 668262517 | 461800000 | 678236584 | -175000000 | 122003590 | 52351885 | 0 | 250000000 | -25175956 | 122265134 | -27629583 | -43889494 | 62088275 | -14050602 | 31290706 | 0 | 849246072 | 373316870 | 91805180 | 123816 | 36481 | 0 | 160297 | 158828.0699 | 1468.9301 | 158828.0699 | 1468.9301 | 158828.0699 | 1468.9301 | 160297 | 375072058 | 0 | 278182257 | 138801329 | 182476866 | 105415026 | 239133965 | 89054173 | 306341591 | 169559147 | 199647369 | 136608803 | 581349662 | 111411518 | 533593228 | 277165010
| 2015-12-27 | 580157993 | 425409871 | 136024543 | 110683164 | -7480536 | -145513855 | -138465868 | 624376620 | 570000000 | 550629806.6304 | 668262517 | 461800000 | 678236584 | -175000000 | 122003590 | 73819270 | 0 | 250000000 | -17728756 | 122500897 | -14266253 | -9019074 | 72303369 | -7026067 | 39237458 | 0 | 908991763 | 397611164 | 92537336 | 466303 | 5179780 | 0 | 5646083 | 3821090.4571 | 1824992.5429 | 3821090.4571 | 1824992.5429 | 3821090.4571 | 1824992.5429 | 5646083 | 374745474 | 0 | 278182257 | 138801329 | 182476866 | 105415026 | 239133965 | 89054173 | 306341591 | 169559147 | 199647369 | 136608803 | 581349662 | 111411518 | 533593228 | 277165010
| 2015-12-28 | 583072993 | 440254123 | 154022164 | 117212255 | -7480536 | -166199855 | -135218297 | 624376620 | 570000000 | 550629806.6304 | 668262517 | 461800000 | 678236584 | -175000000 | 97545781 | 73819270 | 0 | 250000000 | 13545076 | 163339018 | 0 | 36997438 | 69283035 | -5086318 | 146978100 | 0 | 1061250521 | 412829954 | 95624524 | 45983985 | 11954189 | 17588451.4194 | 40349722.5806 | 37616814.306 | 20321359.694 | 37616814.306 | 20321359.694 | 47458568.4246 | 10479605.5754 | 57938174 | 353087721 | 0 | 278182257 | 138801329 | 182476866 | 105415026 | 239133965 | 89054173 | 306341591 | 169559147 | 199647369 | 136608803 | 581349662 | 111411518 | 533593228 | 277165010
| 2015-12-29 | 573742993 | 473537990 | 144151100 | 163666513 | -7480536 | -191625855 | -135467651 | 624376620 | 570000000 | 550629806.6304 | 668262517 | 461800000 | 678236584 | -175000000 | 122003590 | 73819270 | 0 | 250000000 | 38764954 | 104376759 | 0 | 105712289 | 44242315 | -6647948 | 131613534 | 0 | 1065960534 | 459626435 | 97782109 | 65041286 | 41920267 | 31082939.0945 | 75878613.9055 | 56271856.1355 | 50689696.8645 | 56271856.1355 | 50689696.8645 | 69274135.2176 | 37687417.7824 | 106961553 | 385762058 | 0 | 278182257 | 138801329 | 182476866 | 105415026 | 239133965 | 89054173 | 306341591 | 169559147 | 199647369 | 136608803 | 581349662 | 111411518 | 533593228 | 277165010
| 2015-12-30 | 577407993 | 469862954 | 144852939 | 162417053 | -7480536 | -219189855 | -138465868 | 624376620 | 570000000 | 550629806.6304 | 668262517 | 461800000 | 678236584 | -175000000 | 157206463 | 73819270 | 0 | 250000000 | 72113142 | 116918313 | 0 | 56399582 | 65506070 | -16738212 | 48870498 | 0 | 1020674761 | 438108291 | 96593169 | 92797 | 11789751 | 0 | 11882548 | 5251203.2752 | 6631344.7248 | 5251203.2752 | 6631344.7248 | 5251203.2752 | 6631344.7248 | 11882548 | 410244132 | 0 | 278182257 | 138801329 | 182476866 | 105415026 | 239133965 | 89054173 | 306341591 | 169559147 | 199647369 | 136608803 | 581349662 | 111411518 | 533593228 | 277165010
| 2015-12-31 | 573858001 | 465578425 | 149359335 | 111514026 | -7480536 | -219189855 | -138465868 | 624376620 | 570000000 | 550629806.6304 | 668262517 | 461800000 | 678236584 | -175000000 | 140833034 | 73819270 | 0 | 250000000 | 105624838 | 85641291 | 0 | 148624381 | 25079412 | -10028182 | 54318304 | 0 | 991432088 | 412182422 | 100463543 | 151116 | 9841788 | 0 | 9992904 | 5185559.294 | 4807344.706 | 5185559.294 | 4807344.706 | 5185559.294 | 4807344.706 | 9992904 | 399242933 | 0 | 278182257 | 138801329 | 182476866 | 105415026 | 239133965 | 89054173 | 306341591 | 169559147 | 199647369 | 136608803 | 581349662 | 111411518 | 533593228 | 277165010
| 2016-01-01 | 568179471 | 418227814 | 49275000 | 164783454 | -7480536 | -122189855 | -133432063 | 624376620 | 570000000 | 550629806.6304 | 668262517 | 461800000 | 678236584 | -175000000 | 113181329 | 40080790 | 0 | 250000000 | 25430866 | 79725384 | 110538773 | 84695419 | 38240670 | -15011726 | 68778235 | 0 | 1007803128 | 393743384 | 97923262 | 220680 | 39452 | 0 | 260132 | 258098.5604 | 2033.4396 | 258098.5604 | 2033.4396 | 258098.5604 | 2033.4396 | 260132 | 390680406 | 0 | 278182257 | 138801329 | 182476866 | 105415026 | 239133965 | 89054173 | 306341591 | 169559147 | 199647369 | 136608803 | 581349662 | 111411518 | 533593228 | 277165010
| 2016-01-02 | 573061896 | 370837247 | 47360000 | 166337308 | -7480536 | -59189855 | -133932063 | 624376620 | 570000000 | 550629806.6304 | 668262517 | 461800000 | 678236584 | -175000000 | 113181329 | 40080790 | 0 | 250000000 | -7418668 | 82399931 | 96425589 | 95228208 | 36025618 | -14872088 | 84501421 | 0 | 996218891 | 407345937 | 105840720 | 280234 | 2720210 | 0 | 3000444 | 2519759.2224 | 480684.7776 | 2519759.2224 | 480684.7776 | 2519759.2224 | 480684.7776 | 3000444 | 388400592 | 0 | 278182257 | 138801329 | 182476866 | 105415026 | 239133965 | 89054173 | 306341591 | 169559147 | 199647369 | 136608803 | 581349662 | 111411518 | 533593228 | 277165010
| 2016-01-03 | 574116810 | 340108227 | 48360000 | 167850244 | -7480536 | -15189855 | -133932063 | 624376620 | 570000000 | 550629806.6304 | 668262517 | 461800000 | 678236584 | -175000000 | 178402154 | 40080790 | 0 | 250000000 | 3392284 | 68976564 | 119410267 | 116293643 | 18698382 | -15045070 | 61380000 | 0 | 1075669047 | 442847912 | 113148829 | 2488903 | 748095 | 152000.8644 | 3084997.1356 | 3171079.2578 | 65918.7422 | 3171079.2578 | 65918.7422 | 3173018.0443 | 63979.9557 | 3236998 | 389990453 | 0 | 278182257 | 138801329 | 182476866 | 105415026 | 239133965 | 89054173 | 306341591 | 169559147 | 199647369 | 136608803 | 581349662 | 111411518 | 533593228 | 277165010
| 2016-01-04 | 578401524 | 433846770 | 52431293 | 159598949 | -7480536 | -105189855 | -130403838 | 624376620 | 570000000 | 550629806.6304 | 668262517 | 461800000 | 678236584 | -175000000 | 178402154 | 40080790 | 0 | 250000000 | 76929083 | 104318928 | 147000000 | 211163781 | 62873161 | -5382630 | 158735643 | 0 | 1278511213 | 517756291 | 122001923 | 86633533 | 34194751 | 56706123.1371 | 64122160.8629 | 78503738.031 | 42324545.969 | 78503738.031 | 42324545.969 | 89490322.9786 | 31337961.0214 | 120828284 | 347206958 | 0 | 278182257 | 138801329 | 182476866 | 105415026 | 239133965 | 89054173 | 306341591 | 169559147 | 199647369 | 136608803 | 581349662 | 111411518 | 533593228 | 277165010
| 2016-01-05 | 583701524 | 453494684 | 63035000 | 132548609 | -7480536 | -74189855 | -133282061 | 624376620 | 570000000 | 550629806.6304 | 668262517 | 461800000 | 678236584 | -175000000 | 178402154 | 40080790 | 0 | 250000000 | 36590955 | 98719135 | 128593570 | 230533584 | 65825816 | -7760483 | 185862699 | 0 | 1297069609 | 550625972 | 136719246 | 90093660 | 48828599 | 57600562.7949 | 81321696.2051 | 80162566.0272 | 58759692.9728 | 80162566.0272 | 58759692.9728 | 93382367.3244 | 45539891.6756 | 138922259 | 376690747 | 0 | 278182257 | 138801329 | 182476866 | 105415026 | 239133965 | 89054173 | 306341591 | 169559147 | 199647369 | 136608803 | 581349662 | 111411518 | 533593228 | 277165010
| 2016-01-06 | 574301524 | 372767623 | 49917838 | 125096834 | -7480536 | -34494746 | -133300765 | 624376620 | 570000000 | 550629806.6304 | 668262517 | 461800000 | 678236584 | -175000000 | 178402154 | 59068223 | 0 | 250000000 | 76337713 | 114980376 | 136899928 | 268807634 | 92465135 | -7134980 | 161575961 | 0 | 1269089285 | 567579232 | 136800380 | 84810531 | 43990580 | 53151688.0994 | 75649422.9006 | 77688026.3067 | 51113084.6933 | 77688026.3067 | 51113084.6933 | 89189575.8471 | 39611535.1529 | 128801111 | 393720604 | 0 | 278182257 | 138801329 | 182476866 | 105415026 | 239133965 | 89054173 | 306341591 | 169559147 | 199647369 | 136608803 | 581349662 | 111411518 | 533593228 | 277165010
| 2016-01-07 | 566120524 | 409873069 | 59000000 | 100276344 | -7480536 | -47398855 | -133182061 | 624376620 | 570000000 | 550629806.6304 | 668262517 | 461800000 | 678236584 | -175000000 | 113420108 | 42763016 | 0 | 250000000 | 88951634 | 107322427 | 135800879 | 219165437 | 108920121 | -3332478 | 191880738 | 0 | 1299287602 | 550055899 | 113639728 | 75440603 | 47263261 | 46627864.1041 | 76075999.8959 | 67042227.8953 | 55661636.1047 | 67042227.8953 | 55661636.1047 | 79497733.3113 | 43206130.6887 | 122703864 | 388674276 | 0 | 278182257 | 138801329 | 182476866 | 105415026 | 239133965 | 89054173 | 306341591 | 169559147 | 199647369 | 136608803 | 581349662 | 111411518 | 533593228 | 277165010
| 2016-01-08 | 521885576 | 398405438 | 59899794 | 130252514 | -7480536 | -15189855 | -130385624 | 624376620 | 570000000 | 550629806.6304 | 668262517 | 461800000 | 678236584 | -175000000 | 56113106 | 42763016 | 0 | 250000000 | 118531683 | 118659462 | 147092151 | 241962904 | 93832567 | 6048198 | 228471245 | 0 | 1305627364 | 510603663 | 104128032 | 66967588 | 46622771 | 40778348.0363 | 72812010.9637 | 58679297.4086 | 54911061.5914 | 58679297.4086 | 54911061.5914 | 70655336.1926 | 42935022.8074 | 113590359 | 339763053 | 0 | 278182257 | 138801329 | 182476866 | 105415026 | 239133965 | 89054173 | 306341591 | 169559147 | 199647369 | 136608803 | 581349662 | 111411518 | 533593228 | 277165010
| 2016-01-09 | 569928775 | 415309126 | 60345000 | 127193905 | -7480536 | -80189855 | -137081754 | 624376620 | 570000000 | 550629806.6304 | 668262517 | 461800000 | 678236584 | -175000000 | 56113106 | 40763016 | 0 | 250000000 | 12215904 | 75173575 | 121629125 | 135807559 | 52059779 | -5785344 | 184602030 | 0 | 1097011281 | 410104198 | 94657827 | 112010 | 81675 | 0 | 193685 | 192094.2942 | 1590.7058 | 192094.2942 | 1590.7058 | 192094.2942 | 1590.7058 | 193685 | 356295768 | 0 | 278182257 | 138801329 | 182476866 | 105415026 | 239133965 | 89054173 | 306341591 | 169559147 | 199647369 | 136608803 | 581349662 | 111411518 | 533593228 | 277165010
| 2016-01-10 | 570128775 | 415535723 | 63360000 | 127905545 | -7480536 | -80189855 | -137081754 | 624376620 | 570000000 | 550629806.6304 | 668262517 | 461800000 | 678236584 | -175000000 | 116166068 | 40763016 | 0 | 250000000 | 18102737 | 74269230 | 119811580 | 179146469 | 54393093 | 479103 | 105050601 | 0 | 1150714563 | 422137434 | 103821521 | 1239271 | 724437 | 61162.8571 | 1902545.1429 | 1912527.6818 | 51180.3182 | 1912527.6818 | 51180.3182 | 1912527.6818 | 51180.3182 | 1963708 | 350097232 | 0 | 278182257 | 138801329 | 182476866 | 105415026 | 239133965 | 89054173 | 306341591 | 169559147 | 199647369 | 136608803 | 581349662 | 111411518 | 533593228 | 277165010
| 2016-01-11 | 571083740 | 403506400 | 63153851 | 128886022 | -7480536 | -50189855 | -139805764 | 624376620 | 570000000 | 550629806.6304 | 668262517 | 461800000 | 678236584 | -175000000 | 138477708 | 40763016 | 0 | 250000000 | 124785001 | 110229662 | 140310921 | 223876183 | 79752989 | -5264792 | 166256039 | 0 | 1344378122 | 504182490 | 122118961 | 68303413 | 28160427 | 45282317.4172 | 51181522.5828 | 61724901.3824 | 34738938.6176 | 61724901.3824 | 34738938.6176 | 70784892.3214 | 25678947.6786 | 96463840 | 371962520 | 0 | 278182257 | 138801329 | 182476866 | 105415026 | 239133965 | 89054173 | 306341591 | 169559147 | 199647369 | 136608803 | 581349662 | 111411518 | 533593228 | 277165010
| 2016-01-12 | 585448775 | 409245957 | 74200000 | 135833122 | -7480536 | -23222855 | -135082763 | 624376620 | 570000000 | 550629806.6304 | 668262517 | 461800000 | 678236584 | -175000000 | 161056553 | 40763016 | 0 | 250000000 | 123163524 | 89770804 | 145002629 | 256311162 | 51162939 | 6381822 | 213592952 | 0 | 1412729047 | 565307041 | 141217440 | 79347361 | 42392360 | 47925635.0171 | 73814085.9829 | 71053731.8784 | 50685989.1216 | 71053731.8784 | 50685989.1216 | 82265632.536 | 39474088.464 | 121739721 | 378928683 | 0 | 278182257 | 138801329 | 182476866 | 105415026 | 239133965 | 89054173 | 306341591 | 169559147 | 199647369 | 136608803 | 581349662 | 111411518 | 533593228 | 277165010
| 2016-01-13 | 586222092 | 433654143 | 78033984 | 167430105 | -12880536 | -21189855 | -136182061 | 624376620 | 570000000 | 550629806.6304 | 668262517 | 461800000 | 678236584 | -175000000 | 149874327 | 40763016 | 0 | 250000000 | 106656431 | 94987197 | 138150146 | 257756868 | 82297466 | 232238 | 300909215 | 0 | 1482109803 | 603718942 | 141037873 | 100013299 | 46619865 | 59689709.7462 | 86943454.2538 | 85961648.1311 | 60671515.8689 | 85961648.1311 | 60671515.8689 | 102949784.4611 | 43683379.5389 | 146633164 | 349859060 | 0 | 278182257 | 138801329 | 182476866 | 105415026 | 239133965 | 89054173 | 306341591 | 169559147 | 199647369 | 136608803 | 581349662 | 111411518 | 533593228 | 277165010
| 2016-01-14 | 571962775 | 440819600 | 85000000 | 137079156 | -16930536 | -50549855 | -145176722 | 624376620 | 570000000 | 550629806.6304 | 668262517 | 461800000 | 678236584 | -175000000 | 240894075 | 73373429 | 0 | 250000000 | 94316355 | 80660218 | 139160703 | 309713258 | 81379938 | -251233 | 215250670 | 0 | 1525075372 | 630946659 | 139668620 | 95575170 | 50866872 | 57746960.5433 | 88695081.4567 | 84199094.7288 | 62242947.2712 | 84199094.7288 | 62242947.2712 | 99266801.4929 | 47175240.5071 | 146442042 | 379351319 | 0 | 278182257 | 138801329 | 182476866 | 105415026 | 239133965 | 89054173 | 306341591 | 169559147 | 199647369 | 136608803 | 581349662 | 111411518 | 533593228 | 277165010
| 2016-01-15 | 572728775 | 439235008 | 85000000 | 197574154 | -13380536 | -21374855 | -147780196 | 624376620 | 570000000 | 550629806.6304 | 668262517 | 461800000 | 678236584 | -175000000 | 240894075 | 73373429 | 0 | 250000000 | 149932825 | 98779559 | 145684457 | 255416986 | 132906886 | -3735 | 225786291 | 0 | 1613402346 | 663767830 | 156896625 | 101362980 | 63800598 | 64462456.4892 | 100701121.5108 | 89296125.3928 | 75867452.6072 | 89296125.3928 | 75867452.6072 | 105072448.771 | 60091129.229 | 165163578 | 327473926 | 0 | 278182257 | 138801329 | 182476866 | 105415026 | 239133965 | 89054173 | 306341591 | 169559147 | 199647369 | 136608803 | 581349662 | 111411518 | 533593228 | 277165010
| 2016-01-16 | 569978775 | 392042025 | 85180000 | 190427399 | -12680536 | -20989855 | -137581460 | 624376620 | 570000000 | 550629806.6304 | 668262517 | 461800000 | 678236584 | -175000000 | 191931777 | 73373429 | 0 | 250000000 | 111622300 | 85116796 | 139431060 | 265916310 | 146034090 | 14771 | 236924584 | 0 | 1448906435 | 651031646 | 157578799 | 44482372 | 67314547 | 25058455.4941 | 86738463.5059 | 35419714.5773 | 76377204.4227 | 35419714.5773 | 76377204.4227 | 50756815.7529 | 61040103.2471 | 111796919 | 360515221 | 0 | 278182257 | 138801329 | 182476866 | 105415026 | 239133965 | 89054173 | 306341591 | 169559147 | 199647369 | 136608803 | 581349662 | 111411518 | 533593228 | 277165010
| 2016-01-17 | 570743775 | 399584812 | 85075000 | 209923412 | -17100536 | -20989855 | -137581460 | 624376620 | 570000000 | 550629806.6304 | 668262517 | 461800000 | 678236584 | -175000000 | 191931777 | 73373429 | 0 | 250000000 | 143920531 | 86589853 | 136839919 | 248124267 | 143693325 | -51281 | 243718358 | 0 | 1515817999 | 663499863 | 149086644 | 73386413 | 66718982 | 49292382.6528 | 90813012.3472 | 62134044.5575 | 77971350.4425 | 62134044.5575 | 77971350.4425 | 77538088.464 | 62567306.536 | 140105395 | 365632778 | 0 | 278182257 | 138801329 | 182476866 | 105415026 | 239133965 | 89054173 | 306341591 | 169559147 | 199647369 | 136608803 | 581349662 | 111411518 | 533593228 | 277165010
| 2016-01-18 | 583182140 | 418574275 | 90000000 | 222200918 | -23110536 | -121489855 | -139180278 | 624376620 | 570000000 | 550629806.6304 | 668262517 | 461800000 | 678236584 | -175000000 | 251694794 | 40763016 | 0 | 250000000 | 227698386 | 93423342 | 191650159 | 299337945 | 157336015 | 76020703 | 348613214 | 0 | 1837702932 | 745308476 | 161490716 | 138592722 | 76846549 | 91810378.3042 | 123628892.6958 | 120975629.485 | 94463641.515 | 120975629.485 | 94463641.515 | 138096500.948 | 77342770.052 | 215439271 | 186739819 | 0 | 278182257 | 138801329 | 182476866 | 105415026 | 239133965 | 89054173 | 306341591 | 169559147 | 199647369 | 136608803 | 581349662 | 111411518 | 533593228 | 277165010
| 2016-01-19 | 584772479 | 429216826 | 72000000 | 266583194 | -10118536 | -44189855 | -160076117 | 624376620 | 570000000 | 550629806.6304 | 668262517 | 461800000 | 678236584 | -175000000 | 251694794 | 40763016 | 0 | 250000000 | 192283706 | 95351396 | 208526476 | 298902299 | 133872352 | 56644850 | 338930919 | 0 | 1881312917 | 693927122 | 146106243 | 151496078 | 76963904 | 93089689.0605 | 135370292.9395 | 135073305.2172 | 93386676.7828 | 135073305.2172 | 93386676.7828 | 152716504.1727 | 75743477.8273 | 228459982 | 234455793 | 0 | 278182257 | 138801329 | 182476866 | 105415026 | 239133965 | 89054173 | 306341591 | 169559147 | 199647369 | 136608803 | 581349662 | 111411518 | 533593228 | 277165010
| 2016-01-20 | 581466405 | 529085361 | 72589400 | 267807665 | -6628000 | -126189855 | -157988752 | 624376620 | 570000000 | 550629806.6304 | 668262517 | 461800000 | 678236584 | -175000000 | 251694794 | 40763016 | 0 | 250000000 | 204092886 | 84987371 | 198881324 | 299312726 | 173320036 | 54095449 | 274076767 | 0 | 1908978847 | 679901306 | 143071518 | 153752244 | 77584442 | 92066288.3426 | 139270397.6574 | 137243690.0266 | 94092995.9734 | 137243690.0266 | 94092995.9734 | 154365308.3567 | 76971377.6433 | 231336686 | 246876821 | 0 | 278182257 | 138801329 | 182476866 | 105415026 | 239133965 | 89054173 | 306341591 | 169559147 | 199647369 | 136608803 | 581349662 | 111411518 | 533593228 | 277165010
| 2016-01-21 | 580943775 | 511233164 | 90048199 | 284135984 | -14805536 | -120189855 | -161182710 | 624376620 | 570000000 | 550629806.6304 | 668262517 | 461800000 | 678236584 | -175000000 | 254969479 | 40763016 | 0 | 250000000 | 227959595 | 88010559 | 167182532 | 293875837 | 162230682 | 30857613 | 342540495 | 0 | 1869920734 | 698300725 | 152748277 | 154804520 | 78467469 | 91959493.1885 | 141312495.8115 | 138665817.0434 | 94606171.9566 | 138665817.0434 | 94606171.9566 | 155417782.3652 | 77854206.6348 | 233271989 | 214498615 | 0 | 278182257 | 138801329 | 182476866 | 105415026 | 239133965 | 89054173 | 306341591 | 169559147 | 199647369 | 136608803 | 581349662 | 111411518 | 533593228 | 277165010
| 2016-01-22 | 584578775 | 491051052 | 85045000 | 145078141 | -18280536 | -128369855 | -151576117 | 624376620 | 570000000 | 550629806.6304 | 668262517 | 461800000 | 678236584 | -175000000 | 238596050 | 40763016 | 0 | 250000000 | 211350377 | 87590249 | 161026018 | 292235346 | 144646336 | 2326889 | 292132385 | 0 | 1644927620 | 646510687 | 138863606 | 115262044 | 73829192 | 74805637.2976 | 114285598.7024 | 103331302.1416 | 85759933.8584 | 103331302.1416 | 85759933.8584 | 119606467.156 | 69484768.844 | 189091236 | 269487816 | 0 | 278182257 | 138801329 | 182476866 | 105415026 | 239133965 | 89054173 | 306341591 | 169559147 | 199647369 | 136608803 | 581349662 | 111411518 | 533593228 | 277165010
| 2016-01-23 | 581728775 | 440024340 | 85195408 | 157761679 | -11080536 | -99689855 | -138201031 | 624376620 | 570000000 | 550629806.6304 | 668262517 | 461800000 | 678236584 | -175000000 | 238596050 | 40763016 | 0 | 250000000 | 54726077 | 77048329 | 116382180 | 281666785 | 95566792 | 21428020 | 139162098 | 0 | 1332207905 | 561542548 | 109013597 | 82048447 | 69254481 | 62168847.4108 | 89134080.5892 | 71114977.367 | 80187950.633 | 71114977.367 | 80187950.633 | 85768137.1083 | 65534790.8917 | 151302928 | 301026354 | 0 | 278182257 | 138801329 | 182476866 | 105415026 | 239133965 | 89054173 | 306341591 | 169559147 | 199647369 | 136608803 | 581349662 | 111411518 | 533593228 | 277165010
| 2016-01-24 | 555028775 | 453779450 | 85360000 | 156316268 | -11080536 | -99689855 | -138301031 | 624376620 | 570000000 | 550629806.6304 | 668262517 | 461800000 | 678236584 | -175000000 | 238596050 | 40763016 | 0 | 250000000 | 20823983 | 60445008 | 113288325 | 181898647 | 64119817 | 18855910 | 118696727 | 0 | 1160412887 | 562416046 | 111168114 | 30525873 | 60645686 | 12634496.9215 | 78537062.0785 | 23345427.1768 | 67826131.8232 | 23345427.1768 | 67826131.8232 | 36263845.3774 | 54907713.6226 | 91171559 | 329575307 | 0 | 278182257 | 138801329 | 182476866 | 105415026 | 239133965 | 89054173 | 306341591 | 169559147 | 199647369 | 136608803 | 581349662 | 111411518 | 533593228 | 277165010
| 2016-01-25 | 570728775 | 481800958 | 99300000 | 183881023 | -13480536 | -127455855 | -141107707 | 624376620 | 570000000 | 550629806.6304 | 668262517 | 461800000 | 678236584 | -175000000 | 175195691 | 40763016 | 0 | 250000000 | 76794929 | 80030056 | 85031018 | 193990575 | 96371289 | 1151868 | 145697643 | 0 | 1242814150 | 569449501 | 114960146 | 92617272 | 59818035 | 56907972.2177 | 95527334.7823 | 81753277.4438 | 70682029.5562 | 81753277.4438 | 70682029.5562 | 96137109.3212 | 56298197.6788 | 152435307 | 373148790 | 0 | 278182257 | 138801329 | 182476866 | 105415026 | 239133965 | 89054173 | 306341591 | 169559147 | 199647369 | 136608803 | 581349662 | 111411518 | 533593228 | 277165010
| 2016-01-26 | 571333775 | 462612594 | 78336272 | 111840856 | -13480536 | -105189855 | -150536279 | 624376620 | 570000000 | 550629806.6304 | 668262517 | 461800000 | 678236584 | -175000000 | 168441652 | 40763016 | 0 | 250000000 | 93681613 | 72147003 | 98421765 | 182512777 | 109921892 | -7281318 | 160150169 | 0 | 1197413733 | 530665282 | 114498729 | 85963204 | 48613722 | 50632182.4593 | 83944743.5407 | 78558642.7248 | 56018283.2752 | 78558642.7248 | 56018283.2752 | 88526708.9541 | 46050217.0459 | 134576926 | 337482668 | 0 | 278182257 | 138801329 | 182476866 | 105415026 | 239133965 | 89054173 | 306341591 | 169559147 | 199647369 | 136608803 | 581349662 | 111411518 | 533593228 | 277165010
| 2016-01-27 | 582828775 | 425707589 | 78216720 | 147911407 | -13480536 | -81189855 | -145690441 | 624376620 | 570000000 | 550629806.6304 | 668262517 | 461800000 | 678236584 | -175000000 | 175195691 | 40763016 | 0 | 250000000 | 61423746 | 70294742 | 98079302 | 170004005 | 109106112 | -12714499 | 99970999 | 0 | 1168446550 | 517210248 | 116787577 | 84025197 | 48129316 | 41576248.187 | 90578264.813 | 69471965.4209 | 62682547.5791 | 69471965.4209 | 62682547.5791 | 82955147.1383 | 49199365.8617 | 132154513 | 372075742 | 0 | 278182257 | 138801329 | 182476866 | 105415026 | 239133965 | 89054173 | 306341591 | 169559147 | 199647369 | 136608803 | 581349662 | 111411518 | 533593228 | 277165010
| 2016-01-28 | 583728775 | 414589396 | 78202908 | 138602714 | -13480536 | -81189855 | -144520443 | 624376620 | 570000000 | 550629806.6304 | 668262517 | 461800000 | 678236584 | -175000000 | 197589767 | 40763016 | 0 | 250000000 | 78108926 | 74201796 | 109196615 | 225867293 | 116045357 | -10990281 | 113165330 | 0 | 1290946375 | 505131583 | 115748703 | 98924595 | 57897906 | 62489933.4336 | 94332567.5664 | 86472247.3585 | 70350253.6415 | 86472247.3585 | 70350253.6415 | 100174487.8393 | 56648013.1607 | 156822501 | 368397264 | 0 | 278182257 | 138801329 | 182476866 | 105415026 | 239133965 | 89054173 | 306341591 | 169559147 | 199647369 | 136608803 | 581349662 | 111411518 | 533593228 | 277165010
| 2016-01-29 | 580364775 | 416211508 | 54064162 | 106192213 | -13480536 | -78339855 | -141899255 | 624376620 | 570000000 | 550629806.6304 | 668262517 | 461800000 | 678236584 | -175000000 | 197589767 | 40763016 | 0 | 250000000 | 89241141 | 72812618 | 129693258 | 191893071 | 103592115 | -15586850 | 97772808 | 0 | 1252808217 | 486303162 | 122297691 | 47549320 | 36633839 | 31862184.7 | 52320974.3 | 40088441.4884 | 44094717.5116 | 40088441.4884 | 44094717.5116 | 50150908.1208 | 34032250.8792 | 84183159 | 360709431 | 0 | 278182257 | 138801329 | 182476866 | 105415026 | 239133965 | 89054173 | 306341591 | 169559147 | 199647369 | 136608803 | 581349662 | 111411518 | 533593228 | 277165010
| 2016-01-30 | 570728775 | 318538272 | 52360000 | 98347249 | -11080536 | -81179737 | -141249255 | 624376620 | 570000000 | 550629806.6304 | 668262517 | 461800000 | 678236584 | -175000000 | 94181329 | 40763016 | 0 | 250000000 | 82763034 | 71265062 | 117181862 | 160791812 | 91395841 | -13907227 | 141710996 | 0 | 1109823359 | 417081732 | 111674845 | 171405 | 52486 | 0 | 223891 | 223891 | 0 | 223891 | 0 | 223891 | 0 | 223891 | 358728131 | 0 | 278182257 | 138801329 | 182476866 | 105415026 | 239133965 | 89054173 | 306341591 | 169559147 | 199647369 | 136608803 | 581349662 | 111411518 | 533593228 | 277165010
| 2016-01-31 | 566728783 | 322624905 | 52360000 | 97880212 | -11080536 | -81179737 | -141249255 | 624376620 | 570000000 | 550629806.6304 | 668262517 | 461800000 | 678236584 | -175000000 | 94181329 | 40763016 | 0 | 250000000 | 75909234 | 66398695 | 112118337 | 126223935 | 87683327 | -13247707 | 88350866 | 0 | 1004330311 | 382101647 | 98369244 | 136642 | 1269494 | 0 | 1406136 | 1360167.6822 | 45968.3178 | 1360167.6822 | 45968.3178 | 1360167.6822 | 45968.3178 | 1406136 | 366795841 | 0 | 278182257 | 138801329 | 182476866 | 105415026 | 239133965 | 89054173 | 306341591 | 169559147 | 199647369 | 136608803 | 581349662 | 111411518 | 533593228 | 277165010
| 2016-02-01 | 572415161 | 338257054 | 52225000 | 209203281 | -8980536 | -20179737 | -99961866 | 624376620 | 570000000 | 550629806.6304 | 668262517 | 461800000 | 678236584 | -175000000 | 97421903 | 91309156 | 0 | 250000000 | 9085363 | 52162405 | 77335697 | 56730335 | 102421066 | 5593042 | 88836492 | 0 | 1041743668 | 420545372 | 101108832 | 13140715 | 20063978 | 3112002.6186 | 30092690.3814 | 14552361.6425 | 18652331.3575 | 14552361.6425 | 18652331.3575 | 14552361.6425 | 18652331.3575 | 33204693 | 356943792 | 0 | 278182257 | 138801329 | 182476866 | 105415026 | 239133965 | 89054173 | 306341591 | 169559147 | 199647369 | 136608803 | 581349662 | 111411518 | 533593228 | 277165010
| 2016-02-02 | 571895634 | 335075733 | 52181624 | 209823120 | -12280536 | -42594858 | -99501866 | 624376620 | 570000000 | 550629806.6304 | 668262517 | 461800000 | 678236584 | -175000000 | 37345063 | 91309156 | 0 | 250000000 | 76645303 | 60120815 | 106994593 | 119825636 | 95101335 | 1742495 | 98085688 | 0 | 1109701032 | 444709376 | 106125677 | 15041847 | 32345649 | 7742289.0794 | 39645206.9206 | 18293073.2428 | 29094422.7572 | 18293073.2428 | 29094422.7572 | 18332731.0682 | 29054764.9318 | 47387496 | 355540346 | 0 | 278182257 | 138801329 | 182476866 | 105415026 | 239133965 | 89054173 | 306341591 | 169559147 | 199647369 | 136608803 | 581349662 | 111411518 | 533593228 | 277165010
| 2016-02-03 | 574466981 | 349665739 | 52000000 | 178634429 | -13480536 | -20179737 | -103820216 | 624376620 | 570000000 | 550629806.6304 | 668262517 | 461800000 | 678236584 | -175000000 | 37345063 | 76787074 | 0 | 250000000 | 103350903 | 60007888 | 133209851 | 213845385 | 105556885 | 26061554 | 187439994 | 0 | 1314437365 | 529249137 | 127911247 | 34762180 | 44639483 | 9680105.8106 | 69721557.1894 | 20225073.5338 | 59176589.4662 | 20225073.5338 | 59176589.4662 | 34551828.4963 | 44849834.5037 | 79401663 | 350416852 | 0 | 278182257 | 138801329 | 182476866 | 105415026 | 239133965 | 89054173 | 306341591 | 169559147 | 199647369 | 136608803 | 581349662 | 111411518 | 533593228 | 277165010
| 2016-02-04 | 569426981 | 382186478 | 62000000 | 177723673 | -13480536 | -19159969 | -106196140 | 624376620 | 570000000 | 550629806.6304 | 668262517 | 461800000 | 678236584 | -175000000 | 37345063 | 106136445 | 0 | 250000000 | 108826187 | 53274558 | 103156151 | 196375746 | 127324830 | 26810677 | 210266920 | 0 | 1290655780 | 559180633 | 136946332 | 57648276 | 48059014 | 12958343.2512 | 92748946.7488 | 43510205.4302 | 62197084.5698 | 43510205.4302 | 62197084.5698 | 58615761.9609 | 47091528.0391 | 105707290 | 348689230 | 0 | 278182257 | 138801329 | 182476866 | 105415026 | 239133965 | 89054173 | 306341591 | 169559147 | 199647369 | 136608803 | 581349662 | 111411518 | 533593228 | 277165010
| 2016-02-05 | 571426981 | 373858104 | 74689992 | 174339519 | -13480536 | -14169879 | -104467137 | 624376620 | 570000000 | 550629806.6304 | 668262517 | 461800000 | 678236584 | -175000000 | 37345063 | 114136445 | 0 | 250000000 | 46594728 | 53670701 | 67265636 | 149465793 | 116814159 | 23621263 | 166322849 | 0 | 1163587639 | 496448844 | 119451087 | 56463513 | 43848257 | 23555084.9431 | 76756685.0569 | 47376028.6327 | 52935741.3673 | 47376028.6327 | 52935741.3673 | 59139112.1198 | 41172657.8802 | 100311770 | 341517959 | 0 | 278182257 | 138801329 | 182476866 | 105415026 | 239133965 | 89054173 | 306341591 | 169559147 | 199647369 | 136608803 | 581349662 | 111411518 | 533593228 | 277165010
| 2016-02-06 | 571326981 | 321688656 | 60360000 | 176697369 | -11080536 | -30789969 | -111372242 | 624376620 | 570000000 | 550629806.6304 | 668262517 | 461800000 | 678236584 | -175000000 | 96572881 | 39132496 | 0 | 250000000 | 50258379 | 50572614 | 81221416 | 100318193 | 80756196 | -11747286 | 18021452 | 0 | 986753995 | 393321089 | 102150823 | 360000 | 95733 | 0 | 455733 | 453598.2109 | 2134.7891 | 453598.2109 | 2134.7891 | 453598.2109 | 2134.7891 | 455733 | 368767314 | 0 | 278182257 | 138801329 | 182476866 | 105415026 | 239133965 | 89054173 | 306341591 | 169559147 | 199647369 | 136608803 | 581349662 | 111411518 | 533593228 | 277165010
| 2016-02-07 | 573026981 | 422514443 | 70360000 | 182556424 | -11080536 | -67592969 | -112206180 | 624376620 | 570000000 | 550629806.6304 | 668262517 | 461800000 | 678236584 | -175000000 | 96572881 | 39132496 | 0 | 250000000 | 28357131 | 38418297 | 81749920 | 93991920 | 103505759 | -10582962 | 25247047 | 0 | 1047063221 | 441604304 | 113438529 | 289116 | 347363 | 0 | 636479 | 631034.6001 | 5444.3999 | 631034.6001 | 5444.3999 | 631034.6001 | 5444.3999 | 636479 | 371506683 | 0 | 278182257 | 138801329 | 182476866 | 105415026 | 239133965 | 89054173 | 306341591 | 169559147 | 199647369 | 136608803 | 581349662 | 111411518 | 533593228 | 277165010
| 2016-02-08 | 571426981 | 343915306 | 70000000 | 207039114 | -13480536 | -18473969 | -111512986 | 624376620 | 570000000 | 550629806.6304 | 668262517 | 461800000 | 678236584 | -175000000 | 62241771 | 39132496 | 0 | 250000000 | 38444635 | 55980095 | 105280349 | 168776712 | 110975605 | -6424368 | 168085688 | 0 | 1177292612 | 477802950 | 109420701 | 379405 | 16983637 | 0 | 17363042 | 7154549.2875 | 10208492.7125 | 7154549.2875 | 10208492.7125 | 7187737.6443 | 10175304.3557 | 17363042 | 367724976 | 0 | 278182257 | 138801329 | 182476866 | 105415026 | 239133965 | 89054173 | 306341591 | 169559147 | 199647369 | 136608803 | 581349662 | 111411518 | 533593228 | 277165010
| 2016-02-09 | 572526981 | 342018126 | 80000000 | 180712013 | -13480536 | -14279969 | -109963880 | 624376620 | 570000000 | 550629806.6304 | 668262517 | 461800000 | 678236584 | -175000000 | 37345063 | 39132496 | 0 | 250000000 | 122898944 | 51008111 | 114239824 | 209436784 | 111064962 | 18582889 | 160768224 | 0 | 1301901156 | 501483359 | 127030997 | 23218068 | 23505113 | 7132007.2573 | 39591173.7427 | 17083339.9789 | 29639841.0211 | 17083339.9789 | 29639841.0211 | 27017441.666 | 19705739.334 | 46723181 | 343131828 | 0 | 278182257 | 138801329 | 182476866 | 105415026 | 239133965 | 89054173 | 306341591 | 169559147 | 199647369 | 136608803 | 581349662 | 111411518 | 533593228 | 277165010
| 2016-02-10 | 568665262 | 393973447 | 70000000 | 175538436 | -17578579 | -16554811 | -111462986 | 624376620 | 570000000 | 550629806.6304 | 668262517 | 461800000 | 678236584 | -175000000 | 89876481 | 63220826 | 0 | 250000000 | 157062341 | 60513499 | 129131611 | 243660281 | 119811221 | 12813914 | 223981357 | 0 | 1413377420 | 569834383 | 142668414 | 68521706 | 35264355 | 34549582.9299 | 69236478.0701 | 55259010.4807 | 48527050.5193 | 55259010.4807 | 48527050.5193 | 71806962.6461 | 31979098.3539 | 103786061 | 339386514 | 0 | 278182257 | 138801329 | 182476866 | 105415026 | 239133965 | 89054173 | 306341591 | 169559147 | 199647369 | 136608803 | 581349662 | 111411518 | 533593228 | 277165010
| 2016-02-11 | 571426981 | 426167440 | 70000000 | 190167016 | -14363536 | -15293976 | -119458284 | 624376620 | 570000000 | 550629806.6304 | 668262517 | 461800000 | 678236584 | -175000000 | 187407540 | 63220826 | 0 | 250000000 | 115113501 | 45314934 | 131781863 | 233779862 | 111676047 | 7665353 | 210482749 | 0 | 1421873266 | 598403557 | 134826018 | 92079068 | 50383192 | 58295756.883 | 84166503.117 | 79748742.0029 | 62713517.9971 | 79748742.0029 | 62713517.9971 | 96081265.3087 | 46380994.6913 | 142462260 | 339424927 | 0 | 278182257 | 138801329 | 182476866 | 105415026 | 239133965 | 89054173 | 306341591 | 169559147 | 199647369 | 136608803 | 581349662 | 111411518 | 533593228 | 277165010
| 2016-02-12 | 570156981 | 428440186 | 75068274 | 263391447 | -17048536 | -15299945 | -114961500 | 624376620 | 570000000 | 550629806.6304 | 668262517 | 461800000 | 678236584 | -175000000 | 182495512 | 39132496 | 0 | 250000000 | 98400863 | 73922341 | 121360356 | 189479402 | 79396439 | -11784423 | 116883973 | 0 | 1405297852 | 568148672 | 122316692 | 82113946 | 39087248 | 54145867.475 | 67055326.525 | 72239009.4639 | 48962184.5361 | 72239009.4639 | 48962184.5361 | 85749929.9097 | 35451264.0903 | 121201194 | 367132425 | 0 | 278182257 | 138801329 | 182476866 | 105415026 | 239133965 | 89054173 | 306341591 | 169559147 | 199647369 | 136608803 | 581349662 | 111411518 | 533593228 | 277165010
| 2016-02-13 | 562678510 | 335655874 | 80000000 | 168673248 | -12050536 | -14279761 | -109919630 | 624376620 | 570000000 | 550629806.6304 | 668262517 | 461800000 | 678236584 | -175000000 | 212104129 | 39132496 | 0 | 250000000 | 72111585 | 54392954 | 106016212 | 161759323 | 61888479 | 433459 | 18920884 | 0 | 1173784747 | 441098548 | 97091435 | 835393 | 49954 | 0 | 885347 | 875868.1091 | 9478.8909 | 875868.1091 | 9478.8909 | 875868.1091 | 9478.8909 | 885347 | 360558107 | 0 | 278182257 | 138801329 | 182476866 | 105415026 | 239133965 | 89054173 | 306341591 | 169559147 | 199647369 | 136608803 | 581349662 | 111411518 | 533593228 | 277165010
| 2016-02-14 | 562678510 | 318220183 | 80000000 | 171262134 | -11675536 | -14279761 | -113312092 | 624376620 | 570000000 | 550629806.6304 | 668262517 | 461800000 | 678236584 | -175000000 | 160145781 | 39654578 | 0 | 250000000 | 63482131 | 48541399 | 103969836 | 178676532 | 60417551 | 1262283 | 98901026 | 0 | 1206773381 | 452952630 | 118641893 | 1187150 | 1513484 | 49603.9356 | 2651030.0644 | 2545371.4572 | 155262.5428 | 2545371.4572 | 155262.5428 | 2547595.8489 | 153038.1511 | 2700634 | 358955881 | 0 | 278182257 | 138801329 | 182476866 | 105415026 | 239133965 | 89054173 | 306341591 | 169559147 | 199647369 | 136608803 | 581349662 | 111411518 | 533593228 | 277165010
| 2016-02-15 | 572626981 | 390045498 | 66177814 | 240792826 | -15702440 | -14279761 | -118787229 | 624376620 | 570000000 | 550629806.6304 | 668262517 | 461800000 | 678236584 | -175000000 | 160145781 | 39132496 | 0 | 250000000 | 152982632 | 58974109 | 123000000 | 248490778 | 114762275 | -9789583 | 213916347 | 0 | 1501495259 | 625685156 | 157739194 | 82176200 | 53437166 | 47570643.6874 | 88042722.3126 | 69637083.2448 | 65976282.7552 | 69637083.2448 | 65976282.7552 | 85855652.817 | 49757713.183 | 135613366 | 310166351 | 0 | 278182257 | 138801329 | 182476866 | 105415026 | 239133965 | 89054173 | 306341591 | 169559147 | 199647369 | 136608803 | 581349662 | 111411518 | 533593228 | 277165010
| 2016-02-16 | 577586966 | 403911611 | 72000000 | 267797020 | -15742705 | -14289879 | -119617344 | 624376620 | 570000000 | 550629806.6304 | 668262517 | 461800000 | 678236584 | -175000000 | 95181329 | 39132496 | 0 | 250000000 | 154379645 | 91284049 | 132303240 | 212739422 | 147305630 | 36841409 | 365740441 | 0 | 1616566274 | 671335489 | 173310353 | 134114773 | 71937632 | 82829219.2061 | 123223185.7939 | 117724930.4712 | 88327474.5288 | 117724930.4712 | 88327474.5288 | 134450748.4791 | 71601656.5209 | 206052405 | 302216740 | 0 | 278182257 | 138801329 | 182476866 | 105415026 | 239133965 | 89054173 | 306341591 | 169559147 | 199647369 | 136608803 | 581349662 | 111411518 | 533593228 | 277165010
| 2016-02-17 | 580330382 | 450551831 | 55000000 | 296115783 | -11634200 | -14279761 | -118754417 | 624376620 | 570000000 | 550629806.6304 | 668262517 | 461800000 | 678236584 | -175000000 | 130452424 | 39132496 | 0 | 250000000 | 178184932 | 81024103 | 155730431 | 247574843 | 118732040 | 85571639 | 246621817 | 0 | 1689230780 | 681151541 | 167550062 | 147857408 | 74543970 | 91031428.8637 | 131369949.1363 | 124357780.5168 | 98043597.4832 | 124357780.5168 | 98043597.4832 | 144033900.9288 | 78367477.0712 | 222401378 | 344998797 | 0 | 278182257 | 138801329 | 182476866 | 105415026 | 239133965 | 89054173 | 306341591 | 169559147 | 199647369 | 136608803 | 581349662 | 111411518 | 533593228 | 277165010
| 2016-02-18 | 584329620 | 417347101 | 55000000 | 290165250 | -11843440 | -14289831 | -128035267 | 624376620 | 570000000 | 550629806.6304 | 668262517 | 461800000 | 678236584 | -175000000 | 130452424 | 65220826 | 0 | 250000000 | 182898952 | 96474231 | 153657198 | 227781043 | 130284678 | 39029312 | 279068121 | 0 | 1645701204 | 659495572 | 161220592 | 139100977 | 75398274 | 82485437.894 | 132013813.106 | 121128803.0054 | 93370447.9946 | 121128803.0054 | 93370447.9946 | 138316024.703 | 76183226.297 | 214499251 | 350448709 | 0 | 278182257 | 138801329 | 182476866 | 105415026 | 239133965 | 89054173 | 306341591 | 169559147 | 199647369 | 136608803 | 581349662 | 111411518 | 533593228 | 277165010
| 2016-02-19 | 561697916 | 430010729 | 55000000 | 202246101 | -11796440 | -14279761 | -113148991 | 624376620 | 570000000 | 550629806.6304 | 668262517 | 461800000 | 678236584 | -175000000 | 154500898 | 65220826 | 0 | 250000000 | 114560184 | 96090234 | 122475710 | 190600352 | 98746608 | 22602092 | 213927179 | 0 | 1412794404 | 609001433 | 150993087 | 84191397 | 48029441 | 48949550.337 | 83271287.663 | 70718875.3911 | 61501962.6089 | 70718875.3911 | 61501962.6089 | 85379071.8923 | 46841766.1077 | 132220838 | 369527528 | 0 | 278182257 | 138801329 | 182476866 | 105415026 | 239133965 | 89054173 | 306341591 | 169559147 | 199647369 | 136608803 | 581349662 | 111411518 | 533593228 | 277165010
| 2016-02-20 | 553928733 | 342504378 | 80360000 | 208224126 | -12934440 | -14279761 | -105690085 | 624376620 | 570000000 | 550629806.6304 | 668262517 | 461800000 | 678236584 | -175000000 | 145825853 | 48915619 | 0 | 250000000 | -1366801 | 71954800 | 51102642 | 110635493 | 98700191 | -12744489 | 116652794 | 0 | 1063639052 | 473419401 | 122142045 | 168918 | 2716274 | 0 | 2885192 | 2134489.7923 | 750702.2077 | 2134489.7923 | 750702.2077 | 2134489.7923 | 750702.2077 | 2885192 | 357737041 | 0 | 278182257 | 138801329 | 182476866 | 105415026 | 239133965 | 89054173 | 306341591 | 169559147 | 199647369 | 136608803 | 581349662 | 111411518 | 533593228 | 277165010
| 2016-02-21 | 555678733 | 372016154 | 64360000 | 233716493 | -8046155 | -14279761 | -109289487 | 624376620 | 570000000 | 550629806.6304 | 668262517 | 461800000 | 678236584 | -175000000 | 177890485 | 39132496 | 0 | 250000000 | -41993903 | 63718042 | 49409446 | 55245749 | 90164633 | -15246664 | 27707360 | 0 | 968080971 | 398704263 | 104144039 | 126919 | 417642 | 0 | 544561 | 523827.9083 | 20733.0917 | 523827.9083 | 20733.0917 | 523827.9083 | 20733.0917 | 544561 | 362285158 | 0 | 278182257 | 138801329 | 182476866 | 105415026 | 239133965 | 89054173 | 306341591 | 169559147 | 199647369 | 136608803 | 581349662 | 111411518 | 533593228 | 277165010
| 2016-02-22 | 562678733 | 386564784 | 95000000 | 251936274 | -10833610 | -14279761 | -113986515 | 624376620 | 570000000 | 550629806.6304 | 668262517 | 461800000 | 678236584 | -175000000 | 251570916 | 39132496 | 0 | 250000000 | -34316260 | 83092011 | 60746572 | 107262865 | 67279117 | -11327262 | 7121864 | 0 | 1098928354 | 472304411 | 123162392 | 31661002 | 25842196 | 18228912.7169 | 39274285.2831 | 25711859.9638 | 31791338.0362 | 25711859.9638 | 31791338.0362 | 34964854.1546 | 22538343.8454 | 57503198 | 345947169 | 0 | 278182257 | 138801329 | 182476866 | 105415026 | 239133965 | 89054173 | 306341591 | 169559147 | 199647369 | 136608803 | 581349662 | 111411518 | 533593228 | 277165010
| 2016-02-23 | 561624684 | 392032560 | 110000000 | 201096300 | -15334440 | -72629761 | -112941865 | 624376620 | 570000000 | 550629806.6304 | 668262517 | 461800000 | 678236584 | -175000000 | 243554758 | 39132496 | 0 | 250000000 | 57775278 | 84284974 | 74519548 | 218147340 | 83222915 | -1176244 | 74030985 | 0 | 1321233590 | 495661979 | 116155488 | 103184373 | 37025013 | 61889106.1341 | 78320279.8659 | 91249394.2646 | 48959991.7354 | 91249394.2646 | 48959991.7354 | 104320064.7715 | 35889321.2285 | 140209386 | 322091325 | 0 | 278182257 | 138801329 | 182476866 | 105415026 | 239133965 | 89054173 | 306341591 | 169559147 | 199647369 | 136608803 | 581349662 | 111411518 | 533593228 | 277165010
| 2016-02-24 | 558678733 | 403889290 | 130600008 | 283899912 | -15334440 | -14279761 | -106540915 | 624376620 | 570000000 | 550629806.6304 | 668262517 | 461800000 | 678236584 | -175000000 | 110554758 | 39132496 | 0 | 250000000 | 143938526 | 78962565 | 53367465 | 191800519 | 59397602 | 12867116 | 153919937 | 0 | 1435493984 | 509847531 | 105792649 | 106194514 | 49082681 | 59370808.1882 | 95906386.8118 | 90784899.1985 | 64492295.8015 | 90784899.1985 | 64492295.8015 | 106063593.141 | 49213601.859 | 155277195 | 372349134 | 0 | 278182257 | 138801329 | 182476866 | 105415026 | 239133965 | 89054173 | 306341591 | 169559147 | 199647369 | 136608803 | 581349662 | 111411518 | 533593228 | 277165010
| 2016-02-25 | 560678733 | 390812263 | 128000000 | 273455119 | -17974440 | -14279761 | -106546424 | 624376620 | 570000000 | 550629806.6304 | 668262517 | 461800000 | 678236584 | -175000000 | 184235189 | 44024057 | 0 | 250000000 | 165390235 | 77651758 | 49951631 | 183816697 | 67649326 | 22688016 | 135635033 | 0 | 1456085014 | 548175121 | 120668902 | 103176290 | 49847998 | 53687338.6029 | 99336949.3971 | 84827298.1328 | 68196989.8672 | 84827298.1328 | 68196989.8672 | 101155237.1572 | 51869050.8428 | 153024288 | 329307310 | 0 | 278182257 | 138801329 | 182476866 | 105415026 | 239133965 | 89054173 | 306341591 | 169559147 | 199647369 | 136608803 | 581349662 | 111411518 | 533593228 | 277165010
| 2016-02-26 | 562678733 | 414459900 | 118000000 | 295657068 | -17974440 | -14289879 | -114138774 | 624376620 | 570000000 | 550629806.6304 | 668262517 | 461800000 | 678236584 | -175000000 | 94181329 | 41578276 | 0 | 250000000 | 119215426 | 77411091 | 55307537 | 170326326 | 64734417 | 22034683 | 224373001 | 0 | 1427324307 | 554518448 | 123821775 | 73031153 | 35717642 | 36470009.9365 | 72278785.0635 | 61990047.7618 | 46758747.2382 | 61990047.7618 | 46758747.2382 | 74207148.0503 | 34541646.9497 | 108748795 | 369625843 | 0 | 278182257 | 138801329 | 182476866 | 105415026 | 239133965 | 89054173 | 306341591 | 169559147 | 199647369 | 136608803 | 581349662 | 111411518 | 533593228 | 277165010
| 2016-02-27 | 565631877 | 430047954 | 103135000 | 211845048 | -17974440 | -14279761 | -107359152 | 624376620 | 570000000 | 550629806.6304 | 668262517 | 461800000 | 678236584 | -175000000 | 129452424 | 39404249 | 0 | 250000000 | 22240465 | 80207835 | 55423043 | 145736375 | 87760114 | 1858097 | 101378920 | 0 | 1273547624 | 492745570 | 125274193 | 190723 | 502237 | 0 | 692960 | 680932.8907 | 12027.1093 | 680932.8907 | 12027.1093 | 680932.8907 | 12027.1093 | 692960 | 370693450 | 0 | 278182257 | 138801329 | 182476866 | 105415026 | 239133965 | 89054173 | 306341591 | 169559147 | 199647369 | 136608803 | 581349662 | 111411518 | 533593228 | 277165010
| 2016-02-28 | 566078733 | 359833533 | 102000000 | 263783407 | -17974440 | -14279761 | -109289487 | 624376620 | 570000000 | 550629806.6304 | 668262517 | 461800000 | 678236584 | -175000000 | 219506284 | 41159934 | 0 | 250000000 | 86577539 | 76562999 | 88118367 | 155536900 | 86366189 | 1456662 | 46166562 | 0 | 1322472647 | 497176361 | 132428667 | 2926957 | 2095937 | 358568.4231 | 4664325.5769 | 4619550.4003 | 403343.5997 | 4619550.4003 | 403343.5997 | 4687447.1846 | 335446.8154 | 5022894 | 357252068 | 0 | 278182257 | 138801329 | 182476866 | 105415026 | 239133965 | 89054173 | 306341591 | 169559147 | 199647369 | 136608803 | 581349662 | 111411518 | 533593228 | 277165010
| 2016-02-29 | 562678733 | 386979573 | 105000000 | 277016142 | -17974440 | -8997000 | -112897486 | 624376620 | 570000000 | 550629806.6304 | 668262517 | 461800000 | 678236584 | -175000000 | 116814184 | 39301167 | 0 | 250000000 | 178254836 | 72696088 | 103759604 | 197913487 | 112265090 | 31884192 | 263244322 | 0 | 1477777939 | 641357072 | 158473668 | 83819801 | 53293740 | 59190464.4164 | 77923076.5836 | 71712872.7639 | 65400668.2361 | 71712872.7639 | 65400668.2361 | 87549393.4005 | 49564147.5995 | 137113541 | 348138749 | 0 | 278182257 | 138801329 | 182476866 | 105415026 | 239133965 | 89054173 | 306341591 | 169559147 | 199647369 | 136608803 | 581349662 | 111411518 | 533593228 | 277165010
| 2016-03-01 | 578894411 | 446533051 | 151000000 | 234413306 | -14715320 | -14289879 | -130163404 | 624376620 | 570000000 | 550629806.6304 | 668262517 | 461800000 | 678236584 | -175000000 | 100440754 | 39132496 | 0 | 250000000 | 109196251 | 77872231 | 50193036 | 172749150 | 127287120 | 29494324 | 236775619 | 0 | 1425221677 | 590165082 | 138839146 | 99192870 | 41602173 | 60838214.2867 | 79956828.7133 | 85705504.6616 | 55089538.3384 | 85705504.6616 | 55089538.3384 | 99457524.5034 | 41337518.4966 | 140795043 | 395096773 | 0 | 278182257 | 138801329 | 182476866 | 105415026 | 239133965 | 89054173 | 306341591 | 169559147 | 199647369 | 136608803 | 581349662 | 111411518 | 533593228 | 277165010
| 2016-03-02 | 582490424 | 442387906 | 176992695 | 282410508 | -14105320 | -14169879 | -130670804 | 624376620 | 570000000 | 550629806.6304 | 668262517 | 461800000 | 678236584 | -175000000 | 96181329 | 39132496 | 0 | 250000000 | 45937401 | 68691987 | 0 | 121870675 | 84071169 | 54183473 | 139388854 | 0 | 1328017583 | 543126265 | 133043772 | 42744904 | 22328836 | 19910737.976 | 45163002.024 | 29938667.9625 | 35135072.0375 | 29938667.9625 | 35135072.0375 | 41895683.9221 | 23178056.0779 | 65073740 | 391577091 | 0 | 278182257 | 138801329 | 182476866 | 105415026 | 239133965 | 89054173 | 306341591 | 169559147 | 199647369 | 136608803 | 581349662 | 111411518 | 533593228 | 277165010
| 2016-03-03 | 587490424 | 426864586 | 185044713 | 233525551 | -22800320 | -14289879 | -136546002 | 624376620 | 570000000 | 550629806.6304 | 668262517 | 461800000 | 678236584 | -175000000 | 38874327 | 36313824 | 0 | 250000000 | 103511482 | 87862538 | 0 | 175989265 | 117341515 | 94172246 | 260575541 | 0 | 1399884017 | 585283462 | 135399761 | 98736434 | 38544494 | 55292525.2452 | 81988402.7548 | 84078161.5873 | 53202766.4127 | 84078161.5873 | 53202766.4127 | 98970661.6761 | 38310266.3239 | 137280928 | 325584297 | 0 | 278182257 | 138801329 | 182476866 | 105415026 | 239133965 | 89054173 | 306341591 | 169559147 | 199647369 | 136608803 | 581349662 | 111411518 | 533593228 | 277165010
| 2016-03-04 | 582924769 | 392280454 | 174669788 | 231168315 | -21475320 | -14169879 | -124836753 | 624376620 | 570000000 | 550629806.6304 | 668262517 | 461800000 | 678236584 | -175000000 | 38874327 | 36313824 | 0 | 250000000 | 105642966 | 72905581 | 0 | 171624766 | 110035429 | 32376643 | 243005263 | 0 | 1363509018 | 536571278 | 123143196 | 95872235 | 25932364 | 49793704.936 | 72010894.064 | 77822174.1609 | 43982424.8391 | 77822174.1609 | 43982424.8391 | 93756159.7404 | 28048439.2596 | 121804599 | 373338194 | 0 | 278182257 | 138801329 | 182476866 | 105415026 | 239133965 | 89054173 | 306341591 | 169559147 | 199647369 | 136608803 | 581349662 | 111411518 | 533593228 | 277165010
| 2016-03-05 | 579990424 | 393840177 | 163265378 | 216603453 | -15715320 | -14169879 | -125262815 | 624376620 | 570000000 | 550629806.6304 | 668262517 | 461800000 | 678236584 | -175000000 | 110917415 | 36313824 | 0 | 250000000 | 108620770 | 65886285 | 0 | 130540175 | 102235174 | 24283912 | 111063261 | 0 | 1236311398 | 485051251 | 132329941 | 6506848 | 61331 | 0 | 6568179 | 6506292.5473 | 61886.4527 | 6506292.5473 | 61886.4527 | 6506292.5473 | 61886.4527 | 6568179 | 387538401 | 0 | 278182257 | 138801329 | 182476866 | 105415026 | 239133965 | 89054173 | 306341591 | 169559147 | 199647369 | 136608803 | 581349662 | 111411518 | 533593228 | 277165010
| 2016-03-06 | 580490424 | 422732888 | 170000000 | 205750515 | -15715320 | -14169879 | -125262815 | 624376620 | 570000000 | 550629806.6304 | 668262517 | 461800000 | 678236584 | -175000000 | 158822262 | 50149372 | 0 | 250000000 | 49444405 | 67095801 | 0 | 97122453 | 106058356 | 25980241 | 79842289 | 0 | 1237354112 | 519108388 | 137439976 | 2293612 | 2155062 | 86010.8829 | 4362663.1171 | 3941209.7908 | 507464.2092 | 3941209.7908 | 507464.2092 | 4065129.1739 | 383544.8261 | 4448674 | 380104329 | 0 | 278182257 | 138801329 | 182476866 | 105415026 | 239133965 | 89054173 | 306341591 | 169559147 | 199647369 | 136608803 | 581349662 | 111411518 | 533593228 | 277165010
| 2016-03-07 | 580390424 | 374883863 | 193350186 | 311982271 | -16200000 | -14169879 | -142752115 | 624376620 | 570000000 | 550629806.6304 | 668262517 | 461800000 | 678236584 | -175000000 | 94982945 | 63856373 | 0 | 250000000 | 133388466 | 71197933 | 0 | 176121254 | 107381430 | 108024699 | 250719876 | 0 | 1513418999 | 633758589 | 153458322 | 95589013 | 54737167 | 47292043.7325 | 103034136.2675 | 81022606.0238 | 69303573.9762 | 81022606.0238 | 69303573.9762 | 99822553.1313 | 50503626.8687 | 150326180 | 343540232 | 0 | 278182257 | 138801329 | 182476866 | 105415026 | 239133965 | 89054173 | 306341591 | 169559147 | 199647369 | 136608803 | 581349662 | 111411518 | 533593228 | 277165010
| 2016-03-08 | 580539342 | 462390706 | 171586298 | 288644033 | -17280000 | -75989879 | -143594581 | 624376620 | 570000000 | 550629806.6304 | 668262517 | 461800000 | 678236584 | -175000000 | 223552963 | 45697217 | 0 | 250000000 | 152186642 | 76191526 | 0 | 194994192 | 117464526 | 23754261 | 222545928 | 0 | 1431714077 | 651482660 | 147277668 | 96381152 | 53008251 | 55479786.7621 | 93909616.2379 | 85586455.6623 | 63802947.3377 | 85586455.6623 | 63802947.3377 | 100097174.7172 | 49292228.2828 | 149389403 | 359763545 | 0 | 278182257 | 138801329 | 182476866 | 105415026 | 239133965 | 89054173 | 306341591 | 169559147 | 199647369 | 136608803 | 581349662 | 111411518 | 533593228 | 277165010
| 2016-03-09 | 580290424 | 450129388 | 180000000 | 251383989 | -16020000 | -36607879 | -152596824 | 624376620 | 570000000 | 550629806.6304 | 668262517 | 461800000 | 678236584 | -175000000 | 217276930 | 30331777 | 0 | 250000000 | 128528995 | 65418807 | 0 | 163796041 | 107136478 | 28579915 | 150436870 | 0 | 1397346521 | 628187741 | 148810461 | 66976115 | 52147232 | 25630881.653 | 93492465.347 | 53156461.7149 | 65966885.2851 | 53156461.7149 | 65966885.2851 | 71433870.1499 | 47689476.8501 | 119123347 | 391687602 | 0 | 278182257 | 138801329 | 182476866 | 105415026 | 239133965 | 89054173 | 306341591 | 169559147 | 199647369 | 136608803 | 581349662 | 111411518 | 533593228 | 277165010
| 2016-03-10 | 578490424 | 494569450 | 165743805 | 242810681 | -14400000 | -70199879 | -151946640 | 624376620 | 570000000 | 550629806.6304 | 668262517 | 461800000 | 678236584 | -175000000 | 121402154 | 30331777 | 0 | 250000000 | 121914546 | 74431533 | 0 | 149153061 | 110153825 | 88899168 | 171145399 | 0 | 1357598237 | 583134371 | 141605525 | 103365751 | 58699321 | 63205221.986 | 98859850.014 | 92907158.7749 | 69157913.2251 | 92907158.7749 | 69157913.2251 | 107484503.54 | 54580568.46 | 162065072 | 386688595 | 0 | 278182257 | 138801329 | 182476866 | 105415026 | 239133965 | 89054173 | 306341591 | 169559147 | 199647369 | 136608803 | 581349662 | 111411518 | 533593228 | 277165010
| 2016-03-11 | 582490424 | 421283990 | 153326218 | 293962026 | -14400000 | -14289879 | -146999618 | 624376620 | 570000000 | 550629806.6304 | 668262517 | 461800000 | 678236584 | -175000000 | 97131956 | 30331777 | 0 | 250000000 | 91374327 | 49220628 | 0 | 102164218 | 99948085 | 80307873 | 156190193 | 0 | 1257790445 | 559542894 | 134867375 | 65892933 | 56761928 | 39302584.6577 | 83352276.3423 | 56686042.7331 | 65968818.2669 | 56686042.7331 | 65968818.2669 | 70595485.6304 | 52059375.3696 | 122654861 | 392150024 | 0 | 278182257 | 138801329 | 182476866 | 105415026 | 239133965 | 89054173 | 306341591 | 169559147 | 199647369 | 136608803 | 581349662 | 111411518 | 533593228 | 277165010
| 2016-03-12 | 583480424 | 419988558 | 138290000 | 200044705 | -9600000 | -10569879 | -133208059 | 624376620 | 570000000 | 550629806.6304 | 668262517 | 461800000 | 678236584 | -175000000 | 102864079 | 30331777 | 0 | 250000000 | 53128898 | 44470983 | 0 | 89052345 | 92251412 | 10301596 | 88006710 | 0 | 1094296565 | 449040497 | 121915677 | 123116 | 107126 | 0 | 230242 | 225684.6326 | 4557.3674 | 225684.6326 | 4557.3674 | 225684.6326 | 4557.3674 | 230242 | 392178923 | 0 | 278182257 | 138801329 | 182476866 | 105415026 | 239133965 | 89054173 | 306341591 | 169559147 | 199647369 | 136608803 | 581349662 | 111411518 | 533593228 | 277165010
| 2016-03-13 | 582490424 | 417062426 | 143117687 | 216159136 | -9600000 | -10569879 | -133208059 | 624376620 | 570000000 | 550629806.6304 | 668262517 | 461800000 | 678236584 | -175000000 | 114852783 | 30331777 | 0 | 250000000 | 52857895 | 44225373 | 0 | 87673254 | 74466753 | 10455272 | 86859846 | 0 | 1124572993 | 450704466 | 119037915 | 1140164 | 926964 | 0 | 2067128 | 1949094.295 | 118033.705 | 1949094.295 | 118033.705 | 2004468.1319 | 62659.8681 | 2067128 | 388933947 | 0 | 278182257 | 138801329 | 182476866 | 105415026 | 239133965 | 89054173 | 306341591 | 169559147 | 199647369 | 136608803 | 581349662 | 111411518 | 533593228 | 277165010
| 2016-03-14 | 586495756 | 442727840 | 163000000 | 213579344 | -12000000 | -10569879 | -143913389 | 624376620 | 570000000 | 550629806.6304 | 668262517 | 461800000 | 678236584 | -175000000 | 165610413 | 30331777 | 0 | 250000000 | 96775291 | 62000952 | 0 | 144146363 | 104157573 | 18696335 | 103159273 | 0 | 1313974859 | 528828604 | 124186653 | 54194715 | 62359791 | 14313031.3738 | 102241474.6262 | 40426562.8919 | 76127943.1081 | 40426562.8919 | 76127943.1081 | 58633417.9117 | 57921088.0883 | 116554506 | 395016207 | 0 | 278182257 | 138801329 | 182476866 | 105415026 | 239133965 | 89054173 | 306341591 | 169559147 | 199647369 | 136608803 | 581349662 | 111411518 | 533593228 | 277165010
| 2016-03-15 | 580590424 | 477051455 | 157000000 | 255902532 | -9600000 | -10689879 | -150118735 | 624376620 | 570000000 | 550629806.6304 | 668262517 | 461800000 | 678236584 | -175000000 | 165610413 | 30331777 | 0 | 250000000 | 71679485 | 63408980 | 0 | 138805016 | 83724894 | 4995809 | 56234992 | 0 | 1286456997 | 502042247 | 115022840 | 88315382 | 51669233 | 53764223.4466 | 86220391.5534 | 78576631.647 | 61407983.353 | 78576631.647 | 61407983.353 | 91421919.7907 | 48562695.2093 | 139984615 | 398330010 | 0 | 278182257 | 138801329 | 182476866 | 105415026 | 239133965 | 89054173 | 306341591 | 169559147 | 199647369 | 136608803 | 581349662 | 111411518 | 533593228 | 277165010
| 2016-03-16 | 586251420 | 470503836 | 150000763 | 304962304 | -13400000 | -134689879 | -152639219 | 624376620 | 570000000 | 550629806.6304 | 668262517 | 461800000 | 678236584 | -175000000 | 165610413 | 30979892 | 0 | 250000000 | 100057963 | 56568389 | 0 | 146829954 | 100752249 | 8785053 | 167147126 | 0 | 1346099617 | 587361640 | 134376021 | 72566075 | 48987976 | 21773325.7659 | 99780725.2341 | 55988685.2604 | 65565365.7396 | 55988685.2604 | 65565365.7396 | 75443416.8145 | 46110634.1855 | 121554051 | 399089900 | 0 | 278182257 | 138801329 | 182476866 | 105415026 | 239133965 | 89054173 | 306341591 | 169559147 | 199647369 | 136608803 | 581349662 | 111411518 | 533593228 | 277165010
| 2016-03-17 | 589688744 | 456423419 | 98197279 | 265086384 | -9800000 | -74949879 | -139908235 | 624376620 | 570000000 | 550629806.6304 | 668262517 | 461800000 | 678236584 | -175000000 | 165610413 | 39132496 | 0 | 250000000 | 118786542 | 54655959 | 58711302 | 174071638 | 84930808 | 133531844 | 58613369 | 0 | 1308906295 | 568918968 | 138019513 | 128077332 | 72904477 | 75587175.129 | 125394633.871 | 113717933.2847 | 87263875.7153 | 113717933.2847 | 87263875.7153 | 131035089.8812 | 69946719.1188 | 200981809 | 394912151 | 0 | 278182257 | 138801329 | 182476866 | 105415026 | 239133965 | 89054173 | 306341591 | 169559147 | 199647369 | 136608803 | 581349662 | 111411518 | 533593228 | 277165010
| 2016-03-18 | 577590424 | 409943650 | 93600000 | 302666999 | -9600000 | -10569879 | -135689306 | 624376620 | 570000000 | 550629806.6304 | 668262517 | 461800000 | 678236584 | -175000000 | 208181329 | 39132496 | 0 | 250000000 | 53972613 | 60849758 | 60000000 | 98464809 | 71856286 | 85461807 | 21461147 | 0 | 1256600292 | 500176511 | 129009477 | 90936680 | 61790130 | 55801253.7194 | 96925556.2806 | 78256338.693 | 74470471.307 | 78256338.693 | 74470471.307 | 93111415.053 | 59615394.947 | 152726810 | 396892567 | 0 | 278182257 | 138801329 | 182476866 | 105415026 | 239133965 | 89054173 | 306341591 | 169559147 | 199647369 | 136608803 | 581349662 | 111411518 | 533593228 | 277165010
| 2016-03-19 | 561194424 | 376732987 | 143000000 | 219503290 | -9713000 | -10689879 | -130659534 | 624376620 | 570000000 | 550629806.6304 | 668262517 | 461800000 | 678236584 | -175000000 | 150635548 | 39132496 | 0 | 250000000 | 23149103 | 56501426 | 0 | 108105818 | 63705968 | 23396869 | -10350182 | 0 | 1129490140 | 385443237 | 100713697 | 134659 | 4470196 | 0 | 4604855 | 3404078.0864 | 1200776.9136 | 3404078.0864 | 1200776.9136 | 3404078.0864 | 1200776.9136 | 4604855 | 392435489 | 0 | 278182257 | 138801329 | 182476866 | 105415026 | 239133965 | 89054173 | 306341591 | 169559147 | 199647369 | 136608803 | 581349662 | 111411518 | 533593228 | 277165010
| 2016-03-20 | 567490424 | 383059640 | 137044008 | 248425907 | -12496200 | -10689879 | -130969383 | 624376620 | 570000000 | 550629806.6304 | 668262517 | 461800000 | 678236584 | -175000000 | 150635548 | 39132496 | 0 | 250000000 | 14647607 | 56425907 | 0 | 95291275 | 64721122 | 37791016 | -18696953 | 0 | 1150929539 | 409963343 | 95757172 | 20237973 | 14273940 | 14807102.9608 | 19704810.0392 | 22766534.55 | 11745378.45 | 22766534.55 | 11745378.45 | 22954166.0063 | 11557746.9937 | 34511913 | 389531417 | 0 | 278182257 | 138801329 | 182476866 | 105415026 | 239133965 | 89054173 | 306341591 | 169559147 | 199647369 | 136608803 | 581349662 | 111411518 | 533593228 | 277165010
| 2016-03-21 | 579990424 | 374314892 | 96482101 | 256753010 | -14896200 | -10569879 | -125965134 | 624376620 | 570000000 | 550629806.6304 | 668262517 | 461800000 | 678236584 | -175000000 | 150635548 | 39132496 | 0 | 250000000 | 115385845 | 61838636 | 50000000 | 139407634 | 77063543 | 177207750 | 20543420 | 0 | 1283318347 | 512589577 | 105952420 | 120514077 | 72062479 | 76225625.2242 | 116350930.7758 | 104278847.4437 | 88297708.5563 | 104278847.4437 | 88297708.5563 | 121965407.6272 | 70611148.3728 | 192576556 | 342871781 | 0 | 278182257 | 138801329 | 182476866 | 105415026 | 239133965 | 89054173 | 306341591 | 169559147 | 199647369 | 136608803 | 581349662 | 111411518 | 533593228 | 277165010
| 2016-03-22 | 586890424 | 467580934 | 143000000 | 306409413 | -14896200 | -10689879 | -128558558 | 624376620 | 570000000 | 550629806.6304 | 668262517 | 461800000 | 678236584 | -175000000 | 150635548 | 30979892 | 0 | 250000000 | -22994177 | 48283913 | 0 | 63852204 | 39029574 | 169005783 | 105702 | 0 | 1204672462 | 504660301 | 111152555 | 113934586 | 70739747 | 75129824.8042 | 109544508.1958 | 96677060.5035 | 87997272.4965 | 96677060.5035 | 87997272.4965 | 113971462.7201 | 70702870.2799 | 184674333 | 392678527 | 0 | 278182257 | 138801329 | 182476866 | 105415026 | 239133965 | 89054173 | 306341591 | 169559147 | 199647369 | 136608803 | 581349662 | 111411518 | 533593228 | 277165010
| 2016-03-23 | 579240629 | 431280662 | 136058116 | 269587719 | -9600000 | -10689879 | -127781032 | 624376620 | 570000000 | 550629806.6304 | 668262517 | 461800000 | 678236584 | -175000000 | 150635548 | 30979892 | 0 | 250000000 | 4077923 | 59104362 | 0 | 124844574 | 11755378 | 213275673 | -23352583 | 0 | 1220604389 | 515904938 | 110382167 | 110675546 | 68454972 | 77710361.864 | 101420156.136 | 92709007.8511 | 86421510.1489 | 92709007.8511 | 86421510.1489 | 110915540.9967 | 68214977.0033 | 179130518 | 386094068 | 0 | 278182257 | 138801329 | 182476866 | 105415026 | 239133965 | 89054173 | 306341591 | 169559147 | 199647369 | 136608803 | 581349662 | 111411518 | 533593228 | 277165010
| 2016-03-24 | 580170424 | 462054195 | 145817464 | 219302044 | -9600000 | -10689879 | -125762221 | 624376620 | 570000000 | 550629806.6304 | 668262517 | 461800000 | 678236584 | -175000000 | 150635548 | 27850269 | 0 | 250000000 | 16453015 | 47043736 | 0 | 111659744 | 46496065 | 152652182 | 82933 | 0 | 1173961612 | 486662213 | 106724260 | 93453033 | 56870369 | 66006243.3901 | 84317158.6099 | 80336483.2324 | 69986918.7676 | 80336483.2324 | 69986918.7676 | 94615013.5558 | 55708388.4442 | 150323402 | 401383174 | 0 | 278182257 | 138801329 | 182476866 | 105415026 | 239133965 | 89054173 | 306341591 | 169559147 | 199647369 | 136608803 | 581349662 | 111411518 | 533593228 | 277165010
| 2016-03-25 | 576490424 | 340520712 | 141227256 | 212826418 | -11810000 | -10689879 | -116862815 | 624376620 | 570000000 | 550629806.6304 | 668262517 | 461800000 | 678236584 | -175000000 | 150635548 | 27850269 | 0 | 250000000 | -19434873 | 38351740 | 0 | 47815865 | 57319640 | 156298894 | 7238435 | 0 | 1031393877 | 455280434 | 105040692 | 6458257 | 30319763 | 5099950.1133 | 31678069.8867 | 10063046.9457 | 26714973.0543 | 10063046.9457 | 26714973.0543 | 10063046.9457 | 26714973.0543 | 36778020 | 282638712 | 0 | 278182257 | 138801329 | 182476866 | 105415026 | 239133965 | 89054173 | 306341591 | 169559147 | 199647369 | 136608803 | 581349662 | 111411518 | 533593228 | 277165010
| 2016-03-26 | 543342327 | 366987807 | 132345000 | 198210956 | -4920000 | -10249296 | -123118763 | 598360928 | 570000000 | 550629806.6304 | 640418245 | 461800000 | 649976726 | -175000000 | 97285458 | 26564841 | 0 | 250000000 | -53187133 | 35214760 | 0 | 14016823 | 39214394 | 76769712 | -47921713 | 0 | 848366371 | 314379812 | 67477512 | 220392 | 79669 | 0 | 300061 | 296298.0259 | 3762.9741 | 296298.0259 | 3762.9741 | 296298.0259 | 3762.9741 | 300061 | 354962699 | 0 | 278182257 | 138801329 | 182476866 | 105415026 | 239133965 | 89054173 | 306341591 | 169559147 | 199647369 | 136608803 | 581349662 | 111411518 | 533593228 | 277165010
| 2016-03-27 | 566130424 | 392930760 | 125675074 | 205406511 | -9150000 | -10689879 | -125262815 | 624376620 | 570000000 | 550629806.6304 | 668262517 | 461800000 | 678236584 | -175000000 | 101515260 | 27850269 | 0 | 250000000 | -72593480 | 34356996 | 0 | -5610270 | 29899053 | 75647827 | -41567212 | 0 | 876712749 | 357660701 | 79207760 | 280889 | 54825 | 0 | 335714 | 332438.4994 | 3275.5006 | 332438.4994 | 3275.5006 | 332438.4994 | 3275.5006 | 335714 | 370367034 | 0 | 278182257 | 138801329 | 182476866 | 105415026 | 239133965 | 89054173 | 306341591 | 169559147 | 199647369 | 136608803 | 581349662 | 111411518 | 533593228 | 277165010
| 2016-03-28 | 572290424 | 393367452 | 174310000 | 187728094 | -12300000 | -10689879 | -125012815 | 624376620 | 570000000 | 550629806.6304 | 668262517 | 461800000 | 678236584 | -175000000 | 101515260 | 29879892 | 0 | 250000000 | -59691201 | 25664946 | -53289045 | 28362629 | 35966795 | 103727748 | -38475615 | 0 | 973447004 | 370151025 | 78491463 | 2501673 | 1993853 | 781242.2031 | 3714283.7969 | 4052001.8831 | 443524.1169 | 4052001.8831 | 443524.1169 | 4057538.2452 | 437987.7548 | 4495526 | 344408723 | 0 | 278182257 | 138801329 | 182476866 | 105415026 | 239133965 | 89054173 | 306341591 | 169559147 | 199647369 | 136608803 | 581349662 | 111411518 | 533593228 | 277165010
| 2016-03-29 | 577990424 | 452607912 | 143014000 | 187079484 | -3000000 | -10689879 | -127911032 | 624376620 | 570000000 | 550629806.6304 | 668262517 | 461800000 | 678236584 | -175000000 | 101515260 | 35721364 | 0 | 250000000 | -38063215 | 36038441 | 0 | 43844335 | 51639694 | 130746795 | -17103057 | 0 | 1087391117 | 414731207 | 83887345 | 76768378 | 45815397 | 46559914.2022 | 76023860.7978 | 61620277.5946 | 60963497.4054 | 61620277.5946 | 60963497.4054 | 75556655.9629 | 47027119.0371 | 122583775 | 295691855 | 0 | 278182257 | 138801329 | 182476866 | 105415026 | 239133965 | 89054173 | 306341591 | 169559147 | 199647369 | 136608803 | 581349662 | 111411518 | 533593228 | 277165010
| 2016-03-30 | 580090424 | 441536321 | 72635000 | 272093084 | -1410000 | -10689879 | -129804818 | 624376620 | 570000000 | 550629806.6304 | 668262517 | 461800000 | 678236584 | -175000000 | 76136445 | 30850269 | 0 | 250000000 | 31653795 | 18269152 | 68081042 | 39346671 | 35526810 | 170455857 | -78648456 | 0 | 1155779791 | 375209552 | 73358054 | 124295813 | 48359914 | 79903144.745 | 92752582.255 | 107628376.5771 | 65027350.4229 | 107628376.5771 | 65027350.4229 | 121560742.154 | 51094984.846 | 172655727 | 380658889 | 0 | 278182257 | 138801329 | 182476866 | 105415026 | 239133965 | 89054173 | 306341591 | 169559147 | 199647369 | 136608803 | 581349662 | 111411518 | 533593228 | 277165010
| 2016-03-31 | 577990424 | 433872190 | 74848092 | 279271114 | -2430000 | -10689879 | -125314566 | 624376620 | 570000000 | 550629806.6304 | 668262517 | 461800000 | 678236584 | -175000000 | 25378815 | 30850269 | 0 | 250000000 | 15869643 | 31436390 | 75919033 | 64263757 | 29703170 | 256127028 | -111979323 | 0 | 1227012177 | 367776452 | 100272048 | 111362792 | 37203180 | 67346335.741 | 81219636.259 | 93571977.4063 | 54993994.5937 | 93571977.4063 | 54993994.5937 | 110433420.2506 | 38132551.7494 | 148565972 | 354832586 | 0 | 278182257 | 138801329 | 182476866 | 105415026 | 239133965 | 89054173 | 306341591 | 169559147 | 199647369 | 136608803 | 581349662 | 111411518 | 533593228 | 277165010
| 2016-04-01 | 587628414 | 413385185 | 166781717 | 308995939 | -5400000 | -10689879 | -62643324 | 604428486 | 570000000 | 550629806.6304 | 668262517 | 461800000 | 678236584 | -175000000 | 192408259 | 30850269 | 0 | 250000000 | 4476232 | -57488593 | 0 | 19580604 | -21542977 | 195205586 | -119299334 | 0 | 1137853069 | 430824661 | 107224398 | 122339115 | 51711567 | 77414856.2018 | 96635825.7982 | 101171038.7345 | 72879643.2655 | 101171038.7345 | 72879643.2655 | 117511694.0609 | 56538987.9391 | 174050682 | 317612773 | 0 | 221926170 | 134105120 | 33045707 | 95243193 | 24528818 | 93328774 | 152125054 | 171909844 | 84915392 | 76565932 | 570813868 | 102158005 | 561196496 | 292183450
| 2016-04-02 | 524430529 | 405789053 | 144613708 | 279106672 | -11120000 | -10689879 | -79200869 | 604428486 | 570000000 | 550629806.6304 | 668262517 | 461800000 | 678236584 | -175000000 | 166075186 | 30850269 | 0 | 250000000 | -47286368 | -56279699 | 0 | -26805507 | -41951608 | 196860246 | -180857072 | 0 | 900953401 | 325419822 | 82758863 | 15650225 | 13965694 | 0 | 29615919 | 8306851.0252 | 21309067.9748 | 8306851.0252 | 21309067.9748 | 8306851.0252 | 21309067.9748 | 29615919 | 328079504 | 0 | 221926170 | 134105120 | 33045707 | 95243193 | 24528818 | 93328774 | 152125054 | 171909844 | 84915392 | 76565932 | 570813868 | 102158005 | 561196496 | 292183450
| 2016-04-03 | 515780529 | 369729826 | 106360000 | 294834307 | -6000000 | -10689879 | -79200869 | 604428486 | 570000000 | 550629806.6304 | 668262517 | 461800000 | 678236584 | -175000000 | 204096506 | 30850269 | 0 | 250000000 | -60493881 | -69094689 | 0 | -68238879 | -43356417 | 109672413 | -185901237 | 0 | 686804237 | 277684843 | 66889458 | 12231814 | 1189339 | 206905.887 | 13214247.113 | 12284237.1467 | 1136915.8533 | 12284237.1467 | 1136915.8533 | 12452748.1268 | 968404.8732 | 13421153 | 353338934 | 0 | 221926170 | 134105120 | 33045707 | 95243193 | 24528818 | 93328774 | 152125054 | 171909844 | 84915392 | 76565932 | 570813868 | 102158005 | 561196496 | 292183450
| 2016-04-04 | 541036338 | 398359209 | 135128098 | 318025926 | -5280000 | -10689879 | -82670789 | 604428486 | 570000000 | 550629806.6304 | 668262517 | 461800000 | 678236584 | -175000000 | 277673714 | 38968761 | 0 | 250000000 | -44469829 | -78532724 | 0 | -58871936 | -40057958 | 117741163 | -199628665 | 0 | 830074736 | 348158025 | 82565455 | 87533630 | 31870794 | 40681578.4775 | 78722845.5225 | 61139268.8039 | 58265155.1961 | 61139268.8039 | 58265155.1961 | 81487142.957 | 37917281.043 | 119404424 | 351948502 | 0 | 221926170 | 134105120 | 33045707 | 95243193 | 24528818 | 93328774 | 152125054 | 171909844 | 84915392 | 76565932 | 570813868 | 102158005 | 561196496 | 292183450
| 2016-04-05 | 522036338 | 392985346 | 129000000 | 311196740 | -11200000 | -10689879 | -84518343 | 604428486 | 570000000 | 550629806.6304 | 668262517 | 461800000 | 678236584 | -175000000 | 294115366 | 38968761 | 0 | 250000000 | -51450903 | -90737770 | 0 | -28380907 | -21754129 | 27757336 | -80657921 | 0 | 857212318 | 364135738 | 91841318 | 81233662 | 41926073 | 38808073.4442 | 84351661.5558 | 58745381.7427 | 64414353.2573 | 58745381.7427 | 64414353.2573 | 75105206.1829 | 48054528.8171 | 123159735 | 312655892 | 0 | 221926170 | 134105120 | 33045707 | 95243193 | 24528818 | 93328774 | 152125054 | 171909844 | 84915392 | 76565932 | 570813868 | 102158005 | 561196496 | 292183450
| 2016-04-06 | 574036339 | 414306890 | 130000000 | 290128723 | -13200000 | -10689879 | -102339002 | 604428486 | 570000000 | 550629806.6304 | 668262517 | 461800000 | 678236584 | -175000000 | 294115366 | 38968761 | 0 | 250000000 | -45390004 | -77554819 | 0 | -38634411 | -19905054 | -28128622 | -63240894 | 0 | 908736112 | 346057994 | 89041421 | 53885831 | 41149084 | 21823500.4104 | 73211414.5896 | 35001606.5739 | 60033308.4261 | 35001606.5739 | 60033308.4261 | 41687292.2292 | 53347622.7708 | 95034915 | 354092018 | 0 | 221926170 | 134105120 | 33045707 | 95243193 | 24528818 | 93328774 | 152125054 | 171909844 | 84915392 | 76565932 | 570813868 | 102158005 | 561196496 | 292183450
| 2016-04-07 | 574004010 | 433345482 | 145000000 | 318089395 | -13200000 | -10689879 | -85359541 | 604428486 | 570000000 | 550629806.6304 | 668262517 | 461800000 | 678236584 | -175000000 | 294115366 | 30850269 | 0 | 250000000 | 18769866 | -72066120 | 0 | -25264747 | -26234022 | -19074849 | -29876718 | 0 | 1020777299 | 391870623 | 101641187 | 94063527 | 54596094 | 54983904.7243 | 93675716.2757 | 61871876.8867 | 86787744.1133 | 61871876.8867 | 86787744.1133 | 82985903.1398 | 65673717.8602 | 148659621 | 337345931 | 0 | 221926170 | 134105120 | 33045707 | 95243193 | 24528818 | 93328774 | 152125054 | 171909844 | 84915392 | 76565932 | 570813868 | 102158005 | 561196496 | 292183450
| 2016-04-08 | 576731897 | 459639377 | 134200865 | 311572239 | -16580000 | -10689879 | -85868541 | 604428486 | 570000000 | 550629806.6304 | 668262517 | 461800000 | 678236584 | -175000000 | 294115368 | 30850269 | 0 | 250000000 | 3705653 | -61850386 | 0 | -2800698 | -16767818 | 124145501 | -141063299 | 0 | 1011012653 | 427377397 | 109695220 | 113221502 | 52154329 | 70934521.4831 | 94441309.5169 | 94262633.1404 | 71113197.8596 | 94262633.1404 | 71113197.8596 | 110065680.7549 | 55310150.2451 | 165375831 | 331349701 | 0 | 221926170 | 134105120 | 33045707 | 95243193 | 24528818 | 93328774 | 152125054 | 171909844 | 84915392 | 76565932 | 570813868 | 102158005 | 561196496 | 292183450
| 2016-04-09 | 531615201 | 418049669 | 112395555 | 273563610 | -13900000 | -10689879 | -94826538 | 604428486 | 570000000 | 550629806.6304 | 668262517 | 461800000 | 678236584 | -175000000 | 266395692 | 30850269 | 0 | 250000000 | -26996047 | -91912431 | 0 | -48512185 | -39036124 | 142964233 | -135253896 | 0 | 852987920 | 352818762 | 94048475 | 2173422 | 26146169 | 0 | 28319591 | 5373880.146 | 22945710.854 | 5373880.146 | 22945710.854 | 5373880.146 | 22945710.854 | 28319591 | 326851154 | 0 | 221926170 | 134105120 | 33045707 | 95243193 | 24528818 | 93328774 | 152125054 | 171909844 | 84915392 | 76565932 | 570813868 | 102158005 | 561196496 | 292183450
| 2016-04-10 | 528975153 | 412636751 | 119308801 | 289786714 | -10440000 | -10689879 | -92326538 | 604428486 | 570000000 | 550629806.6304 | 668262517 | 461800000 | 678236584 | -175000000 | 266395692 | 30850269 | 0 | 250000000 | -88330048 | -93710730 | 0 | -84750130 | -44453303 | -14726859 | -72367071 | 0 | 746821179 | 279052652 | 69090609 | 2063752 | 1521794 | 95783.9738 | 3489762.0262 | 3163803.2989 | 421742.7011 | 3163803.2989 | 421742.7011 | 3163803.2989 | 421742.7011 | 3585546 | 333332306 | 0 | 221926170 | 134105120 | 33045707 | 95243193 | 24528818 | 93328774 | 152125054 | 171909844 | 84915392 | 76565932 | 570813868 | 102158005 | 561196496 | 292183450
| 2016-04-11 | 535903999 | 405346915 | 128828500 | 283146675 | -4950000 | -10689879 | -97514517 | 604428486 | 570000000 | 550629806.6304 | 668262517 | 461800000 | 678236584 | -122200000 | 192408259 | 30850269 | 0 | 250000000 | -81983777 | -79800663 | 0 | -73238047 | -46069334 | 215966721 | -159955147 | 0 | 841190826 | 348947765 | 71353744 | 36567859 | 50827366 | 29996533.0738 | 57398691.9262 | 36204604.9735 | 51190620.0265 | 36204604.9735 | 51190620.0265 | 36726028.1264 | 50669196.8736 | 87395225 | 339960691 | 0 | 221926170 | 134105120 | 33045707 | 95243193 | 24528818 | 93328774 | 152125054 | 171909844 | 84915392 | 76565932 | 570813868 | 102158005 | 561196496 | 292183450
| 2016-04-12 | 552007847 | 478524833 | 127165000 | 309440129 | -4900000 | -10689879 | -91484100 | 604428486 | 570000000 | 550629806.6304 | 668262517 | 461800000 | 678236584 | -124550000 | 205320242 | 30850269 | 0 | 250000000 | -59564033 | -94504322 | 0 | -41463703 | -32008713 | 37757030 | -83696600 | 0 | 890602245 | 333685264 | 68414706 | 121367665 | 54118918 | 71784112.1512 | 103702470.8488 | 102022001.6694 | 73464581.3306 | 102022001.6694 | 73464581.3306 | 116942499.0631 | 58544083.9369 | 175486583 | 350903641 | 0 | 221926170 | 134105120 | 33045707 | 95243193 | 24528818 | 93328774 | 152125054 | 171909844 | 84915392 | 76565932 | 570813868 | 102158005 | 561196496 | 292183450
| 2016-04-13 | 498303999 | 472318632 | 127090000 | 309874851 | -9900000 | -10689879 | -80619385 | 604428486 | 570000000 | 550629806.6304 | 668262517 | 461800000 | 678236584 | -124550000 | 196378815 | 30850269 | 0 | 250000000 | -14677086 | -55734341 | 0 | -97038662 | -40048753 | -13954767 | -41518954 | 0 | 864481169 | 346992601 | 69070744 | 111858550 | 53317034 | 65234463.1533 | 99941120.8467 | 94789578.7706 | 70386005.2294 | 94789578.7706 | 70386005.2294 | 110540328.3257 | 54635255.6743 | 165175584 | 331617968 | 0 | 221926170 | 134105120 | 33045707 | 95243193 | 24528818 | 93328774 | 152125054 | 171909844 | 84915392 | 76565932 | 570813868 | 102158005 | 561196496 | 292183450
| 2016-04-14 | 479503999 | 459601452 | 136413216 | 277382284 | -6600000 | -10689879 | -82619393 | 604428486 | 570000000 | 550629806.6304 | 668262517 | 461800000 | 678236584 | -126900000 | 228852783 | 30850269 | 0 | 250000000 | -22320677 | -82088959 | 0 | -77854906 | -44493210 | -15361724 | -37594590 | 0 | 846582295 | 335618780 | 65646825 | 102508695 | 55547570 | 63013807.7762 | 95042457.2238 | 85243773.5778 | 72812491.4222 | 85243773.5778 | 72812491.4222 | 102388790.5927 | 55667474.4073 | 158056265 | 335196772 | 0 | 221926170 | 134105120 | 33045707 | 95243193 | 24528818 | 93328774 | 152125054 | 171909844 | 84915392 | 76565932 | 570813868 | 102158005 | 561196496 | 292183450
| 2016-04-15 | 507623999 | 409106212 | 130566807 | 264058699 | -7200000 | -10689879 | -84973457 | 604428486 | 570000000 | 550629806.6304 | 668262517 | 461800000 | 678236584 | -175000000 | 228852783 | 30850269 | 0 | 250000000 | -52302804 | -60275650 | 0 | -145745684 | -47340721 | -15142214 | -24687111 | 0 | 752797059 | 293442013 | 58369281 | 31936328 | 37551687 | 11744438.4979 | 57743576.5021 | 24078139.8845 | 45409875.1155 | 24078139.8845 | 45409875.1155 | 30151838.8956 | 39336176.1044 | 69488015 | 299552940 | 0 | 221926170 | 134105120 | 33045707 | 95243193 | 24528818 | 93328774 | 152125054 | 171909844 | 84915392 | 76565932 | 570813868 | 102158005 | 561196496 | 292183450
| 2016-04-16 | 422176319 | 399051233 | 107553981 | 275427447 | -1560000 | -10689879 | -79065216 | 604428486 | 570000000 | 550629806.6304 | 668262517 | 461800000 | 678236584 | -175000000 | 204821007 | 30850269 | 0 | 250000000 | -39418366 | -53848535 | 0 | -120226506 | -31083274 | -14708122 | -112237455 | 0 | 725807326 | 221921378 | 50776545 | 773015 | 22008 | 0 | 795023 | 782651.107 | 12371.893 | 782651.107 | 12371.893 | 782651.107 | 12371.893 | 795023 | 298567417 | 0 | 221926170 | 134105120 | 33045707 | 95243193 | 24528818 | 93328774 | 152125054 | 171909844 | 84915392 | 76565932 | 570813868 | 102158005 | 561196496 | 292183450
| 2016-04-17 | 448590026 | 405647714 | 121217597 | 285918717 | -8800000 | -10689879 | -79065216 | 604428486 | 570000000 | 550629806.6304 | 668262517 | 461800000 | 678236584 | -175000000 | 220734291 | 30850269 | 0 | 250000000 | -12345168 | -52310532 | 0 | -93599496 | -31906266 | -12134562 | -80713768 | 0 | 832250709 | 264813248 | 60116601 | 2504059 | 2319700 | 104065.8668 | 4719693.1332 | 3929404.6981 | 894354.3019 | 3929404.6981 | 894354.3019 | 4196915.1909 | 626843.8091 | 4823759 | 285492080 | 0 | 221926170 | 134105120 | 33045707 | 95243193 | 24528818 | 93328774 | 152125054 | 171909844 | 84915392 | 76565932 | 570813868 | 102158005 | 561196496 | 292183450
| 2016-04-18 | 507503999 | 400191884 | 136640731 | 297014434 | -17880000 | -10689879 | -81669385 | 604428486 | 570000000 | 550629806.6304 | 668262517 | 461800000 | 678236584 | -122200000 | 225605386 | 30850269 | 0 | 250000000 | 32817287 | -57562435 | 0 | -75818684 | -21557325 | -1665392 | 67781467 | 0 | 937552645 | 386753874 | 74853688 | 48221378 | 48611650 | 17808759.919 | 79024268.081 | 38924049.4 | 57908978.6 | 38924049.4 | 57908978.6 | 45877966.1689 | 50955061.8311 | 96833028 | 261674717 | 0 | 221926170 | 134105120 | 33045707 | 95243193 | 24528818 | 93328774 | 152125054 | 171909844 | 84915392 | 76565932 | 570813868 | 102158005 | 561196496 | 292183450
| 2016-04-19 | 506303999 | 423372356 | 126575108 | 296212299 | -12000000 | -13089879 | -82558527 | 604428486 | 570000000 | 550629806.6304 | 668262517 | 461800000 | 678236584 | -105750000 | 220734291 | 38968761 | 0 | 250000000 | -839929 | -78922056 | 0 | -64060129 | -27080493 | 31230246 | -77381372 | 0 | 840911126 | 354560653 | 65889618 | 36968369 | 52485900 | 19266646.3333 | 70187622.6667 | 28410156.9312 | 61044112.0688 | 28410156.9312 | 61044112.0688 | 35277812.2773 | 54176456.7227 | 89454269 | 328675423 | 0 | 221926170 | 134105120 | 33045707 | 95243193 | 24528818 | 93328774 | 152125054 | 171909844 | 84915392 | 76565932 | 570813868 | 102158005 | 561196496 | 292183450
| 2016-04-20 | 454498598 | 368016121 | 126020000 | 296013417 | -7910000 | -13089879 | -83569385 | 604428486 | 570000000 | 550629806.6304 | 668262517 | 461800000 | 678236584 | -110450000 | 236971275 | 38968761 | 0 | 250000000 | -21276955 | -78359563 | 0 | -60290726 | -28508158 | 27303469 | -111355254 | 0 | 744428518 | 309274316 | 58771744 | 21099643 | 51454983 | 6942608.9473 | 65612017.0527 | 13833094.5043 | 58721531.4957 | 13833094.5043 | 58721531.4957 | 14144701.7282 | 58409924.2718 | 72554626 | 309099719 | 0 | 221926170 | 134105120 | 33045707 | 95243193 | 24528818 | 93328774 | 152125054 | 171909844 | 84915392 | 76565932 | 570813868 | 102158005 | 561196496 | 292183450
| 2016-04-21 | 517016589 | 306650592 | 126109500 | 280635689 | -3600000 | -13089879 | -86523594 | 604428486 | 570000000 | 550629806.6304 | 668262517 | 461800000 | 678236584 | -112800000 | 220734291 | 38968761 | 0 | 250000000 | -46347430 | -85752152 | 0 | -84747948 | -23659886 | -18867696 | -66159493 | 0 | 684488704 | 309944318 | 66384268 | 49332794 | 62888023 | 26475998.7868 | 85744818.2132 | 32353754.4415 | 79867062.5585 | 32353754.4415 | 79867062.5585 | 46350652.6366 | 65870164.3634 | 112220817 | 317859599 | 0 | 221926170 | 134105120 | 33045707 | 95243193 | 24528818 | 93328774 | 152125054 | 171909844 | 84915392 | 76565932 | 570813868 | 102158005 | 561196496 | 292183450
| 2016-04-22 | 497492349 | 317366487 | 146751598 | 303601806 | -2880000 | -13089879 | -70878797 | 604428486 | 570000000 | 550629806.6304 | 668262517 | 461800000 | 678236584 | -126900000 | 220734291 | 38968761 | 0 | 250000000 | -92850218 | -89654499 | 0 | -100560407 | -30122080 | 23139095 | -71406756 | 0 | 668383773 | 296349939 | 67263142 | 35917345 | 54641989 | 21250766.0333 | 69308567.9667 | 26113080.4629 | 64446253.5371 | 26113080.4629 | 64446253.5371 | 38966985.7067 | 51592348.2933 | 90559334 | 262756341 | 0 | 221926170 | 134105120 | 33045707 | 95243193 | 24528818 | 93328774 | 152125054 | 171909844 | 84915392 | 76565932 | 570813868 | 102158005 | 561196496 | 292183450
| 2016-04-23 | 507487922 | 375786492 | 167942368 | 281151711 | -4010000 | -13079849 | -66617696 | 604428486 | 570000000 | 550629806.6304 | 668262517 | 461800000 | 678236584 | -175000000 | 202158970 | 32968761 | 0 | 250000000 | -62080704 | -80003049 | 0 | -98072421 | -12972344 | 5219780 | -138128584 | 0 | 755823695 | 255044675 | 62047405 | 1970848 | 88808 | 0 | 2059656 | 2042936.3166 | 16719.6834 | 2042936.3166 | 16719.6834 | 2042936.3166 | 16719.6834 | 2059656 | 275294388 | 0 | 221926170 | 134105120 | 33045707 | 95243193 | 24528818 | 93328774 | 152125054 | 171909844 | 84915392 | 76565932 | 570813868 | 102158005 | 561196496 | 292183450
| 2016-04-24 | 518604002 | 366862825 | 174000000 | 279179143 | -8040000 | -13079849 | -70322795 | 604428486 | 570000000 | 550629806.6304 | 668262517 | 461800000 | 678236584 | -175000000 | 136392363 | 29850269 | 0 | 250000000 | -67835311 | -59905056 | 0 | -105336965 | -15979571 | 56869189 | -17522485 | 0 | 879222260 | 312521151 | 73584861 | 994032 | 860249 | 0 | 1854281 | 1761065.0178 | 93215.9822 | 1761065.0178 | 93215.9822 | 1761065.0178 | 93215.9822 | 1854281 | 264509435 | 0 | 221926170 | 134105120 | 33045707 | 95243193 | 24528818 | 93328774 | 152125054 | 171909844 | 84915392 | 76565932 | 570813868 | 102158005 | 561196496 | 292183450
| 2016-04-25 | 543569446 | 397471144 | 174718018 | 288522136 | -12600000 | -13079761 | -59979054 | 604428486 | 570000000 | 550629806.6304 | 590000000 | 461800000 | 678236584 | -175000000 | 219915619 | 27850269 | 0 | 250000000 | 35637352 | -61818492 | 0 | -95745306 | -11736009 | 60737950 | -2476976 | 0 | 1004407172 | 381246633 | 81753389 | 7020518 | 32048835 | 3058089.0199 | 36011263.9801 | 9060277.796 | 30009075.204 | 9060277.796 | 30009075.204 | 9213509.2654 | 29855843.7346 | 39069353 | 230371145 | 0 | 221926170 | 134105120 | 33045707 | 95243193 | 24528818 | 93328774 | 152125054 | 171909844 | 84915392 | 76565932 | 570813868 | 102158005 | 561196496 | 292183450
| 2016-04-26 | 576449664 | 437842872 | 154863617 | 306334244 | -12000000 | -13089879 | -52641330 | 604428486 | 570000000 | 550629806.6304 | 590000000 | 461800000 | 678236584 | -175000000 | 162369838 | 27850269 | 0 | 250000000 | 34125340 | -64532357 | 0 | -26154397 | -12840876 | 97877792 | 72157905 | 0 | 1162259231 | 415170548 | 82949942 | 107169247 | 61398296 | 63480998.7831 | 105086544.2169 | 90560158.4596 | 78007384.5404 | 90560158.4596 | 78007384.5404 | 105500349.8541 | 63067193.1459 | 168567543 | 224316851 | 0 | 221926170 | 134105120 | 33045707 | 95243193 | 24528818 | 93328774 | 152125054 | 171909844 | 84915392 | 76565932 | 570813868 | 102158005 | 561196496 | 292183450
| 2016-04-27 | 507216002 | 392531101 | 160553803 | 315779235 | -13170000 | -13089879 | -42844590 | 604428486 | 570000000 | 550629806.6304 | 590000000 | 461800000 | 678236584 | -175000000 | 162397813 | 53829443 | 0 | 250000000 | 77890523 | -82666125 | 0 | 32033399 | -5137627 | 65258991 | 56606453 | 0 | 1146716423 | 411422528 | 83067632 | 113692986 | 58433154 | 60078108.2127 | 112048031.7873 | 86005194.531 | 86120945.469 | 86005194.531 | 86120945.469 | 105597445.5332 | 66528694.4668 | 172126140 | 253146885 | 0 | 221926170 | 134105120 | 33045707 | 95243193 | 24528818 | 93328774 | 152125054 | 171909844 | 84915392 | 76565932 | 570813868 | 102158005 | 561196496 | 292183450
| 2016-04-28 | 542403999 | 387844559 | 153714684 | 311397091 | -10630000 | -13089879 | -48793782 | 604428486 | 570000000 | 550629806.6304 | 440000000 | 461800000 | 678236584 | -175000000 | 162397813 | 27850269 | 0 | 250000000 | 29099241 | -77605973 | 0 | 4811565 | -7334036 | 51101991 | 80102222 | 0 | 1056646303 | 399295459 | 83426436 | 105040583 | 58932800 | 65284359.8977 | 98689023.1023 | 86430835.6684 | 77542547.3316 | 86430835.6684 | 77542547.3316 | 102895756.5462 | 61077626.4538 | 163973383 | 256006534 | 0 | 221926170 | 134105120 | 33045707 | 95243193 | 24528818 | 93328774 | 152125054 | 171909844 | 84915392 | 76565932 | 570813868 | 102158005 | 561196496 | 292183450
| 2016-04-29 | 508454002 | 389250482 | 141354613 | 297465973 | -6600000 | -13089879 | -54176270 | 604428486 | 570000000 | 550629806.6304 | 440000000 | 461800000 | 678236584 | -175000000 | 162397810 | 24355476 | 0 | 250000000 | 60157935 | -77902522 | 0 | 16981464 | -4904884 | 58126462 | -1571268 | 0 | 954930329 | 370233257 | 73114318 | 69785556 | 60309507 | 40894573.0292 | 89200489.9708 | 60479466.9744 | 69615596.0256 | 60479466.9744 | 69615596.0256 | 73389194.5918 | 56705868.4082 | 130095063 | 285936346 | 0 | 221926170 | 134105120 | 33045707 | 95243193 | 24528818 | 93328774 | 152125054 | 171909844 | 84915392 | 76565932 | 570813868 | 102158005 | 561196496 | 292183450
| 2016-04-30 | 572504002 | 427844610 | 136185000 | 241458817 | -9180000 | -13089879 | -53678071 | 604428486 | 570000000 | 550629806.6304 | 668262517 | 461800000 | 678236584 | -175000000 | 154967684 | 24355476 | 0 | 250000000 | -39928857 | -89658305 | 0 | -15966073 | -17790624 | -11954972 | -27889006 | 0 | 844212843 | 312038997 | 82854667 | 1486680 | 71885 | 0 | 1558565 | 1534008.5844 | 24556.4156 | 1534008.5844 | 24556.4156 | 1534008.5844 | 24556.4156 | 1558565 | 317129922 | 0 | 221926170 | 134105120 | 33045707 | 95243193 | 24528818 | 93328774 | 152125054 | 171909844 | 84915392 | 76565932 | 570813868 | 102158005 | 561196496 | 292183450
| 2016-05-01 | 503181034 | 400239289 | 210000000 | 244545602 | -13380000 | -10689879 | -34813160 | 604428486 | 570000000 | 550629806.6304 | 668262517 | 461800000 | 678236584 | -175000000 | 186293155 | 24355476 | 0 | 250000000 | -26088615 | -106592144 | -93328774 | -11761515 | -68541988 | -18657847 | 5411460 | 0 | 755576521 | 348438569 | 80214803 | 4446059 | 2662604 | 1213813.7448 | 5894849.2552 | 5952074.6282 | 1156588.3718 | 5952074.6282 | 1156588.3718 | 5952074.6282 | 1156588.3718 | 7108663 | 316353388 | 0 | 220928763 | 134105120 | 45624115 | 177446895 | 241963488 | 93328774 | 206561298 | 241940056 | 151464587 | 165414604 | 574803495 | 102158005 | 561196496 | 292183450
| 2016-05-02 | 501956418 | 424953317 | 75000000 | 242169949 | -8180000 | -10689879 | -32413160 | 604428486 | 570000000 | 550629806.6304 | 668262517 | 461800000 | 678236584 | -175000000 | 186293155 | 24355476 | 0 | 250000000 | -14346151 | -104047347 | 30000000 | -38262911 | -48200641 | -6822611 | 29490453 | 0 | 762196978 | 344521215 | 75927150 | 49425978 | 32312580 | 37018587.2767 | 44719970.7233 | 51654298.9947 | 30084259.0053 | 51654298.9947 | 30084259.0053 | 51654298.9947 | 30084259.0053 | 81738558 | 303296839 | 0 | 220928763 | 134105120 | 45624115 | 177446895 | 241963488 | 93328774 | 206561298 | 241940056 | 151464587 | 165414604 | 574803495 | 102158005 | 561196496 | 292183450
| 2016-05-03 | 522486034 | 407269627 | 194355216 | 249215767 | -8640000 | -10689879 | -40816160 | 604428486 | 570000000 | 550629806.6304 | 668262517 | 461800000 | 678236584 | -175000000 | 271654841 | 24355476 | 0 | 250000000 | -15260484 | -108933716 | -93328774 | -84724996 | -60952958 | -55809361 | -52195164 | 0 | 745583181 | 346026814 | 69595911 | 34175493 | 51073542 | 29787900.844 | 55461134.156 | 37105021.8798 | 48144013.1202 | 37105021.8798 | 48144013.1202 | 37105021.8798 | 48144013.1202 | 85249035 | 324267788 | 0 | 220928763 | 134105120 | 45624115 | 177446895 | 241963488 | 93328774 | 206561298 | 241940056 | 151464587 | 165414604 | 574803495 | 102158005 | 561196496 | 292183450
| 2016-05-04 | 573437124 | 423301372 | 174847211 | 214261781 | -7280000 | -10689879 | -45340253 | 604428486 | 570000000 | 550629806.6304 | 668262517 | 461800000 | 678236584 | -175000000 | 351630162 | 22355476 | 0 | 250000000 | -68555360 | -137655648 | -80328774 | -111535379 | -115331461 | -28806427 | -119045257 | 0 | 671771827 | 305552774 | 56043812 | 30889163 | 41114616 | 11469498.1762 | 60534280.8238 | 33169494.1639 | 38834284.8361 | 33169494.1639 | 38834284.8361 | 33169494.1639 | 38834284.8361 | 72003779 | 305794548 | 0 | 220928763 | 134105120 | 45624115 | 177446895 | 241963488 | 93328774 | 206561298 | 241940056 | 151464587 | 165414604 | 574803495 | 102158005 | 561196496 | 292183450
| 2016-05-05 | 527735781 | 481688460 | 162138840 | 194724747 | -4800000 | -10689879 | -42031432 | 604428486 | 570000000 | 550629806.6304 | 668262517 | 461800000 | 678236584 | -175000000 | 294800718 | 22355476 | 0 | 250000000 | -111141759 | -133572981 | -93328774 | -147642033 | -130345211 | -43501319 | -193211040 | 0 | 516079644 | 206717200 | 40006759 | 3523919 | 59934 | 0 | 3583853 | 3520546.4701 | 63306.5299 | 3520546.4701 | 63306.5299 | 3520546.4701 | 63306.5299 | 3583853 | 322222731 | 0 | 220928763 | 134105120 | 45624115 | 177446895 | 241963488 | 93328774 | 206561298 | 241940056 | 151464587 | 165414604 | 574803495 | 102158005 | 561196496 | 292183450
| 2016-05-06 | 478831034 | 444129554 | 143794604 | 224930751 | -2400000 | -10689879 | -40142160 | 604428486 | 570000000 | 550629806.6304 | 668262517 | 461800000 | 678236584 | -175000000 | 296800718 | 22355476 | 0 | 250000000 | -110786374 | -131758465 | -93328774 | -154339517 | -134430793 | -31880893 | -185913526 | 0 | 451415419 | 190851279 | 39610664 | 1505342 | 59149 | 0 | 1564491 | 1531597.6281 | 32893.3719 | 1531597.6281 | 32893.3719 | 1531597.6281 | 32893.3719 | 1564491 | 307000000 | 0 | 220928763 | 134105120 | 45624115 | 177446895 | 241963488 | 93328774 | 206561298 | 241940056 | 151464587 | 165414604 | 574803495 | 102158005 | 561196496 | 292183450
| 2016-05-07 | 452081034 | 415488063 | 140240000 | 238601401 | -700000 | -10689879 | -41153160 | 604428486 | 570000000 | 550629806.6304 | 668262517 | 461800000 | 678236584 | -175000000 | 186108440 | 22355476 | 0 | 250000000 | -116447843 | -124723915 | -93328774 | -173559339 | -132771213 | -30130656 | -152316236 | 0 | 395010912 | 169826784 | 35193917 | 2989362 | 58789 | 0 | 3048151 | 2989805.4272 | 58345.5728 | 2989805.4272 | 58345.5728 | 2989805.4272 | 58345.5728 | 3048151 | 318256639 | 0 | 220928763 | 134105120 | 45624115 | 177446895 | 241963488 | 93328774 | 206561298 | 241940056 | 151464587 | 165414604 | 574803495 | 102158005 | 561196496 | 292183450
| 2016-05-08 | 450709577 | 412683681 | 139543500 | 213744690 | -1700000 | -10689879 | -42153160 | 604428486 | 570000000 | 550629806.6304 | 668262517 | 461800000 | 678236584 | -175000000 | 186148704 | 22355476 | 0 | 250000000 | -101779161 | -126774422 | -93328774 | -177250973 | -131557503 | -29328557 | -139386481 | 0 | 374955682 | 174528869 | 37096128 | 4526830 | 498544 | 1497502.4786 | 3527871.5214 | 4890577.715 | 134796.285 | 4890577.715 | 134796.285 | 4890577.715 | 134796.285 | 5025374 | 335620681 | 0 | 220928763 | 134105120 | 45624115 | 177446895 | 241963488 | 93328774 | 206561298 | 241940056 | 151464587 | 165414604 | 574803495 | 102158005 | 561196496 | 292183450
| 2016-05-09 | 507209577 | 352590989 | 152635313 | 216691623 | -2080000 | -10689879 | -37532160 | 604428486 | 570000000 | 550629806.6304 | 668262517 | 461800000 | 678236584 | -175000000 | 297400276 | 22355476 | 0 | 250000000 | -23469543 | -128968279 | -93328774 | -171952275 | -128743705 | -39052841 | -168942349 | 0 | 454454396 | 235481630 | 49122103 | 19962852 | 25405905 | 15944441.0218 | 29424315.9782 | 20419092.529 | 24949664.471 | 20419092.529 | 24949664.471 | 20419092.529 | 24949664.471 | 45368757 | 336196849 | 0 | 220928763 | 134105120 | 45624115 | 177446895 | 241963488 | 93328774 | 206561298 | 241940056 | 151464587 | 165414604 | 574803495 | 102158005 | 561196496 | 292183450
| 2016-05-10 | 472709577 | 430378235 | 151788465 | 226697651 | 0 | -10689879 | -41243160 | 604428486 | 570000000 | 550629806.6304 | 668262517 | 461800000 | 678236584 | -133950000 | 297400276 | 22355476 | 0 | 250000000 | -24016765 | -135233847 | -93328774 | -150968000 | -116935605 | -49910057 | -171974174 | 0 | 518602094 | 246772958 | 46972076 | 54453487 | 40667603 | 30648088.8735 | 64473001.1265 | 48443380.8683 | 46677709.1317 | 48443380.8683 | 46677709.1317 | 48443380.8683 | 46677709.1317 | 95121090 | 346243951 | 0 | 220928763 | 134105120 | 45624115 | 177446895 | 241963488 | 93328774 | 206561298 | 241940056 | 151464587 | 165414604 | 574803495 | 102158005 | 561196496 | 292183450
| 2016-05-11 | 457179577 | 424671945 | 156972135 | 286183551 | 0 | -10689879 | -37223160 | 604428486 | 570000000 | 550629806.6304 | 668262517 | 461800000 | 678236584 | -131600000 | 297400276 | 22355476 | 0 | 250000000 | -20887912 | -125744661 | -93328774 | -179112002 | -112841517 | -22630397 | -151350858 | 0 | 536123510 | 258306616 | 53649114 | 51402609 | 37130627 | 32043811.1716 | 56489424.8284 | 45467837.9542 | 43065398.0458 | 45467837.9542 | 43065398.0458 | 45467837.9542 | 43065398.0458 | 88533236 | 346433333 | 0 | 220928763 | 134105120 | 45624115 | 177446895 | 241963488 | 93328774 | 206561298 | 241940056 | 151464587 | 165414604 | 574803495 | 102158005 | 561196496 | 292183450
| 2016-05-12 | 458850471 | 436049011 | 146766319 | 300917970 | -1800000 | -71519879 | -50053273 | 604428486 | 570000000 | 550629806.6304 | 668262517 | 461800000 | 678236584 | -131600000 | 297400276 | 22355476 | 0 | 250000000 | -18619051 | -134037257 | -93328774 | -151480809 | -109516413 | -56872287 | -75472713 | 0 | 535370427 | 266015380 | 52596964 | 40586511 | 34846193 | 26080674.2759 | 49352029.7241 | 36605368.9133 | 38827335.0867 | 36605368.9133 | 38827335.0867 | 36605368.9133 | 38827335.0867 | 75432704 | 327000000 | 0 | 220928763 | 134105120 | 45624115 | 177446895 | 241963488 | 93328774 | 206561298 | 241940056 | 151464587 | 165414604 | 574803495 | 102158005 | 561196496 | 292183450
| 2016-05-13 | 439959577 | 404264579 | 151186502 | 298393630 | -2400000 | -47819879 | -29213159 | 604428486 | 570000000 | 550629806.6304 | 668262517 | 461800000 | 678236584 | -129250000 | 260055213 | 22355476 | 0 | 250000000 | -20493571 | -135040312 | -93328774 | -150895309 | -134349247 | -56537576 | -111950620 | 0 | 500492026 | 243996890 | 53244479 | 15805420 | 12927559 | 5080375.4562 | 23652603.5438 | 16628788.5285 | 12104190.4715 | 16628788.5285 | 12104190.4715 | 16628788.5285 | 12104190.4715 | 28732979 | 338509686 | 0 | 220928763 | 134105120 | 45624115 | 177446895 | 241963488 | 93328774 | 206561298 | 241940056 | 151464587 | 165414604 | 574803495 | 102158005 | 561196496 | 292183450
| 2016-05-14 | 437859577 | 422546808 | 163272448 | 311046891 | -900000 | -10679761 | -23413160 | 604428486 | 570000000 | 550629806.6304 | 668262517 | 461800000 | 678236584 | -175000000 | 132942540 | 22355476 | 0 | 250000000 | -82847939 | -130208260 | -93328774 | -141078557 | -123553658 | -14769030 | -116939001 | 0 | 517431243 | 210035815 | 47681956 | 456477 | 329595 | 0 | 786072 | 773238.1714 | 12833.8286 | 773238.1714 | 12833.8286 | 773238.1714 | 12833.8286 | 786072 | 340242449 | 0 | 220928763 | 134105120 | 45624115 | 177446895 | 241963488 | 93328774 | 206561298 | 241940056 | 151464587 | 165414604 | 574803495 | 102158005 | 561196496 | 292183450
| 2016-05-15 | 441709577 | 422984361 | 160998114 | 303092345 | -2700000 | -10679761 | -23413160 | 604428486 | 570000000 | 550629806.6304 | 668262517 | 461800000 | 678236584 | -175000000 | 154967684 | 22355476 | 0 | 250000000 | -69716785 | -114060839 | -93328774 | -135663665 | -128003598 | -7056739 | -105411962 | 0 | 522870264 | 216737033 | 42865495 | 5212227 | 313960 | 1471466.9757 | 4054720.0243 | 5454746.9311 | 71440.0689 | 5454746.9311 | 71440.0689 | 5454746.9311 | 71440.0689 | 5526187 | 336964563 | 0 | 220928763 | 134105120 | 45624115 | 177446895 | 241963488 | 93328774 | 206561298 | 241940056 | 151464587 | 165414604 | 574803495 | 102158005 | 561196496 | 292183450
| 2016-05-16 | 439968955 | 419611018 | 164643703 | 310371353 | -3600000 | -10689879 | -35293160 | 604428486 | 570000000 | 550629806.6304 | 668262517 | 461800000 | 678236584 | -175000000 | 260508079 | 24355476 | 0 | 250000000 | -73163227 | -112899989 | -93328774 | -158908665 | -144693817 | -47825486 | -151064471 | 0 | 543234377 | 221279327 | 44514067 | 4601495 | 1656904 | 1412972.4168 | 4845426.5832 | 5867696.5293 | 390702.4707 | 5867696.5293 | 390702.4707 | 5867696.5293 | 390702.4707 | 6258399 | 321926268 | 0 | 220928763 | 134105120 | 45624115 | 177446895 | 241963488 | 93328774 | 206561298 | 241940056 | 151464587 | 165414604 | 574803495 | 102158005 | 561196496 | 292183450
| 2016-05-17 | 538183257 | 409272469 | 163507387 | 126411212 | -1050000 | -47569879 | -29463160 | 604428486 | 570000000 | 550629806.6304 | 420000000 | 461800000 | 200000000 | -175000000 | 260508079 | 24355476 | 0 | 250000000 | -18217853 | -118297772 | -93328774 | -96894967 | -106389647 | -13385707 | -79585166 | 0 | 586674662 | 261337215 | 47108864 | 44773819 | 34149303 | 14807887.2491 | 64115234.7509 | 42394281.7325 | 36528840.2675 | 42394281.7325 | 36528840.2675 | 42394281.7325 | 36528840.2675 | 78923122 | 265170221 | 0 | 220928763 | 134105120 | 45624115 | 177446895 | 241963488 | 93328774 | 206561298 | 241940056 | 151464587 | 165414604 | 574803495 | 102158005 | 561196496 | 292183450
| 2016-05-18 | 570709577 | 473433125 | 164094598 | 152994560 | -900000 | -75569879 | -21083160 | 604428486 | 570000000 | 550629806.6304 | 530000000 | 461800000 | 240000000 | -175000000 | 260508079 | 24385099 | 0 | 250000000 | -73916251 | -133931769 | -93328774 | -114255810 | -110639075 | -23992648 | -103215139 | 0 | 602354753 | 256226863 | 48984301 | 41783020 | 34952380 | 18981829.9181 | 57753570.0819 | 35394378.7945 | 41341021.2055 | 35394378.7945 | 41341021.2055 | 35394378.7945 | 41341021.2055 | 76735400 | 284000000 | 0 | 220928763 | 134105120 | 45624115 | 177446895 | 241963488 | 93328774 | 206561298 | 241940056 | 151464587 | 165414604 | 574803495 | 102158005 | 561196496 | 292183450
| 2016-05-19 | 570209577 | 443147799 | 159528139 | 157500020 | -5220000 | -58569879 | -22919817 | 604428486 | 570000000 | 550629806.6304 | 530000000 | 461800000 | 240000000 | -119850000 | 260508079 | 28473968 | 0 | 250000000 | -60030935 | -132018076 | -93328774 | -106437588 | -111983401 | -24279155 | -57162300 | 0 | 633068812 | 264529575 | 51162991 | 65295785 | 26952673 | 36220233.626 | 56028224.374 | 62553703.7098 | 29694754.2902 | 62553703.7098 | 29694754.2902 | 62553703.7098 | 29694754.2902 | 92248458 | 268729326 | 0 | 220928763 | 134105120 | 45624115 | 177446895 | 241963488 | 93328774 | 206561298 | 241940056 | 151464587 | 165414604 | 574803495 | 102158005 | 561196496 | 292183450
| 2016-05-20 | 585439726 | 485813031 | 153126011 | 157093154 | -2800000 | -108769879 | -22782797 | 604428486 | 570000000 | 550629806.6304 | 530000000 | 461800000 | 240000000 | -164500000 | 240211849 | 24355476 | 0 | 250000000 | -85628612 | -137409479 | -92997632 | -145428178 | -83683480 | -18894686 | -58855003 | 0 | 522157331 | 243326940 | 42988531 | 18389247 | 25478833 | 15135273.9453 | 28732806.0547 | 22351343.8586 | 21516736.1414 | 22351343.8586 | 21516736.1414 | 22351343.8586 | 21516736.1414 | 43868080 | 277000000 | 0 | 220928763 | 134105120 | 45624115 | 177446895 | 241963488 | 93328774 | 206561298 | 241940056 | 151464587 | 165414604 | 574803495 | 102158005 | 561196496 | 292183450
| 2016-05-21 | 434493676 | 413813985 | 138227994 | 157196966 | 0 | -10559761 | -18985003 | 604428486 | 570000000 | 550629806.6304 | 530000000 | 461800000 | 240000000 | -175000000 | 134377538 | 24355476 | 0 | 250000000 | -97091658 | -134206034 | -93328774 | -154245149 | -75963690 | -24759362 | -35206377 | 0 | 389286705 | 168476811 | 31617895 | 67763 | 44655 | 0 | 112418 | 110740.9885 | 1677.0115 | 110740.9885 | 1677.0115 | 110740.9885 | 1677.0115 | 112418 | 261118999 | 0 | 220928763 | 134105120 | 45624115 | 177446895 | 241963488 | 93328774 | 206561298 | 241940056 | 151464587 | 165414604 | 574803495 | 102158005 | 561196496 | 292183450
| 2016-05-22 | 454294577 | 428489161 | 144371511 | 157017614 | 0 | -10559761 | -21977223 | 604428486 | 570000000 | 550629806.6304 | 530000000 | 461800000 | 240000000 | -175000000 | 134377538 | 24355476 | 0 | 250000000 | -78372264 | -129374949 | -93328774 | -142246984 | -111345728 | -19881843 | -106750402 | 0 | 427183865 | 181781388 | 38466623 | 554230 | 1058992 | 0 | 1613222 | 1536297.2452 | 76924.7548 | 1536297.2452 | 76924.7548 | 1536297.2452 | 76924.7548 | 1613222 | 324747161 | 0 | 220928763 | 134105120 | 45624115 | 177446895 | 241963488 | 93328774 | 206561298 | 241940056 | 151464587 | 165414604 | 574803495 | 102158005 | 561196496 | 292183450
| 2016-05-23 | 555983075 | 446678982 | 169400710 | 156141093 | -2160000 | -10569879 | -19419503 | 604428486 | 570000000 | 550629806.6304 | 530000000 | 461800000 | 240000000 | -175000000 | 168633668 | 8118492 | 0 | 250000000 | -48242712 | -124557210 | -93328774 | -160379410 | -90538091 | 31353706 | -67180863 | 0 | 601727478 | 271227919 | 50979324 | 44402791 | 28853062 | 14402617.7653 | 58853235.2347 | 43574484.4849 | 29681368.5151 | 43574484.4849 | 29681368.5151 | 43574484.4849 | 29681368.5151 | 73255853 | 290578440 | 0 | 220928763 | 134105120 | 45624115 | 177446895 | 241963488 | 93328774 | 206561298 | 241940056 | 151464587 | 165414604 | 574803495 | 102158005 | 561196496 | 292183450
| 2016-05-24 | 548492821 | 436614670 | 176572144 | 157229307 | -630000 | -32569879 | -20879817 | 604428486 | 570000000 | 550629806.6304 | 530000000 | 461800000 | 240000000 | -175000000 | 0 | 0 | 0 | 250000000 | -13044113 | -98963801 | -93245681 | -164316576 | -48527988 | 72576916 | 15302757 | 0 | 619396376 | 268013416 | 47020885 | 52398610 | 30253346 | 23960734.2539 | 58691221.7461 | 53054316.0021 | 29597639.9979 | 53054316.0021 | 29597639.9979 | 53054316.0021 | 29597639.9979 | 82651956 | 271492187 | 0 | 220928763 | 134105120 | 45624115 | 177446895 | 241963488 | 93328774 | 206561298 | 241940056 | 151464587 | 165414604 | 574803495 | 102158005 | 561196496 | 292183450
| 2016-05-25 | 574619091 | 450057460 | 169957606 | 158407804 | 0 | -10569879 | -23024630 | 604428486 | 570000000 | 550629806.6304 | 530000000 | 461800000 | 240000000 | -175000000 | 0 | 0 | 0 | 250000000 | -75310514 | -105080014 | -93328774 | -185245446 | -29209911 | 85983707 | 7344447 | 0 | 580192126 | 251492604 | 41712722 | 67416437 | 31994985 | 34080457.0473 | 65330964.9527 | 66676830.2487 | 32734591.7513 | 66676830.2487 | 32734591.7513 | 66676830.2487 | 32734591.7513 | 99411422 | 269970646 | 0 | 220928763 | 134105120 | 45624115 | 177446895 | 241963488 | 93328774 | 206561298 | 241940056 | 151464587 | 165414604 | 574803495 | 102158005 | 561196496 | 292183450
| 2016-05-26 | 528668234 | 443218388 | 157374832 | 155005561 | 0 | -10569879 | -19334485 | 604428486 | 570000000 | 550629806.6304 | 530000000 | 461800000 | 240000000 | -175000000 | 0 | 0 | 0 | 250000000 | -84372583 | -126950394 | -93328774 | -151478542 | -67109027 | 21286858 | 19920754 | 0 | 518191222 | 228390480 | 39416989 | 65095874 | 25607136 | 27784927.0943 | 62918082.9057 | 63245400.5753 | 27457609.4247 | 63245400.5753 | 27457609.4247 | 63245400.5753 | 27457609.4247 | 90703010 | 285014109 | 0 | 220928763 | 134105120 | 45624115 | 177446895 | 241963488 | 93328774 | 206561298 | 241940056 | 151464587 | 165414604 | 574803495 | 102158005 | 561196496 | 292183450
| 2016-05-27 | 478639037 | 422867610 | 149109370 | 143539467 | 0 | -10569879 | -22124630 | 604428486 | 570000000 | 550629806.6304 | 530000000 | 461800000 | 240000000 | -175000000 | 0 | 0 | 0 | 250000000 | -69362025 | -114097733 | -93328774 | -173442216 | -62622887 | 15014107 | 63131503 | 0 | 438868769 | 208744147 | 35918647 | 30095818 | 28271826 | 15843846.8675 | 42523797.1325 | 31996487.2697 | 26371156.7303 | 31996487.2697 | 26371156.7303 | 31996487.2697 | 26371156.7303 | 58367644 | 267733552 | 0 | 220928763 | 134105120 | 45624115 | 177446895 | 241963488 | 93328774 | 206561298 | 241940056 | 151464587 | 165414604 | 574803495 | 102158005 | 561196496 | 292183450
| 2016-05-28 | 322092750 | 402849443 | 151979846 | 317934373 | 0 | -10569879 | -21427223 | 604428486 | 570000000 | 550629806.6304 | 668262517 | 461800000 | 678236584 | -175000000 | 0 | 0 | 0 | 250000000 | -85624958 | -96252334 | -93328774 | -190451204 | -89610218 | -17588253 | -55049589 | 0 | 350459885 | 154812696 | 30657913 | 66597 | 47855 | 0 | 114452 | 113493.6579 | 958.3421 | 113493.6579 | 958.3421 | 113493.6579 | 958.3421 | 114452 | 330168322 | 0 | 220928763 | 134105120 | 45624115 | 177446895 | 241963488 | 93328774 | 206561298 | 241940056 | 151464587 | 165414604 | 574803495 | 102158005 | 561196496 | 292183450
| 2016-05-29 | 323282331 | 392205064 | 156474821 | 317132932 | 0 | -10569879 | -21427223 | 604428486 | 570000000 | 550629806.6304 | 668262517 | 461800000 | 678236584 | -175000000 | 0 | 0 | 0 | 250000000 | -93427939 | -104758242 | -93158050 | -189695874 | -67039045 | -6861095 | -7542073 | 0 | 368609776 | 162741896 | 31562283 | 483476 | 270960 | 0 | 754436 | 747141.6315 | 7294.3685 | 747141.6315 | 7294.3685 | 747141.6315 | 7294.3685 | 754436 | 300108577 | 0 | 220928763 | 134105120 | 45624115 | 177446895 | 241963488 | 93328774 | 206561298 | 241940056 | 151464587 | 165414604 | 574803495 | 102158005 | 561196496 | 292183450
| 2016-05-30 | 0 | 472811855 | 129832528 | 308257842 | -360000 | -10569879 | -21127223 | 110000000 | 570000000 | 550629806.6304 | 668000000 | 461800000 | 678236584 | -84600000 | 0 | 0 | 0 | 250000000 | 70588737 | -105689781 | -37040382 | -67031674 | 12386017 | -45713317 | 48406457 | 0 | 512663225 | 207978502 | 40185732 | 18933310 | 9497503 | 8027327.7387 | 20403485.2613 | 19279326.2937 | 9151486.7063 | 19279326.2937 | 9151486.7063 | 19279326.2937 | 9151486.7063 | 28430813 | 232469016 | 1 | 220928763 | 134105120 | 45624115 | 177446895 | 241963488 | 93328774 | 206561298 | 241940056 | 151464587 | 165414604 | 574803495 | 102158005 | 561196496 | 292183450
| 2016-05-31 | 0 | 480259305 | 129790528 | 177492335 | 0 | -10569879 | -21977223 | 110000000 | 570000000 | 550629806.6304 | 510000000 | 461800000 | 230000000 | -82250000 | 0 | 0 | 0 | 250000000 | 105726886 | -100618675 | -36145441 | 14317260 | 7042030 | -18439462 | 124285083 | 0 | 582552364 | 238940294 | 42825453 | 55909864 | 27216052 | 40893091.965 | 42232824.035 | 55381059.1238 | 27744856.8762 | 55381059.1238 | 27744856.8762 | 55381059.1238 | 27744856.8762 | 83125916 | 161272861 | 1 | 220928763 | 134105120 | 45624115 | 177446895 | 241963488 | 93328774 | 206561298 | 241940056 | 151464587 | 165414604 | 574803495 | 102158005 | 561196496 | 292183450
| 2016-06-01 | 0 | 395879505 | 129999520 | 261876174 | 0 | -10569879 | -11285924 | 110000000 | 570000000 | 550629806.6304 | 405000000 | 461800000 | 335000000 | -82250000 | 0 | 0 | 0 | 250000000 | 75217760 | -36892981 | -35826145 | -16123997 | 31681135 | -5981730 | 59611105 | 0 | 565491101 | 242097328 | 46639897 | 51136754 | 30597338 | 40910648.6376 | 40823443.3624 | 53842622.2094 | 27891469.7906 | 53842622.2094 | 27891469.7906 | 53842622.2094 | 27891469.7906 | 81734092 | 217514371 | 1 | 220928763 | 134105120 | 44028264 | 107628423 | 241963488 | 93328774 | 205215907 | 221991921 | 176743307 | 151082499 | 579790528 | 104252559 | 561196496 | 292183450
| 2016-06-02 | 0 | 459419131 | 129431742 | 312786108 | 0 | -10559751 | 2777164 | 390000000 | 570000000 | 550629806.6304 | 668000000 | 461800000 | 678236584 | -98700000 | 0 | 0 | 0 | 250000000 | 13374529 | -64907936 | -48000000 | -31947473 | 19722391 | -17198388 | 55661378 | 0 | 557641926 | 223326361 | 43055067 | 12845151 | 11078772 | 7770073.4714 | 16153849.5286 | 15936059.9524 | 7987863.0476 | 15936059.9524 | 7987863.0476 | 15936059.9524 | 7987863.0476 | 23923923 | 216830538 | 1 | 220928763 | 134105120 | 44028264 | 107628423 | 241963488 | 93328774 | 205215907 | 221991921 | 176743307 | 151082499 | 579790528 | 104252559 | 561196496 | 292183450
| 2016-06-03 | 0 | 447850923 | 129790528 | 317124907 | 0 | -10679751 | -9494167 | 390000000 | 570000000 | 550629806.6304 | 668000000 | 461800000 | 678236584 | -101050000 | 144290844 | 29226571 | 0 | 250000000 | 6868133 | -41031059 | -48018956 | -34064131 | -4309994 | -43188218 | -83914321 | 0 | 547454815 | 222905618 | 37634334 | 16159130 | 22776605 | 4351236.6745 | 34584498.3255 | 15825159.7242 | 23110575.2758 | 15825159.7242 | 23110575.2758 | 15825159.7242 | 23110575.2758 | 38935735 | 239232957 | 0 | 220928763 | 134105120 | 44028264 | 107628423 | 241963488 | 93328774 | 205215907 | 221991921 | 176743307 | 151082499 | 579790528 | 104252559 | 561196496 | 292183450
| 2016-06-04 | 0 | 434010276 | 198000000 | 309112267 | 0 | -10679751 | -17423421 | 440000000 | 570000000 | 550629806.6304 | 668000000 | 461800000 | 678236584 | -175000000 | 112226212 | 59569434 | 0 | 250000000 | -37615878 | -37342686 | -93000000 | -103039179 | -26116595 | -46294354 | -62636079 | 0 | 442448519 | 171339743 | 29720183 | 80363 | 139463 | 0 | 219826 | 217944.1295 | 1881.8705 | 217944.1295 | 1881.8705 | 217944.1295 | 1881.8705 | 219826 | 227014375 | 0 | 220928763 | 134105120 | 44028264 | 107628423 | 241963488 | 93328774 | 205215907 | 221991921 | 176743307 | 151082499 | 579790528 | 104252559 | 561196496 | 292183450
| 2016-06-05 | 0 | 413338300 | 199307846 | 299808121 | 0 | -10679751 | -17423421 | 440000000 | 570000000 | 550629806.6304 | 668000000 | 461800000 | 678236584 | -175000000 | 149219928 | 64066427 | 0 | 250000000 | -44302246 | -45136592 | -93000000 | -131704080 | -41852916 | -56478351 | -108826768 | 0 | 395238041 | 166537685 | 27364248 | 770558 | 988101 | 35386.4257 | 1723272.5743 | 1712919.3406 | 45739.6594 | 1712919.3406 | 45739.6594 | 1712919.3406 | 45739.6594 | 1758659 | 255483690 | 0 | 220928763 | 134105120 | 44028264 | 107628423 | 241963488 | 93328774 | 205215907 | 221991921 | 176743307 | 151082499 | 579790528 | 104252559 | 561196496 | 292183450
| 2016-06-06 | 306145499 | 185634618 | 188900000 | 293452356 | 0 | -10679751 | -18243421 | 568000000 | 570000000 | 550629806.6304 | 220000000 | 461800000 | 465000000 | -175000000 | 266579893 | 56017594 | 0 | 250000000 | -68667937 | -74835725 | -90270181 | -58566263 | -19164320 | -53848570 | -115272523 | 0 | 452943177 | 206976322 | 34024053 | 35021125 | 25285385 | 20022448.5934 | 40284061.4066 | 38520980.7672 | 21785529.2328 | 38520980.7672 | 21785529.2328 | 38520980.7672 | 21785529.2328 | 60306510 | 155000000 | 1 | 220928763 | 134105120 | 44028264 | 107628423 | 241963488 | 93328774 | 205215907 | 221991921 | 176743307 | 151082499 | 579790528 | 104252559 | 561196496 | 292183450
| 2016-06-07 | 321183870 | 180442161 | 167091247 | 254684756 | 0 | -10689879 | -21950953 | 568000000 | 570000000 | 550629806.6304 | 220000000 | 461800000 | 465000000 | -175000000 | 267603232 | 38968761 | 0 | 250000000 | -50169330 | -51393784 | -93000000 | -60291659 | -22963629 | -11548637 | -130935079 | 0 | 448169601 | 199920948 | 34477058 | 47698706 | 24954981 | 36366527.6201 | 36287159.3799 | 47677493.9392 | 24976193.0608 | 47677493.9392 | 24976193.0608 | 47677493.9392 | 24976193.0608 | 72653687 | 155000000 | 1 | 220928763 | 134105120 | 44028264 | 107628423 | 241963488 | 93328774 | 205215907 | 221991921 | 176743307 | 151082499 | 579790528 | 104252559 | 561196496 | 292183450
| 2016-06-08 | 383275173 | 155143530 | 159000000 | 269448304 | 0 | -45569879 | -18621077 | 568000000 | 570000000 | 550629806.6304 | 220000000 | 461800000 | 465000000 | -175000000 | 267603232 | 24355476 | 0 | 250000000 | -79563847 | -63286960 | -93000000 | -60278312 | -27341873 | -26793804 | -134412471 | 0 | 416241210 | 195018809 | 33569604 | 12884644 | 19022245 | 8803952.2009 | 23102936.7991 | 17598631.3898 | 14308257.6102 | 17598631.3898 | 14308257.6102 | 17598631.3898 | 14308257.6102 | 31906889 | 151993942 | 1 | 220928763 | 134105120 | 44028264 | 107628423 | 241963488 | 93328774 | 205215907 | 221991921 | 176743307 | 151082499 | 579790528 | 104252559 | 561196496 | 292183450
| 2016-06-09 | 409091392 | 201363825 | 214400000 | 130759096 | 0 | -75569879 | -14127934 | 568000000 | 570000000 | 550629806.6304 | 475000000 | 461800000 | 210000000 | -175000000 | 116264991 | 32879892 | 0 | 250000000 | -69528552 | -66362839 | -93000000 | -60329884 | -18980131 | -18045134 | 41176869 | 0 | 438879653 | 187746198 | 33328389 | 27383092 | 13190653 | 19156664.5363 | 21417080.4637 | 30306554.5825 | 10267190.4175 | 30306554.5825 | 10267190.4175 | 30306554.5825 | 10267190.4175 | 40573745 | 150641790 | 1 | 220928763 | 134105120 | 44028264 | 107628423 | 241963488 | 93328774 | 205215907 | 221991921 | 176743307 | 151082499 | 579790528 | 104252559 | 561196496 | 292183450
| 2016-06-10 | 446040569 | 207183628 | 209884504 | 121662279 | 0 | -65569879 | -17871201 | 568000000 | 570000000 | 550629806.6304 | 475000000 | 461800000 | 210000000 | -175000000 | 269445243 | 0 | 0 | 250000000 | -79330007 | -74657179 | -93000000 | -58708725 | -27821302 | -34004265 | -169903369 | 0 | 405683701 | 190325642 | 32053952 | 12575288 | 24110678 | 9478268.3943 | 27207697.6057 | 18538502.6548 | 18147463.3452 | 18538502.6548 | 18147463.3452 | 18538502.6548 | 18147463.3452 | 36685966 | 158255049 | 1 | 220928763 | 134105120 | 44028264 | 107628423 | 241963488 | 93328774 | 205215907 | 221991921 | 176743307 | 151082499 | 579790528 | 104252559 | 561196496 | 292183450
| 2016-06-11 | 447040566 | 119737046 | 133150785 | 296838229 | 0 | -10679738 | -21881201 | 568000000 | 570000000 | 550629806.6304 | 668000000 | 461800000 | 678236584 | -175000000 | 269445243 | 0 | 0 | 250000000 | -72727677 | -71213506 | -93000000 | -105835939 | -59995876 | -55473946 | -155949845 | 0 | 350418055 | 145692541 | 27132837 | 132958 | 91463 | 0 | 224421 | 223466.4232 | 954.5768 | 223466.4232 | 954.5768 | 223466.4232 | 954.5768 | 224421 | 180715772 | 1 | 220928763 | 134105120 | 44028264 | 107628423 | 241963488 | 93328774 | 205215907 | 221991921 | 176743307 | 151082499 | 579790528 | 104252559 | 561196496 | 292183450
| 2016-06-12 | 449233158 | 106354447 | 137065000 | 296747967 | 0 | -10679738 | -22731201 | 568000000 | 570000000 | 550629806.6304 | 668000000 | 461800000 | 678236584 | -175000000 | 269445243 | 24355476 | 0 | 250000000 | -92190341 | -61008630 | -93000000 | -122172250 | -54498525 | -60812374 | -181019159 | 0 | 359046781 | 148913861 | 26539990 | 1100956 | 1036638 | 66734.8111 | 2070859.1889 | 2079526.0475 | 58067.9525 | 2079526.0475 | 58067.9525 | 2079526.0475 | 58067.9525 | 2137594 | 206405794 | 1 | 220928763 | 134105120 | 44028264 | 107628423 | 241963488 | 93328774 | 205215907 | 221991921 | 176743307 | 151082499 | 579790528 | 104252559 | 561196496 | 292183450
| 2016-06-13 | 445956060 | 141520837 | 120028000 | 290537413 | 0 | -45569879 | -18231201 | 550000000 | 570000000 | 550629806.6304 | 500000000 | 461800000 | 678236584 | -86950000 | 269445243 | 24355476 | 0 | 250000000 | -83004765 | -52415141 | 0 | -124929176 | -39819014 | -60457451 | -85632212 | 0 | 486449916 | 212678279 | 34406359 | 57696217 | 32173231 | 38156703.548 | 51712744.452 | 63098469.392 | 26770978.608 | 63098469.392 | 26770978.608 | 63098469.392 | 26770978.608 | 89869448 | 196443945 | 1 | 220928763 | 134105120 | 44028264 | 107628423 | 241963488 | 93328774 | 205215907 | 221991921 | 176743307 | 151082499 | 579790528 | 104252559 | 561196496 | 292183450
| 2016-06-14 | 453106060 | 282793578 | 117667700 | 286505064 | 0 | -45569879 | -10436388 | 550000000 | 570000000 | 550629806.6304 | 500000000 | 461800000 | 678236584 | -86950000 | 98139547 | 24355476 | 0 | 250000000 | -90024942 | -64569968 | 0 | -144397007 | -31403148 | -15281490 | 11549254 | 0 | 500248511 | 232334098 | 35912868 | 63713348 | 44982571 | 42208637.4333 | 66487281.5667 | 69558968.5954 | 39136950.4046 | 69558968.5954 | 39136950.4046 | 69558968.5954 | 39136950.4046 | 108695919 | 264862602 | 1 | 220928763 | 134105120 | 44028264 | 107628423 | 241963488 | 93328774 | 205215907 | 221991921 | 176743307 | 151082499 | 579790528 | 104252559 | 561196496 | 292183450
| 2016-06-15 | 455045971 | 294516679 | 114995796 | 250628240 | 0 | -100569879 | -4354167 | 550000000 | 570000000 | 550629806.6304 | 530000000 | 461800000 | 678236584 | -84600000 | 269445243 | 24355476 | 0 | 250000000 | -89706582 | -96493099 | 0 | -86390697 | 5000 | -63836368 | -139825525 | 0 | 508718764 | 231158282 | 35848091 | 67999619 | 41521428 | 41925051.5328 | 67595995.4672 | 69695390.2624 | 39825656.7376 | 69695390.2624 | 39825656.7376 | 69695390.2624 | 39825656.7376 | 109521047 | 198096304 | 1 | 220928763 | 134105120 | 44028264 | 107628423 | 241963488 | 93328774 | 205215907 | 221991921 | 176743307 | 151082499 | 579790528 | 104252559 | 561196496 | 292183450
| 2016-06-16 | 416558395 | 249814039 | 89708048 | 255496177 | 0 | -20559751 | -7346387 | 550000000 | 570000000 | 550629806.6304 | 668000000 | 461800000 | 678236584 | -84600000 | 265645242 | 73000000 | 0 | 250000000 | -81333440 | -68814733 | 0 | -141935420 | 5000 | -63647079 | -172085551 | 0 | 508329069 | 229715998 | 37851246 | 66218743 | 40208828 | 46648675.0038 | 59778895.9962 | 70622398.4809 | 35805172.5191 | 70622398.4809 | 35805172.5191 | 70622398.4809 | 35805172.5191 | 106427571 | 194990766 | 1 | 220928763 | 134105120 | 44028264 | 107628423 | 241963488 | 93328774 | 205215907 | 221991921 | 176743307 | 151082499 | 579790528 | 104252559 | 561196496 | 292183450
| 2016-06-17 | 420348395 | 223605794 | 115923904 | 291523251 | 0 | -45559751 | -16136387 | 550000000 | 570000000 | 550629806.6304 | 668000000 | 461800000 | 678236584 | -84600000 | 192578815 | 90303411 | 0 | 250000000 | -73231752 | -67518779 | 0 | -140834774 | -46799690 | -59591605 | -177842515 | 0 | 430463023 | 200444583 | 36190826 | 9116794 | 15376584 | 3776.7339 | 24489601.2661 | 8125013.4463 | 16368364.5537 | 8125013.4463 | 16368364.5537 | 8125013.4463 | 16368364.5537 | 24493378 | 270235810 | 1 | 220928763 | 134105120 | 44028264 | 107628423 | 241963488 | 93328774 | 205215907 | 221991921 | 176743307 | 151082499 | 579790528 | 104252559 | 561196496 | 292183450
| 2016-06-18 | 414603815 | 149367766 | 93259968 | 289079051 | 0 | -10679751 | -16188608 | 568000000 | 570000000 | 550629806.6304 | 668000000 | 461800000 | 678236584 | -175000000 | 208759515 | 90303411 | 0 | 250000000 | -92988781 | -68855801 | 0 | -138161672 | -60178001 | -51837054 | -174300034 | 0 | 374908849 | 165828498 | 31673403 | 60071 | 91668 | 0 | 151739 | 150002.7354 | 1736.2646 | 150002.7354 | 1736.2646 | 150002.7354 | 1736.2646 | 151739 | 268780114 | 1 | 220928763 | 134105120 | 44028264 | 107628423 | 241963488 | 93328774 | 205215907 | 221991921 | 176743307 | 151082499 | 579790528 | 104252559 | 561196496 | 292183450
| 2016-06-19 | 417852904 | 144056441 | 94379613 | 285856384 | 0 | -10679751 | -16188608 | 568000000 | 570000000 | 550629806.6304 | 668000000 | 461800000 | 678236584 | -175000000 | 179986624 | 90303411 | 0 | 250000000 | -101237451 | -66725415 | 0 | -123131755 | -59173672 | -51011171 | -164325588 | 0 | 370874115 | 166896909 | 30009524 | 546685 | 741934 | 13863.1057 | 1274755.8943 | 1253528.0136 | 35090.9864 | 1253528.0136 | 35090.9864 | 1253528.0136 | 35090.9864 | 1288619 | 299489819 | 1 | 220928763 | 134105120 | 44028264 | 107628423 | 241963488 | 93328774 | 205215907 | 221991921 | 176743307 | 151082499 | 579790528 | 104252559 | 561196496 | 292183450
| 2016-06-20 | 397549397 | 145460406 | 60788494 | 241244036 | 0 | -10679751 | -10211202 | 568000000 | 570000000 | 550629806.6304 | 145000000 | 461800000 | 410000000 | -175000000 | 258224727 | 48710952 | 0 | 250000000 | -34764774 | -63228533 | 0 | -114842938 | -54986734 | -51238485 | -83939672 | 0 | 439881854 | 198288081 | 35690618 | 8567958 | 8160734 | 5413239.9689 | 11315452.0311 | 10319791.4641 | 6408900.5359 | 10319791.4641 | 6408900.5359 | 10319791.4641 | 6408900.5359 | 16728692 | 196688078 | 1 | 220928763 | 134105120 | 44028264 | 107628423 | 241963488 | 93328774 | 205215907 | 221991921 | 176743307 | 151082499 | 579790528 | 104252559 | 561196496 | 292183450
| 2016-06-21 | 412139397 | 145040419 | 59000000 | 263513832 | 0 | -10679751 | -14393794 | 568000000 | 570000000 | 550629806.6304 | 145000000 | 461800000 | 410000000 | -175000000 | 208899772 | 24355476 | 0 | 250000000 | -15110625 | -45698225 | 0 | -112817582 | -53918357 | -15087921 | -82661292 | 0 | 489481466 | 214658290 | 33741612 | 71166587 | 28987036 | 67858764.5233 | 32294858.4767 | 73291402.9283 | 26862220.0717 | 73291402.9283 | 26862220.0717 | 73291402.9283 | 26862220.0717 | 100153623 | 185476256 | 1 | 220928763 | 134105120 | 44028264 | 107628423 | 241963488 | 93328774 | 205215907 | 221991921 | 176743307 | 151082499 | 579790528 | 104252559 | 561196496 | 292183450
| 2016-06-22 | 400129397 | 204171146 | 114582939 | 249707737 | 0 | -10679751 | -18131201 | 568000000 | 570000000 | 550629806.6304 | 415000000 | 461800000 | 410000000 | -175000000 | 208899772 | 24355476 | 0 | 250000000 | -45885565 | -67851513 | 0 | -133856813 | -61712968 | -14569387 | -100709698 | 0 | 484433627 | 211746563 | 32609715 | 92295906 | 33816906 | 74448802.5843 | 51664009.4157 | 90168499.758 | 35944312.242 | 90168499.758 | 35944312.242 | 90168499.758 | 35944312.242 | 126112812 | 225409738 | 1 | 220928763 | 134105120 | 44028264 | 107628423 | 241963488 | 93328774 | 205215907 | 221991921 | 176743307 | 151082499 | 579790528 | 104252559 | 561196496 | 292183450
| 2016-06-23 | 397429397 | 262394500 | 111288304 | 252674887 | 0 | -10679751 | -16136387 | 568000000 | 570000000 | 550629806.6304 | 415000000 | 461800000 | 410000000 | -175000000 | 208899772 | 24355476 | 0 | 250000000 | -71345881 | -63528937 | 0 | -148654002 | -70757484 | -13069835 | -89630343 | 0 | 463667744 | 230782107 | 31821617 | 73140016 | 56239377 | 60861028.9871 | 68518364.0129 | 67730991.9397 | 61648401.0603 | 67730991.9397 | 61648401.0603 | 67730991.9397 | 61648401.0603 | 129379393 | 239695065 | 1 | 220928763 | 134105120 | 44028264 | 107628423 | 241963488 | 93328774 | 205215907 | 221991921 | 176743307 | 151082499 | 579790528 | 104252559 | 561196496 | 292183450
| 2016-06-24 | 398729397 | 268642110 | 108435074 | 261156435 | 0 | -10679751 | -22635091 | 568000000 | 570000000 | 550629806.6304 | 415000000 | 461800000 | 410000000 | -175000000 | 257091939 | 24355476 | 0 | 250000000 | -97292459 | -74278936 | 0 | -149271924 | -72151748 | -51380249 | -131667310 | 0 | 439591325 | 215641720 | 30437648 | 59140299 | 45791729 | 52129329.1951 | 52802698.8049 | 58471629.207 | 46460398.793 | 58471629.207 | 46460398.793 | 58471629.207 | 46460398.793 | 104932028 | 241120000 | 1 | 220928763 | 134105120 | 44028264 | 107628423 | 241963488 | 93328774 | 205215907 | 221991921 | 176743307 | 151082499 | 579790528 | 104252559 | 561196496 | 292183450
| 2016-06-25 | 419444908 | 226132539 | 160014700 | 289128378 | 0 | -5397000 | -28136342 | 604428486 | 570000000 | 550629806.6304 | 668262517 | 461800000 | 678236584 | -175000000 | 176361616 | 24355476 | 0 | 250000000 | -90507675 | -64716197 | -60663696 | -174706437 | -123411192 | -49906415 | -166660330 | 0 | 332539385 | 146368682 | 24883659 | 61528 | 93490 | 0 | 155018 | 152065.5165 | 2952.4835 | 152065.5165 | 2952.4835 | 152065.5165 | 2952.4835 | 155018 | 336063617 | 0 | 220928763 | 134105120 | 44028264 | 107628423 | 241963488 | 93328774 | 205215907 | 221991921 | 176743307 | 151082499 | 579790528 | 104252559 | 561196496 | 292183450
| 2016-06-26 | 428004997 | 207204085 | 162476455 | 264679251 | 0 | -5397000 | -28136342 | 604428486 | 570000000 | 550629806.6304 | 668262517 | 461800000 | 678236584 | -175000000 | 159434560 | 26182136 | 0 | 250000000 | -93486350 | -61828213 | -60663700 | -173170617 | -123312345 | -49360434 | -138567279 | 0 | 334514880 | 148660387 | 24649344 | 180337 | 269416 | 0 | 449753 | 438876.6203 | 10876.3797 | 438876.6203 | 10876.3797 | 438876.6203 | 10876.3797 | 449753 | 333852601 | 0 | 220928763 | 134105120 | 44028264 | 107628423 | 241963488 | 93328774 | 205215907 | 221991921 | 176743307 | 151082499 | 579790528 | 104252559 | 561196496 | 292183450
| 2016-06-27 | 424404997 | 244046476 | 179134334 | 302830889 | 0 | -10679751 | -30748606 | 604428486 | 570000000 | 550629806.6304 | 610000000 | 461800000 | 678236584 | -175000000 | 227142783 | 39239378 | 0 | 250000000 | -63949465 | -62346851 | -60663700 | -143742262 | -131029779 | -49271914 | -159055855 | 0 | 418533652 | 196366934 | 32272069 | 15805659 | 22875634 | 14024857.2137 | 24656435.7863 | 19739354.3727 | 18941938.6273 | 19739354.3727 | 18941938.6273 | 19739354.3727 | 18941938.6273 | 38681293 | 353849674 | 0 | 220928763 | 134105120 | 44028264 | 107628423 | 241963488 | 93328774 | 205215907 | 221991921 | 176743307 | 151082499 | 579790528 | 104252559 | 561196496 | 292183450
| 2016-06-28 | 446574997 | 287583534 | 174000000 | 310480596 | 0 | -10689879 | -36642555 | 604428486 | 570000000 | 550629806.6304 | 610000000 | 461800000 | 678236584 | -175000000 | 236357271 | 39239378 | 0 | 250000000 | -108392610 | -72635744 | -60663700 | -160553324 | -145542371 | -47844772 | -147595857 | 0 | 486499367 | 218628700 | 32976072 | 78559127 | 43467833 | 68477390.6004 | 53549569.3996 | 75043043.1603 | 46983916.8397 | 75043043.1603 | 46983916.8397 | 75043043.1603 | 46983916.8397 | 122026960 | 359796485 | 0 | 220928763 | 134105120 | 44028264 | 107628423 | 241963488 | 93328774 | 205215907 | 221991921 | 176743307 | 151082499 | 579790528 | 104252559 | 561196496 | 292183450
| 2016-06-29 | 498589753 | 250389695 | 172440189 | 284812045 | 0 | -21569879 | -39842555 | 604428486 | 570000000 | 550629806.6304 | 668000000 | 461800000 | 678236584 | -175000000 | 301305207 | 39239378 | 0 | 250000000 | -105134695 | -64066995 | -60663700 | -163517322 | -136408970 | -47924135 | -165791538 | 0 | 444945495 | 216950376 | 33706741 | 30054354 | 42515143 | 15344668.6882 | 57224828.3118 | 22740363.6689 | 49829133.3311 | 22740363.6689 | 49829133.3311 | 22740363.6689 | 49829133.3311 | 72569497 | 312720276 | 0 | 220928763 | 134105120 | 44028264 | 107628423 | 241963488 | 93328774 | 205215907 | 221991921 | 176743307 | 151082499 | 579790528 | 104252559 | 561196496 | 292183450
| 2016-06-30 | 425324606 | 335654472 | 174808998 | 263366809 | 0 | -44569879 | -31703739 | 604428486 | 570000000 | 550629806.6304 | 668000000 | 461800000 | 678236584 | -175000000 | 301305207 | 39239378 | 0 | 250000000 | -106161747 | -61156407 | -60663700 | -153350400 | -126730799 | -47740525 | -162552878 | 0 | 467812616 | 211955711 | 32919829 | 48812298 | 39171197 | 45782981.3284 | 42200513.6716 | 51585623.6076 | 36397871.3924 | 51585623.6076 | 36397871.3924 | 51585623.6076 | 36397871.3924 | 87983495 | 282005364 | 0 | 220928763 | 134105120 | 44028264 | 107628423 | 241963488 | 93328774 | 205215907 | 221991921 | 176743307 | 151082499 | 579790528 | 104252559 | 561196496 | 292183450
| 2016-07-01 | 419397846 | 374938379 | 110000000 | 287819918 | 0 | -122069879 | -25579347 | 604428486 | 570000000 | 550629806.6304 | 610000000 | 461800000 | 678236584 | -175000000 | 307684022 | 39239378 | 0 | 250000000 | -72751391 | -75082960 | -60633000 | -163398007 | -124809841 | -46346851 | -182372413 | 0 | 421353817 | 187818219 | 31387170 | 12362527 | 23451379 | 10817398.9062 | 24996507.0938 | 16119715.1542 | 19694190.8458 | 16119715.1542 | 19694190.8458 | 16119715.1542 | 19694190.8458 | 35813906 | 272153333 | 0 | 224408862 | 137513342 | 44028264 | 107628423 | 241963488 | 93328774 | 205215907 | 221991921 | 198121059 | 183073008 | 574803495 | 102158005 | 561459728 | 292320550
| 2016-07-02 | 423905126 | 320187025 | 135984447 | 268362417 | 0 | -23059848 | -26079338 | 604428486 | 570000000 | 550629806.6304 | 668262517 | 461800000 | 678236584 | -175000000 | 306676895 | 39239378 | 0 | 250000000 | -117704198 | -69831183 | -92300000 | -168319590 | -147682965 | -49971506 | -237167964 | 0 | 364355534 | 145873657 | 26322745 | 57020 | 0 | 0 | 57020 | 56171.3678 | 848.6322 | 56171.3678 | 848.6322 | 56171.3678 | 848.6322 | 57020 | 309065991 | 0 | 224408862 | 137513342 | 44028264 | 107628423 | 241963488 | 93328774 | 205215907 | 221991921 | 198121059 | 183073008 | 574803495 | 102158005 | 561459728 | 292320550
| 2016-07-03 | 418490142 | 329462265 | 137010826 | 267665560 | 0 | -23059848 | -25079338 | 604428486 | 570000000 | 550629806.6304 | 668262517 | 461800000 | 678236584 | -175000000 | 306676895 | 39239378 | 0 | 250000000 | -114923261 | -69209069 | -93000000 | -172672345 | -147660726 | -49535201 | -242330141 | 0 | 367727566 | 146764385 | 25177720 | 1150146 | 2160717 | 153319.0626 | 3157543.9374 | 2874847.5277 | 436015.4723 | 2874847.5277 | 436015.4723 | 2874847.5277 | 436015.4723 | 3310863 | 314192533 | 0 | 224408862 | 137513342 | 44028264 | 107628423 | 241963488 | 93328774 | 205215907 | 221991921 | 198121059 | 183073008 | 574803495 | 102158005 | 561459728 | 292320550
| 2016-07-04 | 477605151 | 341830442 | 149037137 | 88041084 | 0 | -40559848 | -11779345 | 604428486 | 570000000 | 550629806.6304 | 375000000 | 461800000 | 165000000 | -175000000 | 179425494 | 39239378 | 0 | 250000000 | -9460352 | -55722179 | -93000000 | -106739539 | -113071272 | -40690709 | -51533936 | 0 | 485269550 | 219059956 | 32278038 | 63316300 | 52648945 | 60768564.0159 | 55196680.9841 | 65645556.5799 | 50319688.4201 | 65645556.5799 | 50319688.4201 | 65645556.5799 | 50319688.4201 | 115965245 | 269000000 | 0 | 224408862 | 137513342 | 44028264 | 107628423 | 241963488 | 93328774 | 205215907 | 221991921 | 198121059 | 183073008 | 574803495 | 102158005 | 561459728 | 292320550
| 2016-07-05 | 452065062 | 373543742 | 148084094 | 85552097 | 0 | -10559751 | -7184462 | 604428486 | 570000000 | 550629806.6304 | 375000000 | 461800000 | 165000000 | -175000000 | 169632982 | 39239378 | 0 | 250000000 | -31833823 | -73321374 | -93327774 | -116538131 | -97975925 | -48288730 | -87410516 | 0 | 467485211 | 189418349 | 32464543 | 39364524 | 24032576 | 26879359.6725 | 36517740.3275 | 32659783.0978 | 30737316.9022 | 32659783.0978 | 30737316.9022 | 32659783.0978 | 30737316.9022 | 63397100 | 284196020 | 0 | 224408862 | 137513342 | 44028264 | 107628423 | 241963488 | 93328774 | 205215907 | 221991921 | 198121059 | 183073008 | 574803495 | 102158005 | 561459728 | 292320550
| 2016-07-06 | 430598959 | 249312584 | 149000000 | 60444962 | 0 | -10559849 | -2116706 | 604428486 | 570000000 | 550629806.6304 | 250000000 | 461800000 | 110000000 | -175000000 | 120308026 | 39239378 | 0 | 250000000 | 25877707 | -54779180 | -93327774 | -110141849 | -61124703 | -17485111 | -30178435 | 0 | 455641769 | 180377067 | 32846202 | 30928562 | 16283189 | 19371669.3353 | 27840081.6647 | 25630685.5695 | 21581065.4305 | 25630685.5695 | 21581065.4305 | 25630685.5695 | 21581065.4305 | 47211751 | 225000000 | 1 | 224408862 | 137513342 | 44028264 | 107628423 | 241963488 | 93328774 | 205215907 | 221991921 | 198121059 | 183073008 | 574803495 | 102158005 | 561459728 | 292320550
| 2016-07-07 | 436707686 | 309083605 | 147487124 | 80224643 | 0 | -22159751 | 4434221 | 604428486 | 570000000 | 550629806.6304 | 310000000 | 461800000 | 140000000 | -175000000 | 120308026 | 81184919 | 0 | 250000000 | 1168118 | -72869894 | -93327774 | -106275940 | -101001217 | -25398852 | -53039115 | 0 | 460692379 | 183936885 | 31456318 | 51170091 | 22175376 | 48214393.9077 | 25131073.0923 | 53511550.6798 | 19833916.3202 | 53511550.6798 | 19833916.3202 | 53511550.6798 | 19833916.3202 | 73345467 | 256000000 | 1 | 224408862 | 137513342 | 44028264 | 107628423 | 241963488 | 93328774 | 205215907 | 221991921 | 198121059 | 183073008 | 574803495 | 102158005 | 561459728 | 292320550
| 2016-07-08 | 446804626 | 364745630 | 141391138 | 231012571 | 0 | -20559751 | -6564462 | 604428486 | 570000000 | 550629806.6304 | 668262517 | 461800000 | 360000000 | -175000000 | 179800718 | 81184919 | 0 | 250000000 | -57574859 | -78555793 | -93327774 | -175563151 | -123106469 | -50951152 | -198345210 | 0 | 423899973 | 162336774 | 29712118 | 30968725 | 8693153 | 27434325.0025 | 12227552.9975 | 32365980.1978 | 7295897.8022 | 32365980.1978 | 7295897.8022 | 32365980.1978 | 7295897.8022 | 39661878 | 350533572 | 0 | 224408862 | 137513342 | 44028264 | 107628423 | 241963488 | 93328774 | 205215907 | 221991921 | 198121059 | 183073008 | 574803495 | 102158005 | 561459728 | 292320550
| 2016-07-09 | 426905142 | 303755136 | 131829494 | 278450049 | 0 | -30559751 | -16459331 | 604428486 | 570000000 | 550629806.6304 | 668262517 | 461800000 | 678236584 | -175000000 | 184733213 | 81184919 | 0 | 250000000 | -104610002 | -68664479 | -93327774 | -171611803 | -131617421 | -50253246 | -224644634 | 0 | 345927855 | 130395962 | 23115021 | 10647771 | 46370 | 6407170.8847 | 4286970.1153 | 10664204.0579 | 29936.9421 | 10664204.0579 | 29936.9421 | 10664204.0579 | 29936.9421 | 10694141 | 347457374 | 0 | 224408862 | 137513342 | 44028264 | 107628423 | 241963488 | 93328774 | 205215907 | 221991921 | 198121059 | 183073008 | 574803495 | 102158005 | 561459728 | 292320550
| 2016-07-10 | 426405142 | 256501031 | 130519475 | 284591113 | 0 | -10559751 | -16459331 | 604428486 | 570000000 | 550629806.6304 | 668262517 | 461800000 | 678236584 | -175000000 | 175113824 | 81184919 | 0 | 250000000 | -74867172 | -66167197 | -93327774 | -176484026 | -131282747 | -49281226 | -202188180 | 0 | 339540268 | 131710061 | 21773672 | 11907310 | 3456617 | 6871250.4968 | 8492676.5032 | 13984216.657 | 1379710.343 | 13984216.657 | 1379710.343 | 13984216.657 | 1379710.343 | 15363927 | 358827091 | 0 | 224408862 | 137513342 | 44028264 | 107628423 | 241963488 | 93328774 | 205215907 | 221991921 | 198121059 | 183073008 | 574803495 | 102158005 | 561459728 | 292320550
| 2016-07-11 | 430156704 | 325466368 | 145489472 | 289782065 | 0 | -67495061 | -9164462 | 604428486 | 570000000 | 550629806.6304 | 668262517 | 461800000 | 678236584 | -175000000 | 177485843 | 40592460 | 0 | 250000000 | -44228195 | -67264818 | -93327774 | -169931644 | -103423555 | -45690237 | -171666137 | 0 | 416892299 | 181814680 | 29634852 | 12445480 | 23443600 | 9297207.4831 | 26591872.5169 | 18106804.8912 | 17782275.1088 | 18106804.8912 | 17782275.1088 | 18106804.8912 | 17782275.1088 | 35889080 | 330000000 | 0 | 224408862 | 137513342 | 44028264 | 107628423 | 241963488 | 93328774 | 205215907 | 221991921 | 198121059 | 183073008 | 574803495 | 102158005 | 561459728 | 292320550
| 2016-07-12 | 442128220 | 419488131 | 143183768 | 262378759 | 0 | -73709751 | -8376705 | 604428486 | 570000000 | 550629806.6304 | 668262517 | 461800000 | 678236584 | -175000000 | 111719236 | 40592460 | 0 | 250000000 | -71269121 | -65533530 | -93327774 | -166626897 | -105688998 | -48443156 | -83855361 | 0 | 469830598 | 213530881 | 31271852 | 54910532 | 48091639 | 49589269.9748 | 53412901.0252 | 59796061.4872 | 43206109.5128 | 59796061.4872 | 43206109.5128 | 59796061.4872 | 43206109.5128 | 103002171 | 329000000 | 0 | 224408862 | 137513342 | 44028264 | 107628423 | 241963488 | 93328774 | 205215907 | 221991921 | 198121059 | 183073008 | 574803495 | 102158005 | 561459728 | 292320550
| 2016-07-13 | 435691704 | 384026397 | 150120000 | 248523676 | 0 | -10559751 | -8164462 | 604428486 | 570000000 | 550629806.6304 | 668262517 | 461800000 | 678236584 | -175000000 | 153739677 | 40592460 | 0 | 250000000 | -54588682 | -63438412 | -93327774 | -170253287 | -123027000 | -48774038 | -119018527 | 0 | 479238007 | 213176405 | 31025881 | 61829741 | 47465265 | 56642634.8462 | 52652371.1538 | 66969091.4898 | 42325914.5102 | 66969091.4898 | 42325914.5102 | 66969091.4898 | 42325914.5102 | 109295006 | 338000000 | 0 | 224408862 | 137513342 | 44028264 | 107628423 | 241963488 | 93328774 | 205215907 | 221991921 | 198121059 | 183073008 | 574803495 | 102158005 | 561459728 | 292320550
| 2016-07-14 | 434373195 | 302691215 | 134940000 | 260642018 | 0 | -10559751 | 3780351 | 604428486 | 570000000 | 550629806.6304 | 668262517 | 461800000 | 678236584 | -175000000 | 113658887 | 29767804 | 0 | 250000000 | -62961445 | -72443751 | -93327774 | -175351724 | -110757638 | -48400366 | -124198299 | 0 | 361351861 | 152914849 | 25502697 | 275330 | 6607536 | 0 | 6882866 | 4652560.4128 | 2230305.5872 | 4652560.4128 | 2230305.5872 | 4652560.4128 | 2230305.5872 | 6882866 | 331808876 | 0 | 224408862 | 137513342 | 44028264 | 107628423 | 241963488 | 93328774 | 205215907 | 221991921 | 198121059 | 183073008 | 574803495 | 102158005 | 561459728 | 292320550
| 2016-07-15 | 450841274 | 371349839 | 131736493 | 283751168 | 0 | -69559751 | -5264462 | 604428486 | 570000000 | 550629806.6304 | 668262517 | 461800000 | 678236584 | -175000000 | 113658887 | 24355476 | 0 | 250000000 | -84732697 | -75528499 | -93327774 | -175885673 | -120948948 | -47875956 | -128292181 | 0 | 372358063 | 155435825 | 27224468 | 119017 | 92074 | 0 | 211091 | 208564.966 | 2526.034 | 208564.966 | 2526.034 | 208564.966 | 2526.034 | 211091 | 327689829 | 0 | 224408862 | 137513342 | 44028264 | 107628423 | 241963488 | 93328774 | 205215907 | 221991921 | 198121059 | 183073008 | 574803495 | 102158005 | 561459728 | 292320550
| 2016-07-16 | 441117704 | 323595492 | 125691794 | 267951603 | 0 | -10559751 | -6664462 | 604428486 | 570000000 | 550629806.6304 | 668262517 | 461800000 | 678236584 | -175000000 | 113658887 | 24355476 | 0 | 250000000 | -82127840 | -73492063 | -93327774 | -171481825 | -105430241 | -47086343 | -190421572 | 0 | 334564454 | 138079342 | 23662405 | 127788 | 79867 | 0 | 207655 | 205179.9702 | 2475.0298 | 205179.9702 | 2475.0298 | 205179.9702 | 2475.0298 | 207655 | 357475989 | 0 | 224408862 | 137513342 | 44028264 | 107628423 | 241963488 | 93328774 | 205215907 | 221991921 | 198121059 | 183073008 | 574803495 | 102158005 | 561459728 | 292320550
| 2016-07-17 | 443350388 | 328874179 | 128252404 | 282138483 | 0 | -10559751 | -6664462 | 604428486 | 570000000 | 550629806.6304 | 668262517 | 461800000 | 678236584 | -175000000 | 113658887 | 24355476 | 0 | 250000000 | -93887328 | -72420839 | -93327774 | -172865196 | -107952182 | -47928859 | -184070753 | 0 | 336034559 | 141520944 | 22348196 | 13955318 | 9530139 | 8566708.5418 | 14918748.4582 | 18009314.9645 | 5476142.0355 | 18009314.9645 | 5476142.0355 | 18009314.9645 | 5476142.0355 | 23485457 | 355107744 | 0 | 224408862 | 137513342 | 44028264 | 107628423 | 241963488 | 93328774 | 205215907 | 221991921 | 198121059 | 183073008 | 574803495 | 102158005 | 561459728 | 292320550
| 2016-07-18 | 449150855 | 348731465 | 143062577 | 271115327 | 0 | -10559751 | -7864462 | 604428486 | 570000000 | 550629806.6304 | 668262517 | 461800000 | 678236584 | -175000000 | 113658887 | 24355476 | 0 | 250000000 | -60471126 | -58727119 | -93327774 | -165720847 | -101095150 | -46948069 | -95010827 | 0 | 461912380 | 217728565 | 28983562 | 86374085 | 61135540 | 73540013.1032 | 73969611.8968 | 91280852.1747 | 56228772.8253 | 91280852.1747 | 56228772.8253 | 91280852.1747 | 56228772.8253 | 147509625 | 348866427 | 0 | 224408862 | 137513342 | 44028264 | 107628423 | 241963488 | 93328774 | 205215907 | 221991921 | 198121059 | 183073008 | 574803495 | 102158005 | 561459728 | 292320550
| 2016-07-19 | 443254125 | 426094435 | 141536450 | 260791051 | 0 | -10559751 | -14359331 | 604428486 | 570000000 | 550629806.6304 | 668262517 | 461800000 | 678236584 | -175000000 | 163444344 | 24355476 | 0 | 250000000 | -54447320 | -74145520 | -93327774 | -166659247 | -116048913 | -47793561 | -163889537 | 0 | 465492036 | 214831672 | 29424540 | 96071722 | 54189242 | 80506562.1815 | 69754401.8185 | 93170194.161 | 57090769.839 | 93170194.161 | 57090769.839 | 93170194.161 | 57090769.839 | 150260964 | 374015472 | 0 | 224408862 | 137513342 | 44028264 | 107628423 | 241963488 | 93328774 | 205215907 | 221991921 | 198121059 | 183073008 | 574803495 | 102158005 | 561459728 | 292320550
| 2016-07-20 | 435396704 | 363079527 | 142667575 | 294219167 | 0 | -49559751 | 1375538 | 604428486 | 570000000 | 550629806.6304 | 668262517 | 461800000 | 678236584 | -175000000 | 249763016 | 38968761 | 0 | 250000000 | -59319704 | -78686055 | -93327774 | -168521185 | -108957099 | -47267697 | -155944633 | 0 | 480673744 | 222492679 | 30167001 | 101362820 | 60294589 | 76263328.8806 | 85394080.1194 | 97786120.3547 | 63871288.6453 | 97786120.3547 | 63871288.6453 | 97786120.3547 | 63871288.6453 | 161657409 | 327000000 | 0 | 224408862 | 137513342 | 44028264 | 107628423 | 241963488 | 93328774 | 205215907 | 221991921 | 198121059 | 183073008 | 574803495 | 102158005 | 561459728 | 292320550
| 2016-07-21 | 437431704 | 401150781 | 143809330 | 251272591 | 0 | -40559751 | -3076706 | 604428486 | 570000000 | 550629806.6304 | 668262517 | 461800000 | 678236584 | -175000000 | 257983842 | 38968761 | 0 | 250000000 | -65422906 | -73539557 | -93327774 | -162447393 | -120582998 | -48555166 | -193648130 | 0 | 495831716 | 225255386 | 30017377 | 114497911 | 62952130 | 87303692.2414 | 90146348.7586 | 111469433.4858 | 65980607.5142 | 111469433.4858 | 65980607.5142 | 111469433.4858 | 65980607.5142 | 177450041 | 324359074 | 0 | 224408862 | 137513342 | 44028264 | 107628423 | 241963488 | 93328774 | 205215907 | 221991921 | 198121059 | 183073008 | 574803495 | 102158005 | 561459728 | 292320550
| 2016-07-22 | 443226585 | 440925773 | 137251660 | 263953326 | 0 | -69559751 | -9364462 | 604428486 | 570000000 | 550629806.6304 | 668262517 | 461800000 | 678236584 | -175000000 | 257983842 | 38968761 | 0 | 250000000 | -62013855 | -56458809 | -93327774 | -181680210 | -119956391 | -48265045 | -235174605 | 0 | 457876953 | 211565577 | 28295881 | 88694167 | 52650053 | 67068032.7028 | 74276187.2972 | 86977156.523 | 54367063.477 | 86977156.523 | 54367063.477 | 86977156.523 | 54367063.477 | 141344220 | 353106667 | 0 | 224408862 | 137513342 | 44028264 | 107628423 | 241963488 | 93328774 | 205215907 | 221991921 | 198121059 | 183073008 | 574803495 | 102158005 | 561459728 | 292320550
| 2016-07-23 | 385735670 | 341936601 | 130144000 | 268851882 | 0 | -62559751 | -20704462 | 604428486 | 570000000 | 550629806.6304 | 668262517 | 461800000 | 678236584 | -175000000 | 241951526 | 24355476 | 0 | 250000000 | -83280161 | -56633715 | -93327774 | -179711188 | -134178530 | -48391035 | -190254098 | 0 | 328683031 | 158597794 | 23213305 | 10968029 | 21430323 | 7705636.9284 | 24692715.0716 | 16798349.879 | 15600002.121 | 16798349.879 | 15600002.121 | 16798349.879 | 15600002.121 | 32398352 | 324864415 | 0 | 224408862 | 137513342 | 44028264 | 107628423 | 241963488 | 93328774 | 205215907 | 221991921 | 198121059 | 183073008 | 574803495 | 102158005 | 561459728 | 292320550
| 2016-07-24 | 384341704 | 396242737 | 127508604 | 287551157 | 0 | -98559751 | -18704462 | 604428486 | 570000000 | 550629806.6304 | 668262517 | 461800000 | 678236584 | -175000000 | 241951526 | 24355476 | 0 | 250000000 | -84571102 | -50866965 | -93327774 | -180446818 | -126114140 | -45657514 | -242378978 | 0 | 322252249 | 145189990 | 21558587 | 19922530 | 12533661 | 12985227.5075 | 19470963.4925 | 23012154.707 | 9444036.293 | 23012154.707 | 9444036.293 | 23012154.707 | 9444036.293 | 32456191 | 361232570 | 0 | 224408862 | 137513342 | 44028264 | 107628423 | 241963488 | 93328774 | 205215907 | 221991921 | 198121059 | 183073008 | 574803495 | 102158005 | 561459728 | 292320550
| 2016-07-25 | 434184330 | 470849890 | 0 | 304148738 | 0 | -178059751 | -37472193 | 604428486 | 570000000 | 550629806.6304 | 668262517 | 461800000 | 678236584 | -175000000 | 121879713 | 24355476 | 0 | 250000000 | -10425796 | -57927788 | 46843580 | -177732893 | -98500774 | -24600209 | -128506695 | 0 | 451000999 | 196399723 | 28636902 | 90935183 | 38503834 | 84106772.8605 | 45332244.1395 | 90355714.5379 | 39083302.4621 | 90355714.5379 | 39083302.4621 | 90355714.5379 | 39083302.4621 | 129439017 | 363985076 | 0 | 224408862 | 137513342 | 44028264 | 107628423 | 241963488 | 93328774 | 205215907 | 221991921 | 198121059 | 183073008 | 574803495 | 102158005 | 561459728 | 292320550
| 2016-07-26 | 449341704 | 463414539 | 0 | 316755686 | 0 | -161559751 | -41650193 | 604428486 | 570000000 | 550629806.6304 | 668262517 | 461800000 | 678236584 | -175000000 | 160186715 | 24355476 | 0 | 250000000 | -14322137 | -70986585 | 45440667 | -156358897 | -81636419 | -37004506 | -148877136 | 0 | 475275110 | 210816675 | 28963190 | 105335237 | 51151415 | 101578366.1694 | 54908285.8306 | 108307749.8303 | 48178902.1697 | 108307749.8303 | 48178902.1697 | 108307749.8303 | 48178902.1697 | 156486652 | 367159022 | 0 | 224408862 | 137513342 | 44028264 | 107628423 | 241963488 | 93328774 | 205215907 | 221991921 | 198121059 | 183073008 | 574803495 | 102158005 | 561459728 | 292320550
| 2016-07-27 | 429441704 | 482547882 | 0 | 300654293 | 0 | -173059751 | -41222193 | 604428486 | 570000000 | 550629806.6304 | 668262517 | 461800000 | 678236584 | -175000000 | 100140934 | 24355476 | 0 | 250000000 | -25516521 | -49772068 | 46674008 | -156828386 | -95986428 | -24630446 | -67266220 | 0 | 479612843 | 218743146 | 28636073 | 108268662 | 54892824 | 92371010.4283 | 70790475.5717 | 113514635.8994 | 49646850.1006 | 113514635.8994 | 49646850.1006 | 113514635.8994 | 49646850.1006 | 163161486 | 345179702 | 0 | 224408862 | 137513342 | 44028264 | 107628423 | 241963488 | 93328774 | 205215907 | 221991921 | 198121059 | 183073008 | 574803495 | 102158005 | 561459728 | 292320550
| 2016-07-28 | 447241704 | 481840835 | 0 | 314979972 | 0 | -199059751 | -36572193 | 604428486 | 570000000 | 550629806.6304 | 668262517 | 461800000 | 678236584 | -175000000 | 171079892 | 24355476 | 0 | 250000000 | -1552510 | -70655880 | 44974363 | -168950675 | -94097646 | -39892867 | -174144492 | 0 | 467843121 | 191159994 | 27804801 | 99423033 | 34802516 | 84349847.5791 | 49875701.4209 | 103149529.56 | 31076019.44 | 103149529.56 | 31076019.44 | 103149529.56 | 31076019.44 | 134225549 | 353000000 | 0 | 224408862 | 137513342 | 44028264 | 107628423 | 241963488 | 93328774 | 205215907 | 221991921 | 198121059 | 183073008 | 574803495 | 102158005 | 561459728 | 292320550
| 2016-07-29 | 440641704 | 460205300 | 111821032 | 252878748 | 0 | -108059751 | -39023204 | 604428486 | 570000000 | 550629806.6304 | 668262517 | 461800000 | 678236584 | -175000000 | 171079892 | 24355476 | 0 | 250000000 | -57551987 | -70054191 | -70602596 | -171050137 | -98582042 | -40324337 | -210827934 | 0 | 397512253 | 146006962 | 26354518 | 53172758 | 45295 | 39394518.719 | 13823534.281 | 52990359.0365 | 227693.9635 | 52990359.0365 | 227693.9635 | 52990359.0365 | 227693.9635 | 53218053 | 353000000 | 0 | 224408862 | 137513342 | 44028264 | 107628423 | 241963488 | 93328774 | 205215907 | 221991921 | 198121059 | 183073008 | 574803495 | 102158005 | 561459728 | 292320550
| 2016-07-30 | 445301704 | 342693389 | 125284776 | 309286171 | 0 | -72109751 | -13704462 | 604428486 | 570000000 | 550629806.6304 | 668262517 | 461800000 | 678236584 | -175000000 | 159547576 | 24355476 | 0 | 250000000 | -64237782 | -33636581 | -93327774 | -185382366 | -130820299 | -45413230 | -248904225 | 0 | 326465201 | 120725925 | 20644952 | 28914142 | 45082 | 21456915.5637 | 7502308.4363 | 28749520.5612 | 209703.4388 | 28749520.5612 | 209703.4388 | 28749520.5612 | 209703.4388 | 28959224 | 374617356 | 0 | 224408862 | 137513342 | 44028264 | 107628423 | 241963488 | 93328774 | 205215907 | 221991921 | 198121059 | 183073008 | 574803495 | 102158005 | 561459728 | 292320550
| 2016-07-31 | 440126704 | 322168773 | 125268800 | 304225917 | 0 | -72109751 | -16101716 | 604428486 | 570000000 | 550629806.6304 | 668262517 | 461800000 | 678236584 | -175000000 | 102640934 | 24355476 | 0 | 250000000 | -92305784 | -52693437 | -93327774 | -175404066 | -130837229 | -44997839 | -190677932 | 0 | 303827848 | 119645561 | 19199486 | 15268087 | 43938 | 8588690.6223 | 6723334.3777 | 15151570.5217 | 160454.4783 | 15151570.5217 | 160454.4783 | 15151570.5217 | 160454.4783 | 15312025 | 373001573 | 0 | 224408862 | 137513342 | 44028264 | 107628423 | 241963488 | 93328774 | 205215907 | 221991921 | 198121059 | 183073008 | 574803495 | 102158005 | 561459728 | 292320550
| 2016-08-01 | 305506917 | 404467964 | 137449929 | 306548041 | 0 | -60554000 | -22987466 | 604428486 | 570000000 | 550629806.6304 | 668262517 | 461800000 | 678236584 | -175000000 | 160186715 | 76487433 | 0 | 250000000 | -52240809 | -46425366 | -93328644 | -138018756 | -121482998 | -42063007 | -224229376 | 0 | 380086826 | 137013300 | 25286222 | 47917258 | 298482 | 38617597.2567 | 9598142.7433 | 47948470.5152 | 267269.4848 | 47948470.5152 | 267269.4848 | 47948470.5152 | 267269.4848 | 48215740 | 374772374 | 0 | 227749014 | 139308674 | 44028264 | 107628423 | 241963488 | 93328774 | 205215907 | 221991921 | 198121059 | 183073008 | 574803495 | 102158005 | 561459728 | 292320550
| 2016-08-02 | 332906917 | 403378835 | 132219996 | 321712304 | 0 | -10554000 | -28932335 | 604428486 | 570000000 | 550629806.6304 | 668262517 | 461800000 | 678236584 | -175000000 | 102640934 | 76487433 | 0 | 250000000 | -39495554 | -73961417 | -93328644 | -176456076 | -114948595 | -40780907 | -171545808 | 0 | 416722756 | 147485209 | 25809608 | 79607359 | 10315237 | 64284968.7177 | 25637627.2823 | 81428635.6854 | 8493960.3146 | 81428635.6854 | 8493960.3146 | 81428635.6854 | 8493960.3146 | 89922596 | 387847709 | 0 | 227749014 | 139308674 | 44028264 | 107628423 | 241963488 | 93328774 | 205215907 | 221991921 | 198121059 | 183073008 | 574803495 | 102158005 | 561459728 | 292320550
| 2016-08-03 | 301306917 | 437440970 | 135159044 | 319281852 | 0 | -17048410 | -27980941 | 604428486 | 570000000 | 550629806.6304 | 668262517 | 461800000 | 678236584 | -175000000 | 102640934 | 76487433 | 0 | 250000000 | -41323989 | -63656869 | -92915131 | -176293215 | -117974110 | -40138504 | -183431611 | 0 | 395283161 | 137988453 | 25206512 | 57534445 | 86198 | 47798736.3885 | 9821906.6115 | 57410420.8927 | 210222.1073 | 57410420.8927 | 210222.1073 | 57410420.8927 | 210222.1073 | 57620643 | 387545701 | 0 | 227749014 | 139308674 | 44028264 | 107628423 | 241963488 | 93328774 | 205215907 | 221991921 | 198121059 | 183073008 | 574803495 | 102158005 | 561459728 | 292320550
| 2016-08-04 | 302406917 | 427852382 | 135613461 | 319433012 | 0 | -10554000 | -32561963 | 604428486 | 570000000 | 550629806.6304 | 668262517 | 461800000 | 678236584 | -175000000 | 102640934 | 76487433 | 0 | 250000000 | -64495513 | -67983033 | -93328644 | -176865515 | -121654762 | -43131947 | -159394725 | 0 | 406590363 | 144986419 | 25282687 | 57228180 | 7463166 | 48946510.0787 | 15744835.9213 | 58852935.7328 | 5838410.2672 | 58852935.7328 | 5838410.2672 | 58852935.7328 | 5838410.2672 | 64691346 | 385374921 | 0 | 227749014 | 139308674 | 44028264 | 107628423 | 241963488 | 93328774 | 205215907 | 221991921 | 198121059 | 183073008 | 574803495 | 102158005 | 561459728 | 292320550
| 2016-08-05 | 305916917 | 445870861 | 131700082 | 319455677 | 0 | -10554000 | -48652077 | 604428486 | 570000000 | 550629806.6304 | 668262517 | 461800000 | 678236584 | -175000000 | 160186715 | 41104129 | 0 | 250000000 | -53059380 | -65601420 | -93328644 | -154751354 | -122940585 | -43346509 | -196717730 | 0 | 413718365 | 148396128 | 24396968 | 75508192 | 12612347 | 61583886.2715 | 26536652.7285 | 78237312.1719 | 9883226.8281 | 78237312.1719 | 9883226.8281 | 78237312.1719 | 9883226.8281 | 88120539 | 384482452 | 0 | 227749014 | 139308674 | 44028264 | 107628423 | 241963488 | 93328774 | 205215907 | 221991921 | 198121059 | 183073008 | 574803495 | 102158005 | 561459728 | 292320550
| 2016-08-06 | 299819766 | 402549977 | 117459186 | 321011518 | 0 | -10554000 | -69268175 | 604428486 | 570000000 | 550629806.6304 | 668262517 | 461800000 | 678236584 | -175000000 | 110861760 | 41104129 | 0 | 250000000 | -71753760 | -70005604 | -93328644 | -171515584 | -116385155 | -44466264 | -167322871 | 0 | 298498753 | 117777577 | 19079968 | 1355375 | 92630 | 0 | 1448005 | 1442625.1252 | 5379.8748 | 1442625.1252 | 5379.8748 | 1442625.1252 | 5379.8748 | 1448005 | 385196880 | 0 | 227749014 | 139308674 | 44028264 | 107628423 | 241963488 | 93328774 | 205215907 | 221991921 | 198121059 | 183073008 | 574803495 | 102158005 | 561459728 | 292320550
| 2016-08-07 | 299819766 | 407891939 | 118619804 | 322043355 | 0 | -10554000 | -69268175 | 604428486 | 570000000 | 550629806.6304 | 668262517 | 461800000 | 678236584 | -175000000 | 146132855 | 41104129 | 0 | 250000000 | -95108879 | -68347012 | -93328644 | -174865685 | -115451695 | -43886767 | -210423594 | 0 | 286546290 | 112014794 | 17589126 | 1532274 | 92713 | 0 | 1624987 | 1618878.0263 | 6108.9737 | 1618878.0263 | 6108.9737 | 1618878.0263 | 6108.9737 | 1624987 | 387917941 | 0 | 227749014 | 139308674 | 44028264 | 107628423 | 241963488 | 93328774 | 205215907 | 221991921 | 198121059 | 183073008 | 574803495 | 102158005 | 561459728 | 292320550
| 2016-08-08 | 314619766 | 409740689 | 131632130 | 255541220 | 0 | 0 | -39144825 | 604428486 | 570000000 | 550629806.6304 | 668262517 | 461800000 | 678236584 | -175000000 | 130100539 | 41104129 | 0 | 250000000 | -32306024 | -74245298 | -93328644 | -169589801 | -117206904 | -43441760 | -206267163 | 0 | 365237534 | 126418640 | 22938289 | 37758713 | 92528 | 28334122.4477 | 9517118.5523 | 37826555.408 | 24685.592 | 37826555.408 | 24685.592 | 37826555.408 | 24685.592 | 37851241 | 387692368 | 0 | 227749014 | 139308674 | 44028264 | 107628423 | 241963488 | 93328774 | 205215907 | 221991921 | 198121059 | 183073008 | 574803495 | 102158005 | 561459728 | 292320550
| 2016-08-09 | 307899766 | 452212130 | 135101927 | 237165759 | 0 | 0 | -24987466 | 604428486 | 570000000 | 550629806.6304 | 668262517 | 461800000 | 678236584 | -175000000 | 94420108 | 41104129 | 0 | 250000000 | -23030257 | -39121378 | -93328644 | -177593056 | -124790646 | -40028518 | -184306902 | 0 | 396536536 | 131364983 | 24327652 | 52394774 | 45538 | 42556039.9727 | 9884272.0273 | 52418809.4938 | 21502.5062 | 52418809.4938 | 21502.5062 | 52418809.4938 | 21502.5062 | 52440312 | 386000000 | 0 | 227749014 | 139308674 | 44028264 | 107628423 | 241963488 | 93328774 | 205215907 | 221991921 | 198121059 | 183073008 | 574803495 | 102158005 | 561459728 | 292320550
| 2016-08-10 | 301519766 | 453113313 | 137272531 | 241130267 | 0 | 0 | -21741466 | 604428486 | 570000000 | 550629806.6304 | 668262517 | 461800000 | 678236584 | -175000000 | 25572113 | 85496589 | 0 | 250000000 | -67568665 | -56716148 | -93328644 | -186148090 | -93004457 | -38450715 | -147160625 | 0 | 386605534 | 143046662 | 24959238 | 31824094 | 5223580 | 27044056.594 | 10003617.406 | 33154796.1473 | 3892877.8527 | 33154796.1473 | 3892877.8527 | 33154796.1473 | 3892877.8527 | 37047674 | 386066667 | 0 | 227749014 | 139308674 | 44028264 | 107628423 | 241963488 | 93328774 | 205215907 | 221991921 | 198121059 | 183073008 | 574803495 | 102158005 | 561459728 | 292320550
| 2016-08-11 | 339347643 | 447515772 | 136160953 | 239072688 | 0 | 0 | -39737466 | 604428486 | 570000000 | 550629806.6304 | 668262517 | 461800000 | 678236584 | -175000000 | 154967684 | 73987433 | 0 | 250000000 | -91320296 | -40802652 | -93328644 | -193890270 | -123528611 | -39645732 | -182006213 | 0 | 397518980 | 145063435 | 24426559 | 43916270 | 5190980 | 36023288.8498 | 13083961.1502 | 44910892.3205 | 4196357.6795 | 44910892.3205 | 4196357.6795 | 44910892.3205 | 4196357.6795 | 49107250 | 386000000 | 0 | 227749014 | 139308674 | 44028264 | 107628423 | 241963488 | 93328774 | 205215907 | 221991921 | 198121059 | 183073008 | 574803495 | 102158005 | 561459728 | 292320550
| 2016-08-12 | 325719766 | 461887719 | 132906075 | 240347332 | 0 | 0 | -43843534 | 604428486 | 570000000 | 550629806.6304 | 668262517 | 461800000 | 678236584 | -175000000 | 206932855 | 73987433 | 0 | 250000000 | -99244905 | -63083783 | -93328644 | -182878391 | -133344444 | -41378613 | -219182226 | 0 | 395945181 | 137017454 | 23185095 | 61331345 | 89791 | 46237428.7251 | 15183707.2749 | 61381156.9573 | 39979.0427 | 61381156.9573 | 39979.0427 | 61381156.9573 | 39979.0427 | 61421136 | 346000000 | 0 | 227749014 | 139308674 | 44028264 | 107628423 | 241963488 | 93328774 | 205215907 | 221991921 | 198121059 | 183073008 | 574803495 | 102158005 | 561459728 | 292320550
| 2016-08-13 | 310769766 | 392193903 | 124287890 | 280714937 | 0 | 0 | -37273328 | 604428486 | 570000000 | 550629806.6304 | 668262517 | 461800000 | 678236584 | -175000000 | 111332496 | 28772890 | 0 | 250000000 | -71196781 | -35752410 | -93328644 | -187554493 | -119942431 | -39955856 | -203980417 | 0 | 297305392 | 118382949 | 19343812 | 3940571 | 44836 | 995629.1371 | 2989777.8629 | 3972794.121 | 12612.879 | 3972794.121 | 12612.879 | 3972794.121 | 12612.879 | 3985407 | 387749279 | 0 | 227749014 | 139308674 | 44028264 | 107628423 | 241963488 | 93328774 | 205215907 | 221991921 | 198121059 | 183073008 | 574803495 | 102158005 | 561459728 | 292320550
| 2016-08-14 | 330946733 | 368101440 | 123080350 | 277429961 | 0 | 0 | -34558186 | 604428486 | 570000000 | 550629806.6304 | 668262517 | 461800000 | 678236584 | -175000000 | 111332496 | 24662478 | 0 | 250000000 | -73378003 | -39827682 | -93328644 | -187632782 | -121550884 | -39896956 | -202434249 | 0 | 288121675 | 112555591 | 17762640 | 9744608 | 59179 | 4217881.6256 | 5585905.3744 | 9776196.6051 | 27590.3949 | 9776196.6051 | 27590.3949 | 9776196.6051 | 27590.3949 | 9803787 | 386000000 | 0 | 227749014 | 139308674 | 44028264 | 107628423 | 241963488 | 93328774 | 205215907 | 221991921 | 198121059 | 183073008 | 574803495 | 102158005 | 561459728 | 292320550
| 2016-08-15 | 345283734 | 419625535 | 124487500 | 246504286 | 0 | 0 | -34997120 | 604428486 | 570000000 | 550629806.6304 | 668262517 | 461800000 | 678236584 | -175000000 | 111332496 | 24662478 | 0 | 250000000 | -70147248 | -49717401 | -93328644 | -185280272 | -116530675 | -39966622 | -200484476 | 0 | 337456011 | 116501957 | 19610787 | 47045596 | 838680 | 38473474.1981 | 9410801.8019 | 47697923.4891 | 186352.5109 | 47697923.4891 | 186352.5109 | 47697923.4891 | 186352.5109 | 47884276 | 389907826 | 0 | 227749014 | 139308674 | 44028264 | 107628423 | 241963488 | 93328774 | 205215907 | 221991921 | 198121059 | 183073008 | 574803495 | 102158005 | 561459728 | 292320550
| 2016-08-16 | 349507501 | 462136222 | 139062652 | 246951331 | 0 | 0 | -35765921 | 604428486 | 570000000 | 550629806.6304 | 668262517 | 461800000 | 678236584 | -175000000 | 111332496 | 24662478 | 0 | 250000000 | -80248129 | -42601715 | -93328644 | -160002770 | -124404613 | -5902147 | -185209150 | 0 | 412366507 | 142961582 | 23359532 | 85921448 | 14738717 | 72082587.9037 | 28577577.0963 | 88182366.0362 | 12477798.9638 | 88182366.0362 | 12477798.9638 | 88182366.0362 | 12477798.9638 | 100660165 | 386120000 | 0 | 227749014 | 139308674 | 44028264 | 107628423 | 241963488 | 93328774 | 205215907 | 221991921 | 198121059 | 183073008 | 574803495 | 102158005 | 561459728 | 292320550
| 2016-08-17 | 367723966 | 457066543 | 136388000 | 240491377 | 0 | 0 | -44417921 | 604428486 | 570000000 | 550629806.6304 | 668262517 | 461800000 | 678236584 | -175000000 | 111332496 | 41104129 | 0 | 250000000 | -88519457 | -69193010 | -93328644 | -164673756 | -125136723 | -37274822 | -144744949 | 0 | 417125635 | 157198099 | 24122473 | 90984919 | 26226286 | 73884102.325 | 43327102.675 | 93970438.723 | 23240766.277 | 93970438.723 | 23240766.277 | 93970438.723 | 23240766.277 | 117211205 | 386000000 | 0 | 227749014 | 139308674 | 44028264 | 107628423 | 241963488 | 93328774 | 205215907 | 221991921 | 198121059 | 183073008 | 574803495 | 102158005 | 561459728 | 292320550
| 2016-08-18 | 368989758 | 480133464 | 137207078 | 241100889 | 0 | 0 | -28921052 | 604428486 | 570000000 | 550629806.6304 | 668262517 | 461800000 | 678236584 | -175000000 | 111332496 | 41104129 | 0 | 250000000 | -80043083 | -74305628 | -93328644 | -155915015 | -106953774 | -37221553 | -164224616 | 0 | 434940766 | 161655510 | 24523519 | 94375436 | 29378215 | 77972515.6874 | 45781135.3126 | 98854537.5707 | 24899113.4293 | 98854537.5707 | 24899113.4293 | 98854537.5707 | 24899113.4293 | 123753651 | 385805908 | 0 | 227749014 | 139308674 | 44028264 | 107628423 | 241963488 | 93328774 | 205215907 | 221991921 | 198121059 | 183073008 | 574803495 | 102158005 | 561459728 | 292320550
| 2016-08-19 | 450961169 | 475007135 | 133602051 | 116070475 | 0 | 0 | -31801052 | 568000000 | 570000000 | 550629806.6304 | 638000000 | 461800000 | 160000000 | -175000000 | 160657451 | 41104129 | 0 | 250000000 | -64033232 | -75883919 | -93328644 | -156178340 | -122894534 | -37034816 | -186415986 | 0 | 428854452 | 150068365 | 24002874 | 85455251 | 20277760 | 74143335.9326 | 31589675.0674 | 87926445.7906 | 17806565.2094 | 87926445.7906 | 17806565.2094 | 87926445.7906 | 17806565.2094 | 105733011 | 366037500 | 0 | 227749014 | 139308674 | 44028264 | 107628423 | 241963488 | 93328774 | 205215907 | 221991921 | 198121059 | 183073008 | 574803495 | 102158005 | 561459728 | 292320550
| 2016-08-20 | 377637673 | 485012334 | 127649771 | 104303400 | 0 | 0 | -42993328 | 568000000 | 570000000 | 550629806.6304 | 638000000 | 461800000 | 160000000 | -175000000 | 220734291 | 24662478 | 0 | 250000000 | -75901171 | -73540886 | -93328644 | -164350386 | -130897350 | -38656593 | -228289866 | 0 | 333507427 | 124445674 | 21785239 | 27365366 | 91325 | 23723347.1798 | 3733343.8202 | 27336770.9665 | 119920.0335 | 27336770.9665 | 119920.0335 | 27336770.9665 | 119920.0335 | 27456691 | 349463043 | 0 | 227749014 | 139308674 | 44028264 | 107628423 | 241963488 | 93328774 | 205215907 | 221991921 | 198121059 | 183073008 | 574803495 | 102158005 | 561459728 | 292320550
| 2016-08-21 | 376057673 | 448202416 | 126347068 | 70542581 | 0 | 0 | -38873328 | 568000000 | 570000000 | 550629806.6304 | 638000000 | 461800000 | 160000000 | -175000000 | 180141831 | 24662478 | 0 | 250000000 | -67235362 | -67619274 | -93328644 | -173624895 | -125129423 | -35460164 | -153873520 | 0 | 323358763 | 125979048 | 20974487 | 17685121 | 1425200 | 10810803.1798 | 8299517.8202 | 18634177.322 | 476143.678 | 18634177.322 | 476143.678 | 18634177.322 | 476143.678 | 19110321 | 277636821 | 0 | 227749014 | 139308674 | 44028264 | 107628423 | 241963488 | 93328774 | 205215907 | 221991921 | 198121059 | 183073008 | 574803495 | 102158005 | 561459728 | 292320550
| 2016-08-22 | 437057673 | 390749933 | 145956706 | 115887179 | 0 | 0 | -78944354 | 568000000 | 570000000 | 550629806.6304 | 430000000 | 461800000 | 160000000 | -175000000 | 230476481 | 24662478 | 0 | 250000000 | -19337930 | -71494278 | -93328644 | -159269410 | -130004946 | -35231974 | -104289667 | 0 | 439531751 | 170411700 | 26610793 | 75638741 | 23436533 | 63804054.3057 | 35271219.6943 | 78048798.7186 | 21026475.2814 | 78048798.7186 | 21026475.2814 | 78048798.7186 | 21026475.2814 | 99075274 | 275580303 | 0 | 227749014 | 139308674 | 44028264 | 107628423 | 241963488 | 93328774 | 205215907 | 221991921 | 198121059 | 183073008 | 574803495 | 102158005 | 561459728 | 292320550
| 2016-08-23 | 461807046 | 388655730 | 139086275 | 65863606 | 0 | 0 | -38645921 | 568000000 | 570000000 | 550629806.6304 | 430000000 | 461800000 | 160000000 | -175000000 | 230476481 | 24662478 | 0 | 250000000 | -14475207 | -58310946 | -93328644 | -125209832 | -132659995 | -32104096 | -158547988 | 0 | 451717227 | 189884115 | 26967095 | 84140539 | 40894075 | 70020684.4057 | 55013929.5943 | 86225536.115 | 38809077.885 | 86225536.115 | 38809077.885 | 86225536.115 | 38809077.885 | 125034614 | 310000000 | 0 | 227749014 | 139308674 | 44028264 | 107628423 | 241963488 | 93328774 | 205215907 | 221991921 | 198121059 | 183073008 | 574803495 | 102158005 | 561459728 | 292320550
| 2016-08-24 | 478641228 | 401630972 | 140360000 | 74262929 | 0 | 0 | -50443932 | 568000000 | 570000000 | 550629806.6304 | 430000000 | 461800000 | 160000000 | -175000000 | 164914543 | 24662478 | 0 | 250000000 | -8753198 | -62032947 | -93328774 | -109697327 | -120697229 | -32022972 | -120951498 | 0 | 453923473 | 191424891 | 27193841 | 84523512 | 42943591 | 69478388.0943 | 57988714.9057 | 87982296.5246 | 39484806.4754 | 87982296.5246 | 39484806.4754 | 87982296.5246 | 39484806.4754 | 127467103 | 351000000 | 0 | 227749014 | 139308674 | 44028264 | 107628423 | 241963488 | 93328774 | 205215907 | 221991921 | 198121059 | 183073008 | 574803495 | 102158005 | 561459728 | 292320550
| 2016-08-25 | 461590335 | 407584055 | 139360000 | 62381958 | 0 | 0 | -53127955 | 568000000 | 570000000 | 550629806.6304 | 430000000 | 461800000 | 160000000 | -175000000 | 130816876 | 24662478 | 0 | 250000000 | 6649109 | -44081278 | -93328774 | -126791472 | -112609662 | -35819389 | -56369418 | 0 | 473993395 | 188140862 | 27321018 | 102079135 | 39580404 | 97915950.078 | 43743588.922 | 103723047.7573 | 37936491.2427 | 103723047.7573 | 37936491.2427 | 103723047.7573 | 37936491.2427 | 141659539 | 319000000 | 0 | 227749014 | 139308674 | 44028264 | 107628423 | 241963488 | 93328774 | 205215907 | 221991921 | 198121059 | 183073008 | 574803495 | 102158005 | 561459728 | 292320550
| 2016-08-26 | 386557753 | 399847625 | 136900033 | 180200220 | 0 | 0 | -44245704 | 568000000 | 570000000 | 550629806.6304 | 430000000 | 461800000 | 450000000 | -175000000 | 130816876 | 24662478 | 0 | 250000000 | -20199104 | -57640021 | -93328644 | -144226084 | -94776227 | -36495582 | -89420692 | 0 | 458076649 | 185418224 | 26611895 | 102259690 | 43181194 | 101652737.3687 | 43788146.6313 | 103533339.0738 | 41907544.9262 | 103533339.0738 | 41907544.9262 | 103533339.0738 | 41907544.9262 | 145440884 | 319000000 | 0 | 227749014 | 139308674 | 44028264 | 107628423 | 241963488 | 93328774 | 205215907 | 221991921 | 198121059 | 183073008 | 574803495 | 102158005 | 561459728 | 292320550
| 2016-08-27 | 250600154 | 403996158 | 127171114 | 226842540 | 0 | 0 | -49474043 | 568000000 | 570000000 | 550629806.6304 | 638000000 | 461800000 | 618000000 | -175000000 | 94890843 | 0 | 0 | 250000000 | 4427823 | -72203540 | -93328644 | -96845683 | -95975388 | -35945828 | -75495133 | 0 | 401214670 | 162629731 | 21101676 | 97631636 | 37520709 | 89866616.713 | 45285728.287 | 101450385.1531 | 33701959.8469 | 101450385.1531 | 33701959.8469 | 101450385.1531 | 33701959.8469 | 135152345 | 321000000 | 0 | 227749014 | 139308674 | 44028264 | 107628423 | 241963488 | 93328774 | 205215907 | 221991921 | 198121059 | 183073008 | 574803495 | 102158005 | 561459728 | 292320550
| 2016-08-28 | 249100154 | 359662063 | 129080627 | 267781233 | 0 | 0 | -52074043 | 568000000 | 570000000 | 550629806.6304 | 638000000 | 461800000 | 618000000 | -175000000 | 154967684 | 0 | 0 | 250000000 | -9803879 | -73764060 | -93328644 | -107152742 | -103112770 | -32999109 | -148433297 | 0 | 379420873 | 136306438 | 20838891 | 70988116 | 10248707 | 60988735.0879 | 20248087.9121 | 73036503.0515 | 8200319.9485 | 73036503.0515 | 8200319.9485 | 73036503.0515 | 8200319.9485 | 81236823 | 315000000 | 0 | 227749014 | 139308674 | 44028264 | 107628423 | 241963488 | 93328774 | 205215907 | 221991921 | 198121059 | 183073008 | 574803495 | 102158005 | 561459728 | 292320550
| 2016-08-29 | 263410444 | 384164777 | 142598329 | 156022714 | 0 | 0 | -51675636 | 505000000 | 570000000 | 550629806.6304 | 440000000 | 461800000 | 270000000 | -175000000 | 129895871 | 0 | 0 | 250000000 | 47722518 | -62934343 | -93328644 | 6634825 | -88248454 | -32708045 | -80034556 | 0 | 505120400 | 198443457 | 30046777 | 121878375 | 44700571 | 97934239.1247 | 68644706.8753 | 125402351.3787 | 41176594.6213 | 125402351.3787 | 41176594.6213 | 125402351.3787 | 41176594.6213 | 166578946 | 317000000 | 0 | 227749014 | 139308674 | 44028264 | 107628423 | 241963488 | 93328774 | 205215907 | 221991921 | 198121059 | 183073008 | 574803495 | 102158005 | 561459728 | 292320550
| 2016-08-30 | 276316332 | 398870693 | 135023472 | 164206838 | 0 | 0 | -50467459 | 505000000 | 570000000 | 550629806.6304 | 440000000 | 461800000 | 270000000 | -175000000 | 145371604 | 0 | 0 | 250000000 | 74968274 | -61409950 | -88000000 | -28773354 | -110934661 | -31830064 | -74032031 | 0 | 509959870 | 205242452 | 31702731 | 115906616 | 46594220 | 98693324.232 | 63807511.768 | 120211615.4093 | 42289220.5907 | 120211615.4093 | 42289220.5907 | 120211615.4093 | 42289220.5907 | 162500836 | 319666667 | 0 | 227749014 | 139308674 | 44028264 | 107628423 | 241963488 | 93328774 | 205215907 | 221991921 | 198121059 | 183073008 | 574803495 | 102158005 | 561459728 | 292320550
| 2016-08-31 | 294962314 | 431774879 | 143551914 | 135985794 | 0 | 0 | -50464527 | 505000000 | 570000000 | 550629806.6304 | 440000000 | 461800000 | 270000000 | -175000000 | 130612208 | 0 | 0 | 250000000 | 57537873 | -59594427 | -93328644 | -22034917 | -69153243 | -25297064 | -110831298 | 0 | 514818293 | 211127572 | 32274033 | 118777403 | 51863846 | 102657929.2817 | 67983319.7183 | 124114664.6089 | 46526584.3911 | 124114664.6089 | 46526584.3911 | 124114664.6089 | 46526584.3911 | 170641249 | 331000000 | 0 | 227749014 | 139308674 | 44028264 | 107628423 | 241963488 | 93328774 | 205215907 | 221991921 | 198121059 | 183073008 | 574803495 | 102158005 | 561459728 | 292320550
| 2016-09-01 | 395848867 | 358038659 | 176360000 | 239484648 | 0 | 0 | -89448101 | 510000000 | 570000000 | 560173338 | 405000000 | 461800000 | 510000000 | -175000000 | 130612208 | 39459964 | 2880000 | 250000000 | -4528518 | -69423761 | -93328000 | -116708881 | -65566534 | -31416399 | -106191127 | 0 | 531823287 | 211813223 | 32359815 | 129217524 | 53982819 | 103491185.635 | 79709157.365 | 124932582.4388 | 58267760.5612 | 124932582.4388 | 58267760.5612 | 134246421.6998 | 48953921.3002 | 183200343 | 366000000 | 0 | 227749014 | 139308674 | 44028264 | 107628423 | 241963488 | 93328774 | 205215907 | 221991921 | 198121059 | 183073008 | 574803495 | 102158005 | 561459728 | 292320550
| 2016-09-02 | 310865249 | 341269727 | 172258601 | 274062089 | 0 | 0 | -83502190 | 510000000 | 570000000 | 560173338 | 405000000 | 461800000 | 510000000 | -175000000 | 130612208 | 39459964 | 4032000 | 250000000 | 12246883 | -74635101 | -93328000 | -81622851 | -48329796 | -31005222 | -60344804 | 0 | 515087046 | 204102788 | 30742469 | 128150253 | 49699275 | 100862837.9355 | 76986690.0645 | 118590223.5572 | 59259304.4428 | 118590223.5572 | 59259304.4428 | 133068322.991 | 44781205.009 | 177849528 | 335000000 | 0 | 227749014 | 139308674 | 44028264 | 107628423 | 241963488 | 93328774 | 205215907 | 221991921 | 198121059 | 183073008 | 574803495 | 102158005 | 561459728 | 292320550
| 2016-09-03 | 335261032 | 345738747 | 162749921 | 241045287 | 0 | -10535639 | -77200398 | 510000000 | 570000000 | 560173338 | 405000000 | 461800000 | 618000000 | -175000000 | 114375224 | 49401168 | 3720000 | 250000000 | -14851109 | -79356097 | -93328000 | -117465827 | -114728576 | -31317265 | -143760021 | 0 | 409566183 | 133493603 | 25612304 | 78471538 | 23174 | 69319361.1122 | 9175350.8878 | 78380094.9571 | 114617.0429 | 78380094.9571 | 114617.0429 | 78380094.9571 | 114617.0429 | 78494712 | 363006667 | 0 | 227749014 | 139308674 | 44028264 | 107628423 | 241963488 | 93328774 | 205215907 | 221991921 | 198121059 | 183073008 | 574803495 | 102158005 | 561459728 | 292320550
| 2016-09-04 | 310382469 | 343714159 | 164588082 | 268169160 | 0 | -10535639 | -77450406 | 510000000 | 570000000 | 560173338 | 405000000 | 461800000 | 618000000 | -175000000 | 114375224 | 49401168 | 3720000 | 250000000 | -64479892 | -75007165 | -93328000 | -127736853 | -115626353 | -31270712 | -142492231 | 0 | 368956161 | 135299061 | 23606039 | 37562973 | 989757 | 29154328.8695 | 9398401.1305 | 37725602.1303 | 827127.8697 | 37725602.1303 | 827127.8697 | 38069310.1881 | 483419.8119 | 38552730 | 360006667 | 0 | 227749014 | 139308674 | 44028264 | 107628423 | 241963488 | 93328774 | 205215907 | 221991921 | 198121059 | 183073008 | 574803495 | 102158005 | 561459728 | 292320550
| 2016-09-05 | 330613623 | 265785460 | 178239700 | 155565873 | 0 | -10535639 | -85300406 | 510000000 | 570000000 | 560173338 | 405000000 | 461800000 | 360000000 | -175000000 | 177153680 | 64002418 | 3720000 | 250000000 | -17391533 | -74709184 | -93328000 | -105108744 | -12207847 | -30975782 | -4898621 | 0 | 539386592 | 220537385 | 32714368 | 142184476 | 58063796 | 106762886.4216 | 93485385.5784 | 130217734.6728 | 70030537.3272 | 130217734.6728 | 70030537.3272 | 147896606.6147 | 52351665.3853 | 200248272 | 160000000 | 0 | 227749014 | 139308674 | 44028264 | 107628423 | 241963488 | 93328774 | 205215907 | 221991921 | 198121059 | 183073008 | 574803495 | 102158005 | 561459728 | 292320550
| 2016-09-06 | 355961032 | 367740951 | 179737853 | 139671543 | 0 | -114249639 | -87327660 | 510000000 | 570000000 | 560173338 | 405000000 | 461800000 | 360000000 | -175000000 | 127630880 | 64002418 | 3720000 | 250000000 | 25279510 | -42240475 | -93328000 | -114221335 | 60366097 | -28987433 | 17883448 | 0 | 539001040 | 235861198 | 32394685 | 135548502 | 70393995 | 102610057.0724 | 103332439.9276 | 123651438.4571 | 82291058.5429 | 123651438.4571 | 82291058.5429 | 140280225.7302 | 65662271.2698 | 205942497 | 167000000 | 1 | 227749014 | 139308674 | 44028264 | 107628423 | 241963488 | 93328774 | 205215907 | 221991921 | 198121059 | 183073008 | 574803495 | 102158005 | 561459728 | 292320550
| 2016-09-07 | 299826719 | 363260656 | 180368096 | 202382851 | 0 | -70035639 | -92158890 | 510000000 | 570000000 | 560173338 | 405000000 | 461800000 | 618000000 | -175000000 | 236971275 | 73987433 | 3720000 | 250000000 | -7528997 | -77494558 | -93328000 | -119981472 | 40659626 | -30249862 | -44734358 | 0 | 541870146 | 233602533 | 33151750 | 135712393 | 69482432 | 102749941.6516 | 102444883.3484 | 124102168.4131 | 81092656.5869 | 124102168.4131 | 81092656.5869 | 140648567.8642 | 64546257.1358 | 205194825 | 166000000 | 1 | 227749014 | 139308674 | 44028264 | 107628423 | 241963488 | 93328774 | 205215907 | 221991921 | 198121059 | 183073008 | 574803495 | 102158005 | 561459728 | 292320550
| 2016-09-08 | 305703655 | 414229588 | 177240000 | 214835152 | 0 | -140535639 | -86858101 | 510000000 | 570000000 | 560173338 | 580000000 | 461800000 | 618000000 | -175000000 | 236971275 | 73987433 | 3720000 | 250000000 | -35643083 | -78823300 | -93328000 | -101041686 | 1594002 | -28110533 | -36330922 | 0 | 539573151 | 226454245 | 34926616 | 136764215 | 64423404 | 102303385.1671 | 98884233.8329 | 124021775.0107 | 77165843.9893 | 124021775.0107 | 77165843.9893 | 141319040.6006 | 59868578.3994 | 201187619 | 174000000 | 1 | 227749014 | 139308674 | 44028264 | 107628423 | 241963488 | 93328774 | 205215907 | 221991921 | 198121059 | 183073008 | 574803495 | 102158005 | 561459728 | 292320550
| 2016-09-09 | 281757411 | 352899076 | 176238747 | 206198271 | 0 | -39535639 | -90519477 | 568000000 | 570000000 | 560173338 | 450000000 | 461800000 | 618000000 | -175000000 | 186002155 | 73987433 | 3720000 | 250000000 | -53146989 | -71416094 | -93328000 | -119430501 | 41232142 | -27058797 | -17024656 | 0 | 508485277 | 225406237 | 33454042 | 117989056 | 69708506 | 104849485.722 | 82848076.278 | 120819837.8808 | 66877724.1192 | 120819837.8808 | 66877724.1192 | 121687710.3044 | 66009851.6956 | 187697562 | 175000000 | 1 | 227749014 | 139308674 | 44028264 | 107628423 | 241963488 | 93328774 | 205215907 | 221991921 | 198121059 | 183073008 | 574803495 | 102158005 | 561459728 | 292320550
| 2016-09-10 | 284220616 | 284041574 | 165227522 | 196056750 | 0 | -10535639 | -106486866 | 568000000 | 570000000 | 560173338 | 450000000 | 461800000 | 618000000 | -175000000 | 196341831 | 73987433 | 3720000 | 250000000 | -73996972 | -72430408 | -93328000 | -118467300 | 11481512 | -23793910 | -82484298 | 0 | 432505855 | 160922793 | 27815661 | 92804903 | 28208332 | 84638384.6683 | 36374850.3317 | 94830600.5699 | 26182634.4301 | 94830600.5699 | 26182634.4301 | 94830600.5699 | 26182634.4301 | 121013235 | 180000000 | 1 | 227749014 | 139308674 | 44028264 | 107628423 | 241963488 | 93328774 | 205215907 | 221991921 | 198121059 | 183073008 | 574803495 | 102158005 | 561459728 | 292320550
| 2016-09-11 | 283730616 | 295254218 | 167985134 | 198631324 | 0 | -10535639 | -132618058 | 604000000 | 570000000 | 560173338 | 450000000 | 461800000 | 618000000 | -175000000 | 172967684 | 73987433 | 3720000 | 250000000 | -77163285 | -86308794 | -93328000 | -110457335 | 11102983 | -24514785 | -66162140 | 0 | 425482953 | 138379034 | 24963176 | 96740970 | 8478744 | 88225615.3232 | 16994098.6768 | 98410621.6538 | 6809092.3462 | 98410621.6538 | 6809092.3462 | 98410621.6538 | 6809092.3462 | 105219714 | 189000000 | 1 | 227749014 | 139308674 | 44028264 | 107628423 | 241963488 | 93328774 | 205215907 | 221991921 | 198121059 | 183073008 | 574803495 | 102158005 | 561459728 | 292320550
| 2016-09-12 | 281451598 | 292558018 | 159610864 | 183538561 | 0 | 0 | -119204854 | 604000000 | 570000000 | 560173338 | 450000000 | 461800000 | 470000000 | -175000000 | 211420826 | 73987433 | 3720000 | 250000000 | -90780362 | -85348882 | -93328000 | -79085316 | 48194573 | -10469734 | 9455327 | 0 | 484080279 | 232568772 | 32509750 | 119232129 | 73624334 | 104137890.1113 | 88718572.8887 | 122757896.9104 | 70098566.0896 | 122757896.9104 | 70098566.0896 | 123028309.9504 | 69828153.0496 | 192856463 | 128000000 | 1 | 227749014 | 139308674 | 44028264 | 107628423 | 241963488 | 93328774 | 205215907 | 221991921 | 198121059 | 183073008 | 574803495 | 102158005 | 561459728 | 292320550
| 2016-09-13 | 295651598 | 281836613 | 175073076 | 189043814 | 0 | 0 | -143014067 | 604000000 | 570000000 | 560173338 | 450000000 | 461800000 | 470000000 | -175000000 | 211420826 | 73987433 | 3720000 | 250000000 | -41261755 | -69213863 | -93328000 | -96179583 | 35789870 | -22853160 | -18494938 | 0 | 494938096 | 235177447 | 34710220 | 131274131 | 73294755 | 101685563.1836 | 102883322.8164 | 118746428.3236 | 85822457.6764 | 118746428.3236 | 85822457.6764 | 134509560.3141 | 70059325.6859 | 204568886 | 193200000 | 1 | 227749014 | 139308674 | 44028264 | 107628423 | 241963488 | 93328774 | 205215907 | 221991921 | 198121059 | 183073008 | 574803495 | 102158005 | 561459728 | 292320550
| 2016-09-14 | 363676536 | 311016713 | 177764195 | 151648475 | 0 | 0 | -139293067 | 568000000 | 570000000 | 560173338 | 450000000 | 461800000 | 470000000 | -175000000 | 211420826 | 73987433 | 4200000 | 250000000 | -64810938 | -81290769 | -93328000 | -130295981 | 29986938 | -4323158 | -18663319 | 0 | 522701482 | 236728444 | 36222681 | 137716619 | 72911677 | 103947854.3394 | 106680441.6606 | 121090744.2913 | 89537551.7087 | 121090744.2913 | 89537551.7087 | 140164572.1445 | 70463723.8555 | 210628296 | 182000000 | 1 | 227749014 | 139308674 | 44028264 | 107628423 | 241963488 | 93328774 | 205215907 | 221991921 | 198121059 | 183073008 | 574803495 | 102158005 | 561459728 | 292320550
| 2016-09-15 | 331866536 | 352601034 | 175761000 | 199373981 | 0 | 0 | -117755922 | 604000000 | 570000000 | 560173338 | 450000000 | 461800000 | 470000000 | -175000000 | 211420826 | 73987433 | 7900200 | 250000000 | -57479650 | -82712598 | -93328000 | -135496878 | 47863759 | -26248415 | -65103764 | 0 | 544062314 | 232753583 | 37603391 | 144025172 | 66912751 | 105886280.5687 | 105051642.4313 | 128590172.7214 | 82347750.2786 | 128590172.7214 | 82347750.2786 | 147396516.805 | 63541406.195 | 210937923 | 210000000 | 1 | 227749014 | 139308674 | 44028264 | 107628423 | 241963488 | 93328774 | 205215907 | 221991921 | 198121059 | 183073008 | 574803495 | 102158005 | 561459728 | 292320550
| 2016-09-16 | 375066955 | 379435463 | 174551263 | 94818236 | 0 | -72611530 | -94745514 | 568000000 | 570000000 | 560173338 | 450000000 | 461800000 | 470000000 | -175000000 | 211420826 | 73987433 | 3780000 | 250000000 | -28932564 | -77673510 | -93328000 | -71340728 | 9839435 | -26334409 | -72597326 | 0 | 526203110 | 224358877 | 37650355 | 127203868 | 63404752 | 99284226.4026 | 91324393.5974 | 114778386.8554 | 75830233.1446 | 114778386.8554 | 75830233.1446 | 131386123.1692 | 59222496.8308 | 190608620 | 224000000 | 1 | 227749014 | 139308674 | 44028264 | 107628423 | 241963488 | 93328774 | 205215907 | 221991921 | 198121059 | 183073008 | 574803495 | 102158005 | 561459728 | 292320550
| 2016-09-17 | 418807265 | 354939363 | 170204354 | 78099889 | 0 | -8111530 | -94995514 | 604428486 | 570000000 | 560173338 | 450000000 | 461800000 | 200000000 | -175000000 | 213420826 | 0 | 3888000 | 250000000 | -47279940 | -67055538 | -93328000 | -111883734 | -2729493 | -26697572 | -141716325 | 0 | 467309965 | 144941273 | 32266918 | 112697689 | 85207 | 86288252.6017 | 26494643.3983 | 97278199.2017 | 15504696.7983 | 97278199.2017 | 15504696.7983 | 112535157.1321 | 247738.8679 | 112782896 | 226000000 | 0 | 227749014 | 139308674 | 44028264 | 107628423 | 241963488 | 93328774 | 205215907 | 221991921 | 198121059 | 183073008 | 574803495 | 102158005 | 561459728 | 292320550
| 2016-09-18 | 415033850 | 338025670 | 167726000 | 107855466 | 0 | -8111530 | -92995514 | 604428486 | 570000000 | 560173338 | 450000000 | 461800000 | 200000000 | -175000000 | 213420826 | 0 | 3888000 | 250000000 | -61526996 | -69933403 | -93328000 | -95341128 | -14010867 | -29908786 | -162468833 | 0 | 435579873 | 151211662 | 30429603 | 86617507 | 2319969 | 62867945.0043 | 26069530.9957 | 73493072.2498 | 15444403.7502 | 73493072.2498 | 15444403.7502 | 87721923.5186 | 1215552.4814 | 88937476 | 270000000 | 0 | 227749014 | 139308674 | 44028264 | 107628423 | 241963488 | 93328774 | 205215907 | 221991921 | 198121059 | 183073008 | 574803495 | 102158005 | 561459728 | 292320550
| 2016-09-19 | 419869120 | 346769701 | 88950992 | 106125512 | 0 | -8111530 | -90767891 | 604428486 | 570000000 | 560173338 | 450000000 | 461800000 | 200000000 | -175000000 | 172545781 | 0 | 3888000 | 250000000 | -44508610 | -80306197 | 0 | -40337838 | 70258293 | -26720995 | -59234736 | 0 | 565631754 | 254992894 | 38867611 | 147126901 | 71713239 | 99620438.1652 | 119219701.8348 | 134196041.0745 | 84644098.9255 | 134196041.0745 | 84644098.9255 | 152161877.6504 | 66678262.3496 | 218840140 | 223000000 | 0 | 227749014 | 139308674 | 44028264 | 107628423 | 241963488 | 93328774 | 205215907 | 221991921 | 198121059 | 183073008 | 574803495 | 102158005 | 561459728 | 292320550
| 2016-09-20 | 409244120 | 379120695 | 92484280 | 128479032 | 0 | -22611530 | -78333212 | 604428486 | 570000000 | 560173338 | 450000000 | 461800000 | 200000000 | -175000000 | 166093806 | 0 | 4080000 | 250000000 | 8574853 | -55381914 | 0 | -89876423 | 110522801 | -20945164 | -135595590 | 0 | 600939435 | 260236139 | 40741281 | 165508567 | 75430015 | 105891898.9221 | 135046683.0779 | 149371500.2649 | 91567081.7351 | 149371500.2649 | 91567081.7351 | 168431228.2736 | 72507353.7264 | 240938582 | 259189889 | 0 | 227749014 | 139308674 | 44028264 | 107628423 | 241963488 | 93328774 | 205215907 | 221991921 | 198121059 | 183073008 | 574803495 | 102158005 | 561459728 | 292320550
| 2016-09-21 | 583493200 | 390574011 | 88938834 | 85363210 | 0 | -44111530 | -86250855 | 604428486 | 570000000 | 560173338 | 450000000 | 461800000 | 200000000 | -175000000 | 166093806 | 0 | 4080000 | 250000000 | -39059853 | -63294132 | 0 | -134199402 | 10774870 | -6530580 | -74326345 | 0 | 605909594 | 267658611 | 41502211 | 164062155 | 81016942 | 110074443.5807 | 135004653.4193 | 145879928.2479 | 99199168.7521 | 145879928.2479 | 99199168.7521 | 165537955.9004 | 79541141.0996 | 245079097 | 274000000 | 0 | 227749014 | 139308674 | 44028264 | 107628423 | 241963488 | 93328774 | 205215907 | 221991921 | 198121059 | 183073008 | 574803495 | 102158005 | 561459728 | 292320550
| 2016-09-22 | 457429539 | 422953377 | 88158842 | 125012371 | 0 | -42851879 | -84250267 | 604428486 | 570000000 | 560173338 | 450000000 | 461800000 | 200000000 | -175000000 | 166093806 | 39459964 | 4328496 | 250000000 | -26677580 | -51863337 | 0 | -118553283 | 4549077 | -29373697 | -51829629 | 0 | 596611560 | 266094599 | 40533193 | 153122457 | 83113727 | 100334639.5123 | 135901544.4877 | 138622089.5363 | 97614094.4637 | 138622089.5363 | 97614094.4637 | 157072075.5609 | 79164108.4391 | 236236184 | 281166667 | 0 | 227749014 | 139308674 | 44028264 | 107628423 | 241963488 | 93328774 | 205215907 | 221991921 | 198121059 | 183073008 | 574803495 | 102158005 | 561459728 | 292320550
| 2016-09-23 | 448130539 | 404063200 | 81002217 | 133623570 | 0 | -40937639 | -86250267 | 604428486 | 570000000 | 560173338 | 450000000 | 461800000 | 200000000 | -175000000 | 130987433 | 84948534 | 4328496 | 250000000 | -15301948 | -64361435 | 0 | -120224588 | 3935951 | -29424330 | -93219316 | 0 | 560167509 | 245529935 | 38685497 | 126254760 | 73132135 | 82521275.1172 | 116865619.8828 | 111817826.3771 | 87569068.6229 | 111817826.3771 | 87569068.6229 | 128908429.7555 | 70478465.2445 | 199386895 | 315000000 | 0 | 227749014 | 139308674 | 44028264 | 107628423 | 241963488 | 93328774 | 205215907 | 221991921 | 198121059 | 183073008 | 574803495 | 102158005 | 561459728 | 292320550
| 2016-09-24 | 443689539 | 401788304 | 68271512 | 181229682 | 0 | -4059000 | -90351614 | 604428486 | 570000000 | 560173338 | 520000000 | 461800000 | 235000000 | -175000000 | 37658887 | 50969120 | 3960000 | 250000000 | -45211282 | -52580268 | 0 | -152675799 | -43965999 | -28932054 | -114040285 | 0 | 464836063 | 150744112 | 31480346 | 85592994 | 50085 | 60701135.2236 | 24941943.7764 | 72866271.9218 | 12776807.0782 | 72866271.9218 | 12776807.0782 | 85518530.7326 | 124548.2674 | 85643079 | 394959523 | 0 | 227749014 | 139308674 | 44028264 | 107628423 | 241963488 | 93328774 | 205215907 | 221991921 | 198121059 | 183073008 | 574803495 | 102158005 | 561459728 | 292320550
| 2016-09-25 | 430153385 | 396426137 | 75156000 | 200497842 | 0 | -4059000 | -90401614 | 604428486 | 570000000 | 560173338 | 520000000 | 461800000 | 235000000 | -175000000 | 37658887 | 39459964 | 3960000 | 250000000 | -81083208 | -65988548 | 0 | -157114007 | -14946032 | -22415769 | -73606646 | 0 | 449771147 | 161178381 | 28657643 | 66982739 | 11333504 | 50274371.3023 | 28041871.6977 | 58344009.1635 | 19972233.8365 | 58344009.1635 | 19972233.8365 | 68351702.6536 | 9964540.3464 | 78316243 | 323000000 | 0 | 227749014 | 139308674 | 44028264 | 107628423 | 241963488 | 93328774 | 205215907 | 221991921 | 198121059 | 183073008 | 574803495 | 102158005 | 561459728 | 292320550
| 2016-09-26 | 492234679 | 388598521 | 97158400 | 164276686 | 0 | -4059000 | -77237794 | 604428486 | 570000000 | 560173338 | 510000000 | 461800000 | 230000000 | -175000000 | 98240575 | 39459964 | 3960000 | 250000000 | -9722365 | -55455182 | 0 | -93713089 | -25739364 | -22802710 | -67499433 | 0 | 613265640 | 259760743 | 38850657 | 151868116 | 79135828 | 110319442.6703 | 120684501.3297 | 134486176.0179 | 96517767.9821 | 134486176.0179 | 96517767.9821 | 154100458.5946 | 76903485.4054 | 231003944 | 368000000 | 0 | 227749014 | 139308674 | 44028264 | 107628423 | 241963488 | 93328774 | 205215907 | 221991921 | 198121059 | 183073008 | 574803495 | 102158005 | 561459728 | 292320550
| 2016-09-27 | 473277619 | 413628245 | 96179496 | 160854960 | 0 | -9333462 | -85920839 | 604428486 | 570000000 | 560173338 | 510000000 | 461800000 | 230000000 | -175000000 | 159896769 | 39459964 | 3960000 | 250000000 | -17274777 | -59408107 | 0 | -153957517 | 7496290 | -26730109 | -85059389 | 0 | 607004097 | 268622450 | 41389929 | 142526467 | 82896978 | 109811173.7348 | 115612271.2652 | 127043370.5445 | 98380074.4555 | 127043370.5445 | 98380074.4555 | 146163324.1452 | 79260120.8548 | 225423445 | 295000000 | 0 | 227749014 | 139308674 | 44028264 | 107628423 | 241963488 | 93328774 | 205215907 | 221991921 | 198121059 | 183073008 | 574803495 | 102158005 | 561459728 | 292320550
| 2016-09-28 | 459839539 | 414265338 | 93388797 | 178720161 | 0 | -8103132 | -91907081 | 604428486 | 570000000 | 560173338 | 510000000 | 461800000 | 230000000 | -175000000 | 160507182 | 16020826 | 3960000 | 250000000 | -27968331 | -55565250 | 0 | -153933411 | -52880234 | -29703477 | 0 | 0 | 605153873 | 261966329 | 41644396 | 144765415 | 74665646 | 105514585.334 | 113916475.666 | 129525563.7455 | 89905497.2545 | 129525563.7455 | 89905497.2545 | 146526507.7281 | 72904553.2719 | 219431061 | 279000000 | 0 | 227749014 | 139308674 | 44028264 | 107628423 | 241963488 | 93328774 | 205215907 | 221991921 | 198121059 | 183073008 | 574803495 | 102158005 | 561459728 | 292320550
| 2016-09-29 | 451963574 | 421199837 | 96264436 | 173458517 | 0 | -8111530 | -77526151 | 604428486 | 570000000 | 560173338 | 510000000 | 461800000 | 230000000 | -175000000 | 129794435 | 39459964 | 3960000 | 250000000 | -24469110 | -59724096 | 0 | -125098909 | 18004488 | -2490238 | -98035159 | 0 | 595790253 | 260164932 | 41270561 | 139370827 | 72368185 | 104229169.2017 | 107509842.7983 | 124292792.8499 | 87446219.1501 | 124292792.8499 | 87446219.1501 | 141744853.1303 | 69994158.8697 | 211739012 | 332000000 | 0 | 227749014 | 139308674 | 44028264 | 107628423 | 241963488 | 93328774 | 205215907 | 221991921 | 198121059 | 183073008 | 574803495 | 102158005 | 561459728 | 292320550
| 2016-09-30 | 438211619 | 410804342 | 131928626 | 165021245 | 0 | -9351879 | -87276495 | 604428486 | 570000000 | 560173338 | 510000000 | 461800000 | 230000000 | -175000000 | 228239677 | 39459964 | 3960000 | 250000000 | -14731201 | -44307469 | -22000000 | -114019840 | -28156994 | -26050977 | -154874801 | 0 | 594300459 | 257714349 | 38719486 | 139621099 | 78927956 | 104032575.9963 | 114516479.0037 | 122465952.5505 | 96083102.4495 | 122465952.5505 | 96083102.4495 | 140732137.4056 | 77816917.5944 | 218549055 | 326000000 | 0 | 227749014 | 139308674 | 44028264 | 107628423 | 241963488 | 93328774 | 205215907 | 221991921 | 198121059 | 183073008 | 574803495 | 102158005 | 561459728 | 292320550
| 2016-10-01 | 429218915 | 260845635 | 143713000 | 172316420 | 0 | -8105058 | -91551889 | 604428486 | 570000000 | 549201882 | 530000000 | 461800000 | 270000000 | -175000000 | 227522442 | 39459964 | 3960000 | 250000000 | -11096898 | 35462447 | -51521579 | -83230795 | -81688284 | -24275611 | -155775667 | 0 | 523110050 | 198027468 | 32320545 | 96370449 | 39623733 | 75488767.1153 | 60505414.8847 | 80805501.2841 | 55188680.7159 | 80805501.2841 | 55188680.7159 | 98372775.0126 | 37621406.9874 | 135994182 | 363120250 | 0 | 232736048 | 130332014 | 113846736 | 38807358 | 241963488 | 93328774 | 225164042 | 193067126 | 238017329 | 169109314 | 570813868 | 106147632 | 563303696 | 293280950
| 2016-10-02 | 429818922 | 318360502 | 118144235 | 146699647 | 0 | -8105058 | -91556089 | 604428486 | 570000000 | 549201882 | 530000000 | 461800000 | 270000000 | -175000000 | 211490126 | 39459964 | 3960000 | 250000000 | -17203429 | -14364828 | -49587532 | -56230335 | -80172125 | -23618220 | -165922601 | 0 | 539664024 | 183391069 | 31007205 | 88457718 | 21118813 | 66610808.6853 | 42965722.3147 | 73627931.215 | 35948599.785 | 73627931.215 | 35948599.785 | 91406227.4138 | 18170303.5862 | 109576531 | 354272690 | 0 | 232736048 | 130332014 | 113846736 | 38807358 | 241963488 | 93328774 | 225164042 | 193067126 | 238017329 | 169109314 | 570813868 | 106147632 | 563303696 | 293280950
| 2016-10-03 | 484950922 | 318650221 | 133755826 | 155190593 | 0 | 0 | -90250765 | 604428486 | 570000000 | 549201882 | 495000000 | 461800000 | 225000000 | -175000000 | 179425494 | 52323964 | 3960000 | 250000000 | -19307440 | 60127 | -58617211 | -15932467 | -63690994 | -27508247 | -87518690 | 0 | 672334317 | 277656119 | 42343637 | 124830411 | 71104307 | 80927732.4145 | 115006985.5855 | 111191560.52 | 84743157.48 | 111191560.52 | 84743157.48 | 128099470.9897 | 67835247.0103 | 195934718 | 322698831 | 0 | 232736048 | 130332014 | 113846736 | 38807358 | 241963488 | 93328774 | 225164042 | 193067126 | 238017329 | 169109314 | 570813868 | 106147632 | 563303696 | 293280950
| 2016-10-04 | 536224123 | 349050299 | 136733041 | 157790736 | 0 | 0 | -106622819 | 604428486 | 570000000 | 549201882 | 490000000 | 461800000 | 220000000 | -175000000 | 123312388 | 98360589 | 3740000 | 250000000 | -42016807 | 16461024 | -56000000 | -88735222 | -23632406 | -27066147 | -79199934 | 0 | 687822641 | 288850506 | 42428902 | 121905771 | 69355310 | 80016898.8376 | 111244182.1624 | 109667865.1728 | 81593215.8272 | 109667865.1728 | 81593215.8272 | 124306196.8741 | 66954884.1259 | 191261081 | 366433333 | 0 | 232736048 | 130332014 | 113846736 | 38807358 | 241963488 | 93328774 | 225164042 | 193067126 | 238017329 | 169109314 | 570813868 | 106147632 | 563303696 | 293280950
| 2016-10-05 | 505705621 | 342658219 | 149470000 | 125526463 | 0 | 0 | -105616978 | 604428486 | 570000000 | 549201882 | 495000000 | 461800000 | 225000000 | -175000000 | 186213645 | 98360589 | 34999992 | 250000000 | -21882460 | 32981468 | -58991869 | -47783595 | -55267812 | -29820281 | -70618828 | 0 | 743899122 | 298936589 | 42628832 | 127172746 | 68125588 | 85708743.6849 | 109589590.3151 | 112630880.5267 | 82667453.4733 | 112630880.5267 | 82667453.4733 | 131177640.9955 | 64120693.0045 | 195298334 | 389801571 | 0 | 232736048 | 130332014 | 113846736 | 38807358 | 241963488 | 93328774 | 225164042 | 193067126 | 238017329 | 169109314 | 570813868 | 106147632 | 563303696 | 293280950
| 2016-10-06 | 576258922 | 354629984 | 154908568 | 130489764 | 0 | -10531142 | -117397867 | 604428486 | 570000000 | 549201882 | 495000000 | 461800000 | 225000000 | -175000000 | 186213645 | 52323964 | 31200000 | 250000000 | -8590028 | 16079652 | -49475747 | -2766937 | -31157912 | -32272818 | -39870328 | 0 | 826958607 | 349059793 | 46722499 | 135590308 | 86274699 | 86360112.3101 | 135504894.6899 | 119339566.6116 | 102525440.3884 | 119339566.6116 | 102525440.3884 | 138831302.9043 | 83033704.0957 | 221865007 | 360546667 | 0 | 232736048 | 130332014 | 113846736 | 38807358 | 241963488 | 93328774 | 225164042 | 193067126 | 238017329 | 169109314 | 570813868 | 106147632 | 563303696 | 293280950
| 2016-10-07 | 487769922 | 373141775 | 150774249 | 147621906 | 0 | -14203200 | -107575838 | 604428486 | 570000000 | 549201882 | 495000000 | 461800000 | 225000000 | -175000000 | 169771993 | 52323964 | 26299000 | 250000000 | -23472954 | 68512699 | -43624481 | -21387670 | 47452865 | -27679362 | 3443127 | 0 | 841425530 | 358772595 | 53065328 | 137309516 | 90706008 | 90376852.0765 | 137638671.9235 | 119730906.8613 | 108284617.1387 | 119730906.8613 | 108284617.1387 | 139746261.0771 | 88269262.9229 | 228015524 | 329604072 | 0 | 232736048 | 130332014 | 113846736 | 38807358 | 241963488 | 93328774 | 225164042 | 193067126 | 238017329 | 169109314 | 570813868 | 106147632 | 563303696 | 293280950
| 2016-10-08 | 510938922 | 299658036 | 142161692 | 281946726 | 0 | -14203200 | -96875189 | 604428486 | 570000000 | 549971882 | 668262517 | 461800000 | 678236584 | -175000000 | 177992819 | 39459964 | 19260000 | 250000000 | -6597325 | 35501111 | -45789327 | -19195158 | -44775126 | -26883646 | -44477346 | 0 | 743343683 | 318472953 | 47864971 | 107460407 | 77930672 | 83511904.8557 | 101879174.1443 | 93890477.3478 | 91500601.6522 | 93890477.3478 | 91500601.6522 | 112809327.3643 | 72581751.6357 | 185391079 | 343218805 | 0 | 232736048 | 130332014 | 113846736 | 38807358 | 241963488 | 93328774 | 225164042 | 193067126 | 238017329 | 169109314 | 570813868 | 106147632 | 563303696 | 293280950
| 2016-10-09 | 515938906 | 304391096 | 150215354 | 276261280 | 0 | -14203200 | -93885189 | 604428486 | 570000000 | 557201882 | 668262517 | 461800000 | 678236584 | -175000000 | 177992819 | 39459964 | 6120000 | 250000000 | -21063653 | 36999158 | -50900894 | -23068455 | -32616556 | -25009367 | -38957037 | 0 | 778024660 | 313916257 | 44864644 | 110084731 | 59920851 | 84114011.5656 | 85891570.4344 | 97058975.1877 | 72946606.8123 | 97058975.1877 | 72946606.8123 | 115433876.3234 | 54571705.6766 | 170005582 | 305026667 | 0 | 232736048 | 130332014 | 113846736 | 38807358 | 241963488 | 93328774 | 225164042 | 193067126 | 238017329 | 169109314 | 570813868 | 106147632 | 563303696 | 293280950
| 2016-10-10 | 530846320 | 351537271 | 171285945 | 255921775 | -2600000 | -14203200 | -113005077 | 604428486 | 570000000 | 549201882 | 668262517 | 461800000 | 678236584 | -175000000 | 306251347 | 69344259 | 26000004 | 250000000 | 9016479 | 37071184 | -54228724 | -6915283 | -29683585 | -25762918 | -54390960 | 0 | 973178015 | 424129715 | 66975037 | 137230936 | 94103501 | 91115971.9366 | 140218465.0634 | 118347128.6481 | 112987308.3519 | 118347128.6481 | 112987308.3519 | 138466889.8032 | 92867547.1968 | 231334437 | 359440807 | 0 | 232736048 | 130332014 | 113846736 | 38807358 | 241963488 | 93328774 | 225164042 | 193067126 | 238017329 | 169109314 | 570813868 | 106147632 | 563303696 | 293280950
| 2016-10-11 | 533869922 | 367911126 | 177062301 | 255636687 | -1200000 | -14203200 | -109614896 | 604428486 | 570000000 | 549201882 | 668262517 | 461800000 | 678236584 | -175000000 | 306251347 | 69344259 | 15021672 | 250000000 | 14705125 | 46386510 | -44416919 | 30036085 | -61223892 | -23959374 | -22432800 | 0 | 1037825622 | 444151863 | 76465511 | 142125202 | 94241681 | 94251497.8115 | 142115385.1885 | 119610744.8229 | 116756138.1771 | 119610744.8229 | 116756138.1771 | 139892891.6521 | 96473991.3479 | 236366883 | 356971141 | 0 | 232736048 | 130332014 | 113846736 | 38807358 | 241963488 | 93328774 | 225164042 | 193067126 | 238017329 | 169109314 | 570813868 | 106147632 | 563303696 | 293280950
| 2016-10-12 | 525788922 | 358175746 | 179970485 | 259685410 | -1200000 | -14683200 | -97345494 | 604428486 | 570000000 | 549201882 | 668262517 | 461800000 | 678236584 | -175000000 | 330620467 | 69344259 | 27407256 | 250000000 | 24874841 | 71316284 | -47537322 | 29852803 | -28649325 | -24218392 | -17748746 | 0 | 1078374931 | 448927848 | 81935616 | 137969844 | 91300198 | 92834609.8206 | 136435432.1794 | 115459160.7701 | 113810881.2299 | 115459160.7701 | 113810881.2299 | 135966941.9678 | 93303100.0322 | 229270042 | 343490842 | 0 | 232736048 | 130332014 | 113846736 | 38807358 | 241963488 | 93328774 | 225164042 | 193067126 | 238017329 | 169109314 | 570813868 | 106147632 | 563303696 | 293280950
| 2016-10-13 | 516218922 | 363184887 | 181980155 | 273291234 | 0 | -14683200 | -110755788 | 604428486 | 570000000 | 549201882 | 668262517 | 461800000 | 678236584 | -175000000 | 330620467 | 69344259 | 38782800 | 250000000 | -25071458 | 57057835 | -44000000 | 30516212 | -49554571 | -25144476 | -44740102 | 0 | 1094570725 | 455553529 | 74058874 | 139068732 | 94189638 | 93493169.546 | 139765200.454 | 116134437.3535 | 117123932.6465 | 116134437.3535 | 117123932.6465 | 136872441.2554 | 96385928.7446 | 233258370 | 353334682 | 0 | 232736048 | 130332014 | 113846736 | 38807358 | 241963488 | 93328774 | 225164042 | 193067126 | 238017329 | 169109314 | 570813868 | 106147632 | 563303696 | 293280950
| 2016-10-14 | 451218922 | 353080782 | 176266974 | 277256039 | 0 | -13723200 | -100436680 | 604428486 | 570000000 | 549201882 | 668262517 | 461800000 | 678236584 | -175000000 | 330620467 | 69344259 | 37346400 | 250000000 | -24375771 | 59011579 | -44000000 | 7169426 | -5125201 | -22724604 | -73641273 | 0 | 1015120018 | 420794194 | 76188406 | 134793832 | 88423629 | 89649237.3295 | 133568223.6705 | 113304884.9008 | 109912576.0992 | 113304884.9008 | 109912576.0992 | 133544611.3123 | 89672849.6877 | 223217461 | 340000900 | 0 | 232736048 | 130332014 | 113846736 | 38807358 | 241963488 | 93328774 | 225164042 | 193067126 | 238017329 | 169109314 | 570813868 | 106147632 | 563303696 | 293280950
| 2016-10-15 | 440169922 | 335999095 | 152450000 | 257073612 | 0 | -53723200 | -96190592 | 604428486 | 570000000 | 549201882 | 668262517 | 461800000 | 678236584 | -175000000 | 342612427 | 82208259 | 12885000 | 250000000 | 28427521 | 23935533 | -47500000 | -11889207 | -60791111 | -23003798 | -72238608 | 0 | 842841142 | 352429658 | 62931003 | 102879960 | 77094795 | 80607178.3165 | 99367576.6835 | 87180897.7039 | 92793857.2961 | 87180897.7039 | 92793857.2961 | 106238809.4591 | 73735945.5409 | 179974755 | 332543984 | 0 | 232736048 | 130332014 | 113846736 | 38807358 | 241963488 | 93328774 | 225164042 | 193067126 | 238017329 | 169109314 | 570813868 | 106147632 | 563303696 | 293280950
| 2016-10-16 | 440169922 | 285582985 | 145910197 | 278835526 | 0 | -13723200 | -96190592 | 604428486 | 570000000 | 549201882 | 668262517 | 461800000 | 678236584 | -175000000 | 342612427 | 82208259 | 3960000 | 250000000 | -28886182 | 13527157 | -54032974 | -15413488 | -63965855 | -24033592 | -97755515 | 0 | 766199430 | 338201487 | 51996224 | 106367506 | 77279810 | 79681325.6406 | 103965990.3594 | 92415762.8544 | 91231553.1456 | 92415762.8544 | 91231553.1456 | 111228337.6551 | 72418978.3449 | 183647316 | 330910298 | 0 | 232736048 | 130332014 | 113846736 | 38807358 | 241963488 | 93328774 | 225164042 | 193067126 | 238017329 | 169109314 | 570813868 | 106147632 | 563303696 | 293280950
| 2016-10-17 | 438169922 | 303488674 | 158509382 | 274476463 | 0 | -13723200 | -118858913 | 604428486 | 570000000 | 549201882 | 668262517 | 461800000 | 678236584 | -175000000 | 337374240 | 82208259 | 27769512 | 250000000 | -2537599 | 40261547 | -53943556 | 1972030 | -57524169 | -23377183 | -39466726 | 0 | 882521082 | 379785910 | 63875418 | 139109002 | 86564078 | 100933575.2016 | 124739504.7984 | 123786281.1941 | 101886798.8059 | 123786281.1941 | 101886798.8059 | 142938013.5508 | 82735066.4492 | 225673080 | 347868401 | 0 | 232736048 | 130332014 | 113846736 | 38807358 | 241963488 | 93328774 | 225164042 | 193067126 | 238017329 | 169109314 | 570813868 | 106147632 | 563303696 | 293280950
| 2016-10-18 | 482129922 | 355825077 | 169275409 | 289219696 | 0 | -14923200 | -120085623 | 604428486 | 570000000 | 549201882 | 668262517 | 461800000 | 678236584 | -175000000 | 375374240 | 82208259 | 14846220 | 250000000 | -15259744 | 15260952 | -52691018 | 8412130 | -57457807 | -24042279 | -89768729 | 0 | 971144899 | 389453796 | 69066533 | 145889152 | 82808114 | 109571600.6929 | 119125665.3071 | 131914909.3659 | 96782356.6341 | 131914909.3659 | 96782356.6341 | 151073529.8342 | 77623736.1658 | 228697266 | 333729480 | 0 | 232736048 | 130332014 | 113846736 | 38807358 | 241963488 | 93328774 | 225164042 | 193067126 | 238017329 | 169109314 | 570813868 | 106147632 | 563303696 | 293280950
| 2016-10-19 | 559429922 | 321392242 | 175725092 | 255084130 | -2400000 | -14923200 | -119717044 | 604428486 | 570000000 | 549201882 | 668262517 | 461800000 | 678236584 | -175000000 | 375374240 | 39733992 | 21157488 | 250000000 | 22835737 | 88568384 | -46215103 | 20581502 | -34362255 | -22771657 | -57769829 | 0 | 1035456531 | 426821393 | 77069000 | 145843737 | 90879347 | 109641285.0571 | 127081798.9429 | 131994146.5856 | 104728937.4144 | 131994146.5856 | 104728937.4144 | 151374776.4951 | 85348307.5049 | 236723084 | 319427094 | 0 | 232736048 | 130332014 | 113846736 | 38807358 | 241963488 | 93328774 | 225164042 | 193067126 | 238017329 | 169109314 | 570813868 | 106147632 | 563303696 | 293280950
| 2016-10-20 | 545969922 | 392035917 | 177625000 | 254181282 | 0 | -14923200 | -131370255 | 604428486 | 570000000 | 549201882 | 668262517 | 461800000 | 678236584 | -175000000 | 375374240 | 39733992 | 38013299 | 250000000 | 25788433 | 26206378 | -51595335 | -405163 | -45507292 | -21781792 | -25921761 | 0 | 1039797481 | 452954071 | 87666390 | 147865452 | 93322580 | 111044148.2063 | 130143883.7937 | 133482200.8502 | 107705831.1498 | 133482200.8502 | 107705831.1498 | 152928762.4325 | 88259269.5675 | 241188032 | 330276998 | 0 | 232736048 | 130332014 | 113846736 | 38807358 | 241963488 | 93328774 | 225164042 | 193067126 | 238017329 | 169109314 | 570813868 | 106147632 | 563303696 | 293280950
| 2016-10-21 | 540969922 | 364639796 | 180379256 | 290529286 | -3359421 | -14923200 | -138498347 | 604428486 | 570000000 | 549201882 | 668262517 | 461800000 | 678236584 | -175000000 | 375374240 | 39733992 | 7771380 | 250000000 | 36959180 | 30678700 | -54550247 | 11858865 | -12209165 | -21405205 | -16837007 | 0 | 1039567707 | 456384294 | 93764495 | 140780586 | 95658368 | 102828259.3721 | 133610694.6279 | 125631810.4229 | 110807143.5771 | 125631810.4229 | 110807143.5771 | 145334191.7465 | 91104762.2535 | 236438954 | 333895408 | 0 | 232736048 | 130332014 | 113846736 | 38807358 | 241963488 | 93328774 | 225164042 | 193067126 | 238017329 | 169109314 | 570813868 | 106147632 | 563303696 | 293280950
| 2016-10-22 | 506969922 | 347424878 | 170435806 | 292592877 | -5426757 | -14923200 | -104084587 | 604428486 | 570000000 | 549201882 | 668262517 | 461800000 | 678236584 | -175000000 | 307684022 | 39733992 | 13529560 | 250000000 | 2674271 | 35277982 | -54456980 | 16504093 | 76340 | -21171848 | -40406998 | 0 | 969608777 | 420068950 | 79830756 | 115681246 | 88999559 | 87211243.9316 | 117469561.0684 | 101278116.5655 | 103402688.4345 | 101278116.5655 | 103402688.4345 | 120593766.4444 | 84087038.5556 | 204680805 | 350320917 | 0 | 232736048 | 130332014 | 113846736 | 38807358 | 241963488 | 93328774 | 225164042 | 193067126 | 238017329 | 169109314 | 570813868 | 106147632 | 563303696 | 293280950
| 2016-10-23 | 504969922 | 342564731 | 168054913 | 299300037 | -3101004 | -14923200 | -104084587 | 604428486 | 570000000 | 549201882 | 668262517 | 461800000 | 678236584 | -175000000 | 307684022 | 39733992 | 4104000 | 250000000 | -12142200 | 29332716 | -45008618 | 2404036 | -22502723 | -20918827 | -60608870 | 0 | 975311047 | 372445490 | 55228472 | 113438139 | 85262936 | 88202413.5083 | 110498661.4917 | 98566545.3273 | 100134529.6727 | 98566545.3273 | 100134529.6727 | 117696707.2738 | 81004367.7262 | 198701075 | 306580899 | 0 | 232736048 | 130332014 | 113846736 | 38807358 | 241963488 | 93328774 | 225164042 | 193067126 | 238017329 | 169109314 | 570813868 | 106147632 | 563303696 | 293280950
| 2016-10-24 | 550469922 | 348577057 | 193000000 | 291361343 | 0 | -14923200 | -127838381 | 604428486 | 570000000 | 549201882 | 668262517 | 461800000 | 678236584 | -175000000 | 195457810 | 39733992 | 21420000 | 250000000 | 1474153 | 55233952 | -50999971 | 25892408 | 36911282 | -20298971 | -18768552 | 0 | 1009078703 | 366999456 | 66594150 | 150512127 | 90225623 | 100170715.5827 | 140567034.4173 | 133043127.5074 | 107694622.4926 | 133043127.5074 | 107694622.4926 | 152533211.8019 | 88204538.1981 | 240737750 | 347436179 | 0 | 232736048 | 130332014 | 113846736 | 38807358 | 241963488 | 93328774 | 225164042 | 193067126 | 238017329 | 169109314 | 570813868 | 106147632 | 563303696 | 293280950
| 2016-10-25 | 545741247 | 299843298 | 183402686 | 299017292 | 0 | -14923200 | -156320732 | 604428486 | 570000000 | 549201882 | 668262517 | 461800000 | 678236584 | -175000000 | 175988331 | 132081269 | 32749920 | 250000000 | -21994437 | 24593948 | -48282904 | 20273932 | 50881600 | -18683315 | -31245592 | 0 | 992299255 | 375453056 | 66592951 | 159287647 | 90365776 | 107849540.8697 | 141803882.1303 | 142797311.5427 | 106856111.4573 | 142797311.5427 | 106856111.4573 | 161948209.4898 | 87705213.5102 | 249653423 | 357907137 | 0 | 232736048 | 130332014 | 113846736 | 38807358 | 241963488 | 93328774 | 225164042 | 193067126 | 238017329 | 169109314 | 570813868 | 106147632 | 563303696 | 293280950
| 2016-10-26 | 562730072 | 322372029 | 184852000 | 304759967 | 0 | -14923200 | -138818679 | 604428486 | 570000000 | 549201882 | 668262517 | 461800000 | 678236584 | -175000000 | 175988331 | 132081269 | 19432440 | 250000000 | -8445813 | 22120298 | -45154530 | 22662641 | 50872497 | -20041885 | -73368626 | 0 | 1033296820 | 394500114 | 67685745 | 156122653 | 91452540 | 106673462.7014 | 140901730.2986 | 139235883.8439 | 108339309.1561 | 139235883.8439 | 108339309.1561 | 159197352.7854 | 88377840.2146 | 247575193 | 359587913 | 0 | 232736048 | 130332014 | 113846736 | 38807358 | 241963488 | 93328774 | 225164042 | 193067126 | 238017329 | 169109314 | 570813868 | 106147632 | 563303696 | 293280950
| 2016-10-27 | 562510072 | 345343417 | 178681557 | 306343148 | 0 | -14923200 | -126092045 | 604428486 | 570000000 | 549201882 | 668262517 | 461800000 | 678236584 | -175000000 | 128970377 | 79352889 | 18561480 | 250000000 | 9866650 | 40448572 | -46202726 | 62366714 | 87972713 | -20097259 | -31817743 | 0 | 1028895768 | 414809089 | 79751775 | 153359276 | 84654050 | 106626280.8089 | 131387045.1911 | 136973525.2231 | 101039800.7769 | 136973525.2231 | 101039800.7769 | 156518072.9355 | 81495253.0645 | 238013326 | 361000000 | 0 | 232736048 | 130332014 | 113846736 | 38807358 | 241963488 | 93328774 | 225164042 | 193067126 | 238017329 | 169109314 | 570813868 | 106147632 | 563303696 | 293280950
| 2016-10-28 | 540741922 | 368379490 | 177335000 | 317809776 | 0 | -14923200 | -109541192 | 604428486 | 570000000 | 549201882 | 668262517 | 461800000 | 678236584 | -175000000 | 182107719 | 39459964 | 3600000 | 250000000 | 189869 | 46465932 | -59444522 | 72186959 | 66682755 | -18723822 | -57157238 | 0 | 1014549463 | 432036531 | 87353396 | 152158662 | 89513910 | 105495919.7683 | 136176652.2317 | 134165195.9238 | 107507376.0762 | 134165195.9238 | 107507376.0762 | 154475410.9585 | 87197161.0415 | 241672572 | 360000000 | 0 | 232736048 | 130332014 | 113846736 | 38807358 | 241963488 | 93328774 | 225164042 | 193067126 | 238017329 | 169109314 | 570813868 | 106147632 | 563303696 | 293280950
| 2016-10-29 | 529496436 | 371484495 | 150273759 | 296235708 | 0 | -15106200 | -104918301 | 629613006 | 570000000 | 549201882 | 696106789 | 461800000 | 706496442 | -175000000 | 188409785 | 41104129 | 3840000 | 250000000 | -15918286 | -4715408 | -43567138 | 8453384 | 36665679 | -15066243 | -32420811 | 0 | 920520969 | 399836423 | 80897096 | 113302774 | 68152076 | 89081228.1424 | 92373621.8576 | 99731732.264 | 81723117.736 | 99731732.264 | 81723117.736 | 118566571.2154 | 62888278.7846 | 181454850 | 362758971 | 0 | 232736048 | 130332014 | 113846736 | 38807358 | 241963488 | 93328774 | 225164042 | 193067126 | 238017329 | 169109314 | 570813868 | 106147632 | 563303696 | 293280950
| 2016-10-30 | 523589922 | 342566822 | 151000000 | 314223933 | 0 | -14923200 | -102684009 | 604428486 | 570000000 | 549201882 | 668262517 | 461800000 | 678236584 | -175000000 | 213200179 | 39459964 | 3840000 | 250000000 | -10151083 | -2602182 | -41564185 | 10985097 | 36130163 | -18504035 | -76985981 | 0 | 868561135 | 360107009 | 69491654 | 110323488 | 53820671 | 85895442.6144 | 78248716.3856 | 95679530.0323 | 68464628.9677 | 95679530.0323 | 68464628.9677 | 114338271.1127 | 49805887.8873 | 164144159 | 354608928 | 0 | 232736048 | 130332014 | 113846736 | 38807358 | 241963488 | 93328774 | 225164042 | 193067126 | 238017329 | 169109314 | 570813868 | 106147632 | 563303696 | 293280950
| 2016-10-31 | 538969922 | 362643033 | 152255000 | 276626573 | -1560000 | -14923200 | -104263606 | 604428486 | 570000000 | 549201882 | 668262517 | 461800000 | 678236584 | -175000000 | 163500000 | 82208259 | 3840000 | 250000000 | -15070003 | 4187483 | -42400286 | 24453873 | 52859275 | -14279858 | -6049373 | 0 | 958340951 | 408320258 | 76183945 | 123882511 | 66122235 | 87806749.5793 | 102197996.4207 | 109757972.8302 | 80246773.1698 | 109757972.8302 | 80246773.1698 | 128564156.7791 | 61440589.2209 | 190004746 | 380688878 | 0 | 232736048 | 130332014 | 113846736 | 38807358 | 241963488 | 93328774 | 225164042 | 193067126 | 238017329 | 169109314 | 570813868 | 106147632 | 563303696 | 293280950
| 2016-11-01 | 579089112 | 348010397 | 136000000 | 292358940 | -750000 | -15321789 | -96110802 | 624376621 | 570000000 | 549201882 | 668262517 | 461800000 | 678236584 | -175000000 | 160988331 | 58944345 | 3960000 | 250000000 | -15078456 | 52622117 | 0 | 89941915 | 12732530 | -8709019 | -3415473 | 0 | 997479365 | 389152005 | 68536804 | 124676906 | 58994044 | 86186752.4687 | 97484197.5313 | 110064502.6561 | 73606447.3439 | 110064502.6561 | 73606447.3439 | 129146575.8226 | 54524374.1774 | 183670950 | 336159916 | 0 | 232736579 | 130332299 | 113846736 | 38807358 | 241963488 | 93328774 | 235138109 | 156006342 | 238839081 | 142712050 | 570813868 | 106147632 | 563586128 | 293428050
| 2016-11-02 | 573064135 | 375221112 | 163820077 | 288081636 | -2400000 | -15308750 | -115679218 | 624376621 | 570000000 | 549201882 | 668262517 | 461800000 | 678236584 | -175000000 | 95221724 | 155547576 | 3960000 | 250000000 | -3131060 | 45068797 | 0 | 99041596 | 101389669 | 6769952 | 20756867 | 0 | 1204507333 | 459740883 | 85487053 | 144004120 | 76133744 | 92893476.8848 | 127244387.1152 | 125940401.1429 | 94197462.8571 | 125940401.1429 | 94197462.8571 | 146222040.1051 | 73915823.8949 | 220137864 | 326347133 | 0 | 232736579 | 130332299 | 113846736 | 38807358 | 241963488 | 93328774 | 235138109 | 156006342 | 238839081 | 142712050 | 570813868 | 106147632 | 563586128 | 293428050
| 2016-11-03 | 569444864 | 321775273 | 179110042 | 297620181 | -1000000 | -15308750 | -114670795 | 624376621 | 570000000 | 549201882 | 668262517 | 461800000 | 678236584 | -175000000 | 73987433 | 135899461 | 0 | 250000000 | -8530594 | 94264418 | 0 | 140160305 | 100692911 | 23052709 | 187183693 | 0 | 1327498936 | 514762426 | 97794901 | 154675206 | 91003960 | 96101428.0591 | 149577737.9409 | 133342877.7119 | 112336288.2881 | 133342877.7119 | 112336288.2881 | 154372427.3389 | 91306738.6611 | 245679166 | 342408033 | 0 | 232736579 | 130332299 | 113846736 | 38807358 | 241963488 | 93328774 | 235138109 | 156006342 | 238839081 | 142712050 | 570813868 | 106147632 | 563586128 | 293428050
| 2016-11-04 | 562289112 | 355547059 | 182000000 | 319004642 | -3937635 | -15308750 | -104586411 | 624376621 | 570000000 | 549201882 | 668262517 | 461800000 | 678236584 | -175000000 | 232104728 | 131533214 | 0 | 250000000 | 2974005 | 75984318 | 0 | 118384628 | 130291619 | -10510097 | -9843565 | 0 | 1327648689 | 486487650 | 96482280 | 165399982 | 89962646 | 110079624.7053 | 145283003.2947 | 143461653.903 | 111900974.097 | 143461653.903 | 111900974.097 | 164096246.5696 | 91266381.4304 | 255362628 | 346680040 | 0 | 232736579 | 130332299 | 113846736 | 38807358 | 241963488 | 93328774 | 235138109 | 156006342 | 238839081 | 142712050 | 570813868 | 106147632 | 563586128 | 293428050
| 2016-11-05 | 574664112 | 358753400 | 177218833 | 313633667 | 0 | -4392000 | -88102293 | 624376621 | 570000000 | 549201882 | 668262517 | 461800000 | 678236584 | -175000000 | 139273616 | 88416517 | 0 | 250000000 | -265000 | 83073759 | 0 | 87717711 | 102243153 | -11125387 | -43536940 | 0 | 1169798400 | 413620624 | 88377110 | 128820576 | 67052981 | 94981244.582 | 100892312.418 | 119458735.1444 | 76414821.8556 | 119458735.1444 | 76414821.8556 | 132306592.406 | 63566964.594 | 195873557 | 328089010 | 0 | 232736579 | 130332299 | 113846736 | 38807358 | 241963488 | 93328774 | 235138109 | 156006342 | 238839081 | 142712050 | 570813868 | 106147632 | 563586128 | 293428050
| 2016-11-06 | 579340192 | 375585781 | 176100000 | 315562200 | -4301004 | -4392000 | -88102293 | 624376621 | 570000000 | 549201882 | 668262517 | 461800000 | 678236584 | -175000000 | 139273616 | 88416517 | 0 | 250000000 | 12627000 | 82270369 | 0 | 102292214 | 98870896 | -5218806 | 11306534 | 0 | 1242932680 | 472918027 | 103914884 | 111302879 | 63070171 | 85742340.0953 | 88630709.9047 | 107047047.3521 | 67326002.6479 | 107047047.3521 | 67326002.6479 | 116263321.4385 | 58109728.5615 | 174373050 | 329115858 | 0 | 232736579 | 130332299 | 113846736 | 38807358 | 241963488 | 93328774 | 235138109 | 156006342 | 238839081 | 142712050 | 570813868 | 106147632 | 563586128 | 293428050
| 2016-11-07 | 581464112 | 408499652 | 200000000 | 310982696 | -7893089 | -15308750 | -105159022 | 624376621 | 570000000 | 549201882 | 668262517 | 461800000 | 678236584 | -175000000 | 273827714 | 88416517 | 12168360 | 250000000 | 118022492 | 99182630 | 0 | 186342057 | 145353010 | 981076 | 25604110 | 0 | 1545595457 | 603123954 | 134555918 | 171927880 | 89382935 | 114921576.9471 | 146389238.0529 | 152925145.9774 | 108385669.0226 | 152925145.9774 | 108385669.0226 | 173172145.4737 | 88138669.5263 | 261310815 | 314982080 | 0 | 232736579 | 130332299 | 113846736 | 38807358 | 241963488 | 93328774 | 235138109 | 156006342 | 238839081 | 142712050 | 570813868 | 106147632 | 563586128 | 293428050
| 2016-11-08 | 575848112 | 425264262 | 170683881 | 283497698 | -5902008 | -15312926 | -104931662 | 624376621 | 570000000 | 549201882 | 668262517 | 461800000 | 678236584 | -175000000 | 171781937 | 163734291 | 18939960 | 250000000 | 4028018 | 74398379 | 45000000 | 111459417 | 154354257 | 681520 | 268243899 | 0 | 1518186237 | 634375952 | 136324726 | 162877799 | 89666862 | 111030572.3202 | 141514088.6798 | 145597507.6237 | 106947153.3763 | 145597507.6237 | 106947153.3763 | 164472783.3323 | 88071877.6677 | 252544661 | 250000000 | 0 | 232736579 | 130332299 | 113846736 | 38807358 | 241963488 | 93328774 | 235138109 | 156006342 | 238839081 | 142712050 | 570813868 | 106147632 | 563586128 | 293428050
| 2016-11-09 | 577786224 | 382083653 | 180353467 | 288264736 | -1661004 | -15312926 | -105634155 | 624376621 | 570000000 | 549201882 | 668262517 | 461800000 | 678236584 | -175000000 | 112226212 | 163734291 | 18451944 | 250000000 | 9063005 | 97481536 | 42000000 | 112245630 | 142931164 | 80017023 | 189162208 | 0 | 1462375689 | 631874182 | 119727131 | 162726683 | 90069435 | 107034541.0643 | 145761576.9357 | 142763316.6507 | 110032801.3493 | 142763316.6507 | 110032801.3493 | 162918288.567 | 89877829.433 | 252796118 | 265000000 | 0 | 232736579 | 130332299 | 113846736 | 38807358 | 241963488 | 93328774 | 235138109 | 156006342 | 238839081 | 142712050 | 570813868 | 106147632 | 563586128 | 293428050
| 2016-11-10 | 577334198 | 345614770 | 164490825 | 310335486 | 0 | -15312926 | -104864143 | 624376621 | 570000000 | 549201882 | 668262517 | 461800000 | 678236584 | -175000000 | 72145422 | 163734291 | 18451944 | 250000000 | -2233977 | 79362166 | 45000000 | 94853160 | 135213238 | 98360903 | 184546439 | 0 | 1328738962 | 569945653 | 108619073 | 141565636 | 91927293 | 94003596.4969 | 139489332.5031 | 123585912.121 | 109907016.879 | 123585912.121 | 109907016.879 | 143419971.7072 | 90072957.2928 | 233492929 | 250000000 | 0 | 232736579 | 130332299 | 113846736 | 38807358 | 241963488 | 93328774 | 235138109 | 156006342 | 238839081 | 142712050 | 570813868 | 106147632 | 563586128 | 293428050
| 2016-11-11 | 573854198 | 303954558 | 190338092 | 271086959 | 0 | -15312926 | -105084025 | 624376621 | 570000000 | 549201882 | 668262517 | 461800000 | 678236584 | -175000000 | 72145422 | 114614004 | 10693602 | 250000000 | 13946064 | 94734835 | 0 | 123318797 | 140923920 | 1287047 | 195553366 | 0 | 1300840215 | 531653531 | 95618470 | 129686433 | 85500690 | 95894360.7444 | 119292762.2556 | 113789644.0177 | 101397478.9823 | 113789644.0177 | 101397478.9823 | 133360692.4088 | 81826430.5912 | 215187123 | 250000000 | 0 | 232736579 | 130332299 | 113846736 | 38807358 | 241963488 | 93328774 | 235138109 | 156006342 | 238839081 | 142712050 | 570813868 | 106147632 | 563586128 | 293428050
| 2016-11-12 | 575864198 | 360182596 | 159610733 | 293599143 | 0 | -15528926 | -97585195 | 624376621 | 570000000 | 549201882 | 668262517 | 461800000 | 678236584 | -175000000 | 212699282 | 114614004 | 3693600 | 250000000 | 12359398 | 97214707 | 53210079 | 130951748 | 101551726 | -9818244 | 5304148 | 0 | 1323717338 | 529047386 | 91337876 | 128304872 | 73591032 | 93284031.9449 | 108611872.0551 | 111665847.5132 | 90230056.4868 | 111665847.5132 | 90230056.4868 | 131381758.1478 | 70514145.8522 | 201895904 | 327150112 | 0 | 232736579 | 130332299 | 113846736 | 38807358 | 241963488 | 93328774 | 235138109 | 156006342 | 238839081 | 142712050 | 570813868 | 106147632 | 563586128 | 293428050
| 2016-11-13 | 573464198 | 352165712 | 154500000 | 302198349 | 0 | -15528926 | -97475065 | 624376621 | 570000000 | 549201882 | 668262517 | 461800000 | 678236584 | -175000000 | 220517953 | 114614004 | 3693600 | 250000000 | 10813336 | 95603041 | 41322570 | 111426034 | 95320622 | -11646578 | -8438072 | 0 | 1220234534 | 514008450 | 88230516 | 111400238 | 77048742 | 84890138.275 | 103558841.725 | 101204867.4527 | 87244112.5473 | 101204867.4527 | 87244112.5473 | 116435467.5101 | 72013512.4899 | 188448980 | 335269725 | 0 | 232736579 | 130332299 | 113846736 | 38807358 | 241963488 | 93328774 | 235138109 | 156006342 | 238839081 | 142712050 | 570813868 | 106147632 | 563586128 | 293428050
| 2016-11-14 | 575754198 | 452234874 | 157000000 | 313500205 | -3802008 | -98984753 | -103379737 | 624376621 | 570000000 | 549201882 | 668262517 | 461800000 | 678236584 | -175000000 | 198969479 | 114614004 | 3693600 | 250000000 | 62082158 | 104231011 | 44377824 | 145933200 | 140142315 | -2321771 | 33952059 | 0 | 1414058959 | 601197898 | 115477543 | 164484770 | 88460738 | 106264719.1854 | 146680788.8146 | 146994625.5326 | 105950882.4674 | 146994625.5326 | 105950882.4674 | 166191791.2947 | 86753716.7053 | 252945508 | 328972035 | 0 | 232736579 | 130332299 | 113846736 | 38807358 | 241963488 | 93328774 | 235138109 | 156006342 | 238839081 | 142712050 | 570813868 | 106147632 | 563586128 | 293428050
| 2016-11-15 | 575279112 | 467112132 | 170210277 | 282201905 | -3802008 | -84934698 | -103660213 | 624376621 | 570000000 | 549201882 | 668262517 | 461800000 | 678236584 | -175000000 | 179937163 | 163734291 | 3693600 | 250000000 | 11851321 | 80497075 | 0 | 113186283 | 150626119 | 3541397 | 28147049 | 0 | 1281693561 | 599334881 | 120220806 | 169104161 | 91823161 | 113560029.2088 | 147367292.7912 | 151735772.9308 | 109191549.0692 | 151735772.9308 | 109191549.0692 | 170774943.787 | 90152378.213 | 260927322 | 342073672 | 0 | 232736579 | 130332299 | 113846736 | 38807358 | 241963488 | 93328774 | 235138109 | 156006342 | 238839081 | 142712050 | 570813868 | 106147632 | 563586128 | 293428050
| 2016-11-16 | 576104198 | 385215488 | 163024099 | 315632432 | -3802008 | -137648926 | -105659024 | 624376621 | 570000000 | 549201882 | 668262517 | 461800000 | 678236584 | -175000000 | 130407540 | 163734291 | 3693600 | 250000000 | 2386958 | 80269635 | 0 | 118910263 | 125129443 | 14619361 | 48402351 | 0 | 1210344462 | 566476293 | 113113566 | 172103429 | 92636936 | 112814541.6948 | 151925823.3052 | 153048033.3903 | 111692331.6097 | 153048033.3903 | 111692331.6097 | 172694571.2471 | 92045793.7529 | 264740365 | 353722106 | 0 | 232736579 | 130332299 | 113846736 | 38807358 | 241963488 | 93328774 | 235138109 | 156006342 | 238839081 | 142712050 | 570813868 | 106147632 | 563586128 | 293428050
| 2016-11-17 | 576104198 | 385305023 | 169979385 | 300000326 | -3802008 | -154028926 | -108657252 | 624376621 | 570000000 | 549201882 | 668262517 | 461800000 | 678236584 | -175000000 | 113897666 | 163734291 | 56539995 | 250000000 | 9888830 | 91604605 | 0 | 106327366 | 108000000 | 55896388 | 38044743 | 0 | 1195399307 | 522115019 | 105591916 | 162781377 | 87596748 | 109385464.0502 | 140992660.9498 | 144995698.5337 | 105382426.4663 | 144995698.5337 | 105382426.4663 | 164732817.2721 | 85645307.7279 | 250378125 | 333000000 | 0 | 232736579 | 130332299 | 113846736 | 38807358 | 241963488 | 93328774 | 235138109 | 156006342 | 238839081 | 142712050 | 570813868 | 106147632 | 563586128 | 293428050
| 2016-11-18 | 572934578 | 315501664 | 180000000 | 287973876 | -3802008 | -18528926 | -107457965 | 624376621 | 570000000 | 549201882 | 668262517 | 461800000 | 678236584 | -175000000 | 113897666 | 114614004 | 77500008 | 250000000 | 2042754 | 93931135 | 0 | 122138674 | 88518196 | 15535210 | 47089395 | 0 | 1310667396 | 503974691 | 102933714 | 160333962 | 87355168 | 112664525.859 | 135024604.141 | 142702069.4687 | 104987060.5313 | 142702069.4687 | 104987060.5313 | 162379590.5339 | 85309539.4661 | 247689130 | 333000000 | 0 | 232736579 | 130332299 | 113846736 | 38807358 | 241963488 | 93328774 | 235138109 | 156006342 | 238839081 | 142712050 | 570813868 | 106147632 | 563586128 | 293428050
| 2016-11-19 | 576397202 | 252305652 | 184942378 | 287739772 | -3802008 | -15528926 | -102660818 | 624376621 | 570000000 | 549201882 | 668262517 | 461800000 | 678236584 | -175000000 | 161994614 | 114614004 | 14550000 | 250000000 | 29939414 | 84160185 | 0 | 129731815 | 115907927 | 3785116 | 10934211 | 0 | 1228831470 | 455104857 | 96792982 | 112775990 | 57383742 | 91525067.7308 | 78634664.2692 | 101805358.9686 | 68354373.0314 | 101805358.9686 | 68354373.0314 | 116856518.0265 | 53303213.9735 | 170159732 | 317631253 | 0 | 232736579 | 130332299 | 113846736 | 38807358 | 241963488 | 93328774 | 235138109 | 156006342 | 238839081 | 142712050 | 570813868 | 106147632 | 563586128 | 293428050
| 2016-11-20 | 574664189 | 241142355 | 162901424 | 275694686 | -3802008 | -15528926 | -99662601 | 624376621 | 570000000 | 549201882 | 668262517 | 461800000 | 678236584 | -175000000 | 129929982 | 114614004 | 5400000 | 250000000 | -21699048 | 81947275 | 0 | 78128964 | 95074537 | 3347837 | -22839792 | 0 | 1045126363 | 375436335 | 83859733 | 79372492 | 22912107 | 68067115.7267 | 34217483.2733 | 78081854.3003 | 24202744.6997 | 78081854.3003 | 24202744.6997 | 82757238.2221 | 19527360.7779 | 102284599 | 349237690 | 0 | 232736579 | 130332299 | 113846736 | 38807358 | 241963488 | 93328774 | 235138109 | 156006342 | 238839081 | 142712050 | 570813868 | 106147632 | 563586128 | 293428050
| 2016-11-21 | 573664189 | 298708219 | 168000000 | 316011770 | -3802008 | -15528926 | -109657161 | 624376621 | 570000000 | 549201882 | 668262517 | 461800000 | 678236584 | -175000000 | 161994614 | 127997808 | 10800000 | 250000000 | -3254839 | 91160623 | 0 | 105545017 | 73162268 | -826990 | -64758431 | 0 | 1153130707 | 438659536 | 91543476 | 130823137 | 65275218 | 98301256.2567 | 97797098.7433 | 119266830.9012 | 76831524.0988 | 119266830.9012 | 76831524.0988 | 135148265.518 | 60950089.482 | 196098355 | 348081147 | 0 | 232736579 | 130332299 | 113846736 | 38807358 | 241963488 | 93328774 | 235138109 | 156006342 | 238839081 | 142712050 | 570813868 | 106147632 | 563586128 | 293428050
| 2016-11-22 | 575519198 | 314627420 | 172936543 | 286529494 | -3802008 | -15528926 | -119656044 | 624376621 | 570000000 | 549201882 | 668262517 | 461800000 | 678236584 | -175000000 | 137946140 | 178470377 | 63000000 | 250000000 | 5746837 | 77844625 | 0 | 107738492 | 80130341 | -7392714 | 16101684 | 0 | 1252480272 | 490150500 | 104626135 | 164637849 | 84006083 | 109420570.6451 | 139223361.3549 | 146823126.1379 | 101820805.8621 | 146823126.1379 | 101820805.8621 | 166683599.9496 | 81960332.0504 | 248643932 | 347293659 | 0 | 232736579 | 130332299 | 113846736 | 38807358 | 241963488 | 93328774 | 235138109 | 156006342 | 238839081 | 142712050 | 570813868 | 106147632 | 563586128 | 293428050
| 2016-11-23 | 572819198 | 279909999 | 183792000 | 263600271 | -3802008 | -15528926 | -114656060 | 624376621 | 570000000 | 549201882 | 668262517 | 461800000 | 678236584 | -175000000 | 93789048 | 178470377 | 37699992 | 250000000 | 3796045 | 72407855 | 0 | 131442890 | 132418126 | 29642711 | 65332753 | 0 | 1212215157 | 466642090 | 107980892 | 144140078 | 69751495 | 99872590.0939 | 114018982.9061 | 127270377.322 | 86621195.678 | 127270377.322 | 86621195.678 | 144702778.8198 | 69188794.1802 | 213891573 | 310000000 | 0 | 232736579 | 130332299 | 113846736 | 38807358 | 241963488 | 93328774 | 235138109 | 156006342 | 238839081 | 142712050 | 570813868 | 106147632 | 563586128 | 293428050
| 2016-11-24 | 572819198 | 233332097 | 178614305 | 270984207 | -3801840 | -15528926 | -116652496 | 624376621 | 570000000 | 549201882 | 668262517 | 461800000 | 678236584 | -175000000 | 37675943 | 178470377 | 98481240 | 250000000 | -364828 | 74016666 | 0 | 109690819 | 108834449 | 51487851 | 141585212 | 0 | 1215712096 | 481259947 | 107611136 | 135686729 | 71254251 | 99485359.1613 | 107455620.8387 | 122071047.1902 | 84869932.8098 | 122071047.1902 | 84869932.8098 | 139992656.1635 | 66948323.8365 | 206940980 | 287000000 | 0 | 232736579 | 130332299 | 113846736 | 38807358 | 241963488 | 93328774 | 235138109 | 156006342 | 238839081 | 142712050 | 570813868 | 106147632 | 563586128 | 293428050
| 2016-11-25 | 574499198 | 339114011 | 189642185 | 300807704 | -3803640 | -15528926 | -116652496 | 624376621 | 570000000 | 549201882 | 668262517 | 461800000 | 678236584 | -175000000 | 37675943 | 39296230 | 65386370 | 250000000 | 36308039 | 93118739 | 0 | 158279627 | 81673753 | 86659490 | 134340252 | 0 | 1283254212 | 496567463 | 111271701 | 141857001 | 77311546 | 104171888.3656 | 114996658.6344 | 128604271.5328 | 90564275.4672 | 128604271.5328 | 90564275.4672 | 146298012.524 | 72870534.476 | 219168547 | 313000000 | 0 | 232736579 | 130332299 | 113846736 | 38807358 | 241963488 | 93328774 | 235138109 | 156006342 | 238839081 | 142712050 | 570813868 | 106147632 | 563586128 | 293428050
| 2016-11-26 | 577304198 | 298285022 | 193100000 | 310016491 | -3797496 | -15528926 | -109994456 | 624376621 | 570000000 | 549201882 | 668262517 | 461800000 | 678236584 | -175000000 | 36967763 | 38477558 | 3984000 | 250000000 | 7006405 | 75339143 | 0 | 121599639 | 73870231 | 107779124 | 89462862 | 0 | 1141459225 | 467149009 | 109400195 | 94181117 | 63079245 | 73903484.5406 | 83356877.4594 | 84717369.6541 | 72542992.3459 | 84717369.6541 | 72542992.3459 | 99351878.1732 | 57908483.8268 | 157260362 | 310093333 | 0 | 232736579 | 130332299 | 113846736 | 38807358 | 241963488 | 93328774 | 235138109 | 156006342 | 238839081 | 142712050 | 570813868 | 106147632 | 563586128 | 293428050
| 2016-11-27 | 581322633 | 315334091 | 189672286 | 313161155 | -3805872 | -15528926 | -107000965 | 624376621 | 570000000 | 549201882 | 668262517 | 461800000 | 678236584 | -175000000 | 36967763 | 38477558 | 3984000 | 250000000 | 8659258 | 86562056 | 0 | 122354743 | 101045015 | 100599556 | 84446475 | 0 | 1198973045 | 461056009 | 100618131 | 76559571 | 28119872 | 63477407.5225 | 41202035.4775 | 74724956.8379 | 29954486.1621 | 74724956.8379 | 29954486.1621 | 80723586.9373 | 23955856.0627 | 104679443 | 298000000 | 0 | 232736579 | 130332299 | 113846736 | 38807358 | 241963488 | 93328774 | 235138109 | 156006342 | 238839081 | 142712050 | 570813868 | 106147632 | 563586128 | 293428050
| 2016-11-28 | 577704206 | 400507365 | 177378372 | 334815166 | -3808752 | -15528926 | -118145468 | 624376621 | 570000000 | 549201882 | 668262517 | 461800000 | 678236584 | -175000000 | 53964070 | 38477558 | 50187060 | 250000000 | 89596536 | 96481659 | 57640835 | 217982517 | 134600125 | 112385151 | 139578540 | 0 | 1621339955 | 608116192 | 129264929 | 166106588 | 87702436 | 111953645.4123 | 141855378.5877 | 148288127.7115 | 105520896.2885 | 148288127.7115 | 105520896.2885 | 168387806.9631 | 85421217.0369 | 253809024 | 323546042 | 0 | 232736579 | 130332299 | 113846736 | 38807358 | 241963488 | 93328774 | 235138109 | 156006342 | 238839081 | 142712050 | 570813868 | 106147632 | 563586128 | 293428050
| 2016-11-29 | 579604312 | 411044191 | 161723256 | 346713661 | -7403424 | -15528926 | -132645363 | 624376621 | 570000000 | 549201882 | 668262517 | 461800000 | 678236584 | -175000000 | 53964070 | 38477558 | 163000005 | 250000000 | 137174807 | 80256229 | 96527530 | 213352442 | 152109051 | 190366654 | 142632913 | 0 | 1807080707 | 657167453 | 133552039 | 184000697 | 98606900 | 118939228.4011 | 163668368.5989 | 164045362.8189 | 118562234.1811 | 164045362.8189 | 118562234.1811 | 184696812.4298 | 97910784.5702 | 282607597 | 331000000 | 0 | 232736579 | 130332299 | 113846736 | 38807358 | 241963488 | 93328774 | 235138109 | 156006342 | 238839081 | 142712050 | 570813868 | 106147632 | 563586128 | 293428050
| 2016-11-30 | 575353112 | 449996288 | 166600000 | 501100658 | -6203424 | -15528926 | -111655463 | 624376621 | 570000000 | 549201882 | 668262517 | 461800000 | 678236584 | -175000000 | 53964070 | 38477558 | 3984000 | 250000000 | 142111481 | 97344320 | 87557000 | 194343650 | 151790998 | 139150045 | 182182560 | 0 | 1830539116 | 662786152 | 132109973 | 185771921 | 96656956 | 118869819.9008 | 163559057.0992 | 165658294.7049 | 116770582.2951 | 165658294.7049 | 116770582.2951 | 186418185.1022 | 96010691.8978 | 282428877 | 326451209 | 0 | 232736579 | 130332299 | 113846736 | 38807358 | 241963488 | 93328774 | 235138109 | 156006342 | 238839081 | 142712050 | 570813868 | 106147632 | 563586128 | 293428050
| 2016-12-01 | 586181373 | 386554724 | 193810699 | 472712989 | -5147696 | -10395907 | -115044369 | 624376621 | 570000000 | 555201882 | 668262517 | 461800000 | 678236584 | -175000000 | 56829443 | 85141831 | 6714000 | 250000000 | 148725050 | 100137226 | 42000000 | 211434149 | 159675607 | 142581525 | 247725689 | 0 | 1789936813 | 702558547 | 143067049 | 188722152 | 98373728 | 118986647.7547 | 168109232.2453 | 168548653.6557 | 118547226.3443 | 168548653.6557 | 118547226.3443 | 189031996.982 | 98063883.018 | 287095880 | 344679750 | 0 | 232736579 | 130332299 | 113846736 | 38807358 | 241963488 | 93328774 | 235138109 | 156006342 | 238839081 | 142712050 | 573932842 | 111688502 | 563586128 | 293428050
| 2016-12-02 | 586216746 | 385156063 | 188000000 | 435409185 | -5204192 | -10395907 | -121960062 | 624376621 | 570000000 | 561101882 | 668262517 | 461800000 | 678236584 | -175000000 | 38156912 | 85141831 | 11700000 | 250000000 | 124296867 | 79539784 | 37853601 | 169116035 | 152848113 | 132644453 | 256289774 | 0 | 1621597706 | 697316951 | 149448136 | 169406617 | 88288539 | 116276492.6295 | 141418663.3705 | 151394839.8697 | 106300316.1303 | 151394839.8697 | 106300316.1303 | 171643256.2965 | 86051899.7035 | 257695156 | 374000000 | 0 | 232736579 | 130332299 | 113846736 | 38807358 | 241963488 | 93328774 | 235138109 | 156006342 | 238839081 | 142712050 | 573932842 | 111688502 | 563586128 | 293428050
| 2016-12-03 | 581157603 | 317913741 | 193493735 | 349797000 | -3804192 | -10395907 | -113465115 | 624376621 | 570000000 | 549201882 | 668262517 | 461800000 | 678236584 | -175000000 | 38156912 | 73680431 | 4999992 | 250000000 | 114387048 | 96752874 | 30000000 | 182869613 | 148215289 | 46480948 | 232775323 | 0 | 1519375478 | 610160181 | 136821103 | 129822344 | 60232307 | 104157458.1964 | 85897192.8036 | 116004484.13 | 74050166.87 | 116004484.13 | 74050166.87 | 134212857.974 | 55841793.026 | 190054651 | 379025000 | 0 | 232736579 | 130332299 | 113846736 | 38807358 | 241963488 | 93328774 | 235138109 | 156006342 | 238839081 | 142712050 | 573932842 | 111688502 | 563586128 | 293428050
| 2016-12-04 | 585048624 | 317517834 | 189248203 | 341977332 | -3804528 | -10395907 | -113465115 | 624376621 | 570000000 | 549201882 | 668262517 | 461800000 | 678236584 | -175000000 | 56829443 | 73680431 | 4999992 | 250000000 | 108324585 | 101179984 | 53631763 | 202949634 | 133001555 | 51639419 | 192182972 | 0 | 1607378779 | 587772133 | 111458843 | 135921742 | 67599998 | 108655507.9467 | 94866232.0533 | 122259449.1176 | 81262290.8824 | 122259449.1176 | 81262290.8824 | 141769886.8247 | 61751853.1753 | 203521740 | 349000000 | 0 | 232736579 | 130332299 | 113846736 | 38807358 | 241963488 | 93328774 | 235138109 | 156006342 | 238839081 | 142712050 | 573932842 | 111688502 | 563586128 | 293428050
| 2016-12-05 | 583692624 | 385592364 | 178008694 | 404170572 | -3799872 | -10395907 | -115616623 | 624376621 | 570000000 | 549201882 | 668262517 | 461800000 | 678236584 | -175000000 | 140694903 | 85141831 | 39572817 | 250000000 | 129188440 | 109659253 | 72215057 | 214703572 | 148697731 | 15547327 | 217003054 | 0 | 1704854499 | 644649010 | 113514769 | 184549431 | 93888936 | 121030101.6524 | 157408265.3476 | 166730475.8019 | 111707891.1981 | 166730475.8019 | 111707891.1981 | 185074275.0078 | 93364091.9922 | 278438367 | 358000000 | 0 | 232736579 | 130332299 | 113846736 | 38807358 | 241963488 | 93328774 | 235138109 | 156006342 | 238839081 | 142712050 | 573932842 | 111688502 | 563586128 | 293428050
| 2016-12-06 | 570105001 | 380139437 | 188746346 | 349657959 | -3799632 | -15456602 | -130683623 | 624376621 | 570000000 | 549201882 | 668262517 | 461800000 | 678236584 | -175000000 | 150391083 | 85141831 | 39572832 | 250000000 | 117144782 | 86461670 | 50237431 | 165797298 | 148831220 | 19410471 | 203211888 | 0 | 1660336036 | 656327125 | 121840342 | 181282746 | 93183366 | 118428072.3056 | 156038039.6944 | 162179475.736 | 112286636.264 | 162179475.736 | 112286636.264 | 182268630.9806 | 92197481.0194 | 274466112 | 370416858 | 0 | 232736579 | 130332299 | 113846736 | 38807358 | 241963488 | 93328774 | 235138109 | 156006342 | 238839081 | 142712050 | 573932842 | 111688502 | 563586128 | 293428050
| 2016-12-07 | 579301242 | 429191620 | 195000000 | 315467992 | -7402584 | -15456602 | -134539764 | 624376621 | 570000000 | 549201882 | 668262517 | 461800000 | 678236584 | -175000000 | 220563735 | 85141831 | 39572817 | 250000000 | 127071084 | 108993879 | 35000000 | 201109972 | 160512986 | -9919859 | 143032338 | 0 | 1623485827 | 688349610 | 130083243 | 174800098 | 95762700 | 118998170.415 | 151564627.585 | 157346626.472 | 113216171.528 | 157346626.472 | 113216171.528 | 177755441.575 | 92807356.425 | 270562798 | 416118657 | 0 | 232736579 | 130332299 | 113846736 | 38807358 | 241963488 | 93328774 | 235138109 | 156006342 | 238839081 | 142712050 | 573932842 | 111688502 | 563586128 | 293428050
| 2016-12-08 | 578512423 | 380785468 | 188000000 | 316818452 | -8398792 | -15456602 | -128935846 | 624376621 | 570000000 | 549201882 | 668262517 | 461800000 | 678236584 | -175000000 | 159822028 | 85141831 | 20468697 | 250000000 | 50945252 | 80260143 | 34529000 | 215822099 | 146952131 | 99820465 | 226358964 | 0 | 1580460868 | 683942621 | 127735942 | 163758067 | 94314975 | 117113002.6687 | 140960039.3313 | 146653298.1743 | 111419743.8257 | 146653298.1743 | 111419743.8257 | 166764761.3376 | 91308280.6624 | 258073042 | 320000000 | 0 | 232736579 | 130332299 | 113846736 | 38807358 | 241963488 | 93328774 | 235138109 | 156006342 | 238839081 | 142712050 | 573932842 | 111688502 | 563586128 | 293428050
| 2016-12-09 | 578704624 | 399567539 | 183700000 | 316680263 | -5512816 | -15456602 | -130614724 | 624376621 | 570000000 | 549201882 | 668262517 | 461800000 | 678236584 | -175000000 | 160077558 | 85141831 | 9747000 | 250000000 | 100476021 | 91609219 | 25000002 | 178370265 | 116813915 | 46642526 | 178960418 | 0 | 1513342413 | 677043766 | 128139418 | 175266838 | 93270874 | 120462582.0004 | 148075129.9996 | 156322190.5028 | 112215521.4972 | 156322190.5028 | 112215521.4972 | 175802808.1836 | 92734903.8164 | 268537712 | 397777641 | 0 | 232736579 | 130332299 | 113846736 | 38807358 | 241963488 | 93328774 | 235138109 | 156006342 | 238839081 | 142712050 | 573932842 | 111688502 | 563586128 | 293428050
| 2016-12-10 | 581168624 | 369196162 | 186500000 | 314235976 | -3792816 | -15456602 | -115963623 | 624376621 | 570000000 | 549201882 | 668262517 | 461800000 | 678236584 | -175000000 | 158453860 | 39296230 | 9838200 | 250000000 | 43389214 | 115428523 | 0 | 184355662 | 118510578 | 33549099 | 131882853 | 0 | 1396268079 | 638868748 | 125595064 | 154226013 | 90765389 | 118863613.0238 | 126127788.9762 | 136737486.2603 | 108253915.7397 | 136737486.2603 | 108253915.7397 | 156971206.9667 | 88020195.0333 | 244991402 | 415875617 | 0 | 232736579 | 130332299 | 113846736 | 38807358 | 241963488 | 93328774 | 235138109 | 156006342 | 238839081 | 142712050 | 573932842 | 111688502 | 563586128 | 293428050
| 2016-12-11 | 581168624 | 382383296 | 193588099 | 309692397 | -3789432 | -15456602 | -115963623 | 624376621 | 570000000 | 549201882 | 668262517 | 461800000 | 678236584 | -175000000 | 114614003 | 39296230 | 3693600 | 250000000 | 39406437 | 122227558 | 0 | 151881181 | 112743889 | 94115674 | 147935300 | 0 | 1339114612 | 622955323 | 123233224 | 155082408 | 90633616 | 119607821.4225 | 126108202.5775 | 133964962.4775 | 111751061.5225 | 133964962.4775 | 111751061.5225 | 155074364.3551 | 90641659.6449 | 245716024 | 359627667 | 0 | 232736579 | 130332299 | 113846736 | 38807358 | 241963488 | 93328774 | 235138109 | 156006342 | 238839081 | 142712050 | 573932842 | 111688502 | 563586128 | 293428050
| 2016-12-12 | 580768624 | 380275986 | 180069377 | 311803110 | -6188808 | -15456602 | -130381251 | 624376621 | 570000000 | 549201882 | 668262517 | 461800000 | 678236584 | -175000000 | 38156912 | 39296230 | 28607168 | 250000000 | 122896894 | 122245634 | 38067293 | 204394053 | 120938585 | 186608699 | 210912319 | 0 | 1534954371 | 677032587 | 134488943 | 187461580 | 95523648 | 122863911.9885 | 160121316.0115 | 166157935.8447 | 116827292.1553 | 166157935.8447 | 116827292.1553 | 186534660.8888 | 96450567.1112 | 282985228 | 352132155 | 0 | 232736579 | 130332299 | 113846736 | 38807358 | 241963488 | 93328774 | 235138109 | 156006342 | 238839081 | 142712050 | 573932842 | 111688502 | 563586128 | 293428050
| 2016-12-13 | 584549624 | 403462745 | 178303136 | 306900515 | -7191496 | -15456602 | -164572109 | 624376621 | 570000000 | 549201882 | 668262517 | 461800000 | 678236584 | -175000000 | 97421903 | 39296230 | 22511568 | 250000000 | 101118497 | 95527485 | 36000000 | 182764106 | 150400564 | 114026580 | 226945544 | 0 | 1500096269 | 683780036 | 142698378 | 179252458 | 94894379 | 121881832.0161 | 152265004.9839 | 159131095.3226 | 115015741.6774 | 159131095.3226 | 115015741.6774 | 178103370.806 | 96043466.194 | 274146837 | 369000000 | 0 | 232736579 | 130332299 | 113846736 | 38807358 | 241963488 | 93328774 | 235138109 | 156006342 | 238839081 | 142712050 | 573932842 | 111688502 | 563586128 | 293428050
| 2016-12-14 | 585598584 | 405477001 | 182936035 | 315782326 | -10116656 | -15456602 | -162912942 | 624376621 | 570000000 | 549201882 | 668262517 | 461800000 | 678236584 | -175000000 | 56829443 | 39296230 | 17102280 | 250000000 | 102920443 | 108980766 | 38000000 | 145606337 | 158128169 | 164467555 | 217694496 | 0 | 1528907542 | 673808011 | 132760351 | 181488779 | 98130283 | 120673982.0814 | 158945079.9186 | 160575742.5495 | 119043319.4505 | 160575742.5495 | 119043319.4505 | 181322164.5039 | 98296897.4961 | 279619062 | 335000000 | 0 | 232736579 | 130332299 | 113846736 | 38807358 | 241963488 | 93328774 | 235138109 | 156006342 | 238839081 | 142712050 | 573932842 | 111688502 | 563586128 | 293428050
| 2016-12-15 | 584377624 | 436380705 | 195883913 | 317581745 | -10757656 | -21206602 | -156136199 | 624376621 | 570000000 | 549201882 | 668262517 | 461800000 | 678236584 | -175000000 | 105540395 | 39296230 | 30800352 | 250000000 | 88598800 | 103702014 | 27000000 | 161402120 | 143651349 | 81008797 | 231976352 | 0 | 1535980400 | 648472639 | 135901912 | 173270298 | 92253160 | 119282591.0388 | 146240866.9612 | 153534847.1551 | 111988610.8449 | 153534847.1551 | 111988610.8449 | 173959955.0843 | 91563502.9157 | 265523458 | 368000000 | 0 | 232736579 | 130332299 | 113846736 | 38807358 | 241963488 | 93328774 | 235138109 | 156006342 | 238839081 | 142712050 | 573932842 | 111688502 | 563586128 | 293428050
| 2016-12-16 | 583373532 | 416253045 | 186500000 | 303246084 | -10611544 | -15456602 | -159891209 | 624376621 | 570000000 | 549201882 | 668262517 | 461800000 | 678236584 | -175000000 | 105540395 | 39296230 | 26928768 | 250000000 | 108418443 | 102305635 | 24000000 | 135866789 | 139725508 | 47397781 | 214597999 | 0 | 1473666872 | 618968628 | 126119124 | 172949711 | 93047943 | 119220418.8608 | 146777235.1392 | 154576865.0292 | 111420788.9708 | 154576865.0292 | 111420788.9708 | 174646502.3786 | 91351151.6214 | 265997654 | 380000000 | 0 | 232736579 | 130332299 | 113846736 | 38807358 | 241963488 | 93328774 | 235138109 | 156006342 | 238839081 | 142712050 | 573932842 | 111688502 | 563586128 | 293428050
| 2016-12-17 | 577906949 | 355988785 | 201227885 | 313003775 | -6188544 | -15456602 | -153972686 | 624376621 | 570000000 | 549201882 | 668262517 | 461800000 | 678236584 | -175000000 | 89303411 | 39296230 | 15081000 | 250000000 | 72074877 | 103930301 | 0 | 170745880 | 128119755 | 44310758 | 195710708 | 0 | 1428248019 | 615477819 | 115443798 | 152134673 | 90820078 | 114261806.2922 | 128692944.7078 | 137019033.6509 | 105935717.3491 | 137019033.6509 | 105935717.3491 | 156947525.6635 | 86007225.3365 | 242954751 | 382000000 | 0 | 232736579 | 130332299 | 113846736 | 38807358 | 241963488 | 93328774 | 235138109 | 156006342 | 238839081 | 142712050 | 573932842 | 111688502 | 563586128 | 293428050
| 2016-12-18 | 581768624 | 387621661 | 195000000 | 319241823 | -6186768 | -15456602 | -131639459 | 624376621 | 570000000 | 549201882 | 668262517 | 461800000 | 678236584 | -175000000 | 56829443 | 39296230 | 5160000 | 250000000 | 73831977 | 102914069 | 0 | 151644853 | 139393936 | 85534983 | 228211337 | 0 | 1454609715 | 649709692 | 131500407 | 151409606 | 91492762 | 114032992.8468 | 128869375.1532 | 135592346.7134 | 107310021.2866 | 135592346.7134 | 107310021.2866 | 155545243.3655 | 87357124.6345 | 242902368 | 372000000 | 0 | 232736579 | 130332299 | 113846736 | 38807358 | 241963488 | 93328774 | 235138109 | 156006342 | 238839081 | 142712050 | 573932842 | 111688502 | 563586128 | 293428050
| 2016-12-19 | 590488624 | 482742226 | 190800000 | 351378970 | -7157136 | -132041602 | -142876564 | 624376621 | 570000000 | 561042882 | 668262517 | 461800000 | 678236584 | -175000000 | 56829443 | 39296230 | 29010000 | 250000000 | 126232258 | 102566510 | 24500000 | 203945695 | 164239671 | 155293069 | 267528771 | 0 | 1608614545 | 707110854 | 157168438 | 189036778 | 96793546 | 124869613.4142 | 160960710.5858 | 166793635.3913 | 119036688.6087 | 166793635.3913 | 119036688.6087 | 187587061.8465 | 98243262.1535 | 285830324 | 362000000 | 0 | 232736579 | 130332299 | 113846736 | 38807358 | 241963488 | 93328774 | 235138109 | 156006342 | 238839081 | 142712050 | 573932842 | 111688502 | 563586128 | 293428050
| 2016-12-20 | 588969944 | 520801908 | 174265432 | 354601476 | -6996416 | -57911602 | -132951145 | 624376621 | 570000000 | 579401898 | 668262517 | 461800000 | 678236584 | -175000000 | 38156912 | 39296230 | 26928768 | 250000000 | 116622877 | 99915204 | 49900000 | 130499341 | 184318783 | 156466894 | 234457820 | 0 | 1648099278 | 672884397 | 155388149 | 192972927 | 94878332 | 125382384.6139 | 162468874.3861 | 170306216.8642 | 117545042.1358 | 170306216.8642 | 117545042.1358 | 191146422.9991 | 96704836.0009 | 287851259 | 361000000 | 0 | 232736579 | 130332299 | 113846736 | 38807358 | 241963488 | 93328774 | 235138109 | 156006342 | 238839081 | 142712050 | 573932842 | 111688502 | 563586128 | 293428050
| 2016-12-21 | 585752144 | 501686470 | 185300000 | 305442180 | -6708832 | -15456602 | -142641619 | 624376621 | 570000000 | 579201882 | 668262517 | 461800000 | 678236584 | -175000000 | 38156912 | 39296230 | 15840000 | 250000000 | 80943979 | 102136080 | 45484779 | 125422888 | 177245678 | 134720357 | 184377245 | 0 | 1580610488 | 657544463 | 153929130 | 185615710 | 96096261 | 122266263.3479 | 159445707.6521 | 165002843.6136 | 116709127.3864 | 165002843.6136 | 116709127.3864 | 185647902.4812 | 96064068.5188 | 281711971 | 364133333 | 0 | 232736579 | 130332299 | 113846736 | 38807358 | 241963488 | 93328774 | 235138109 | 156006342 | 238839081 | 142712050 | 573932842 | 111688502 | 563586128 | 293428050
| 2016-12-22 | 575298984 | 453417749 | 182998749 | 308003841 | -7488832 | -15456602 | -152916861 | 624376621 | 570000000 | 549201882 | 668262517 | 461800000 | 678236584 | -175000000 | 38156912 | 39296230 | 26928768 | 250000000 | 84232493 | 102112050 | 35363931 | 138830938 | 157570485 | 186314923 | 177404538 | 0 | 1466212709 | 643266889 | 136898696 | 185488338 | 97153426 | 119429154.7379 | 163212609.2621 | 166800988.0878 | 115840775.9122 | 166800988.0878 | 115840775.9122 | 187243021.9328 | 95398742.0672 | 282641764 | 368000000 | 0 | 232736579 | 130332299 | 113846736 | 38807358 | 241963488 | 93328774 | 235138109 | 156006342 | 238839081 | 142712050 | 573932842 | 111688502 | 563586128 | 293428050
| 2016-12-23 | 579018984 | 419413254 | 182000000 | 306001619 | -6193896 | -15456602 | -135455295 | 624376621 | 570000000 | 549201882 | 668262517 | 461800000 | 678236584 | -175000000 | 38156912 | 39296230 | 3823200 | 250000000 | 33183977 | 99214430 | 25935364 | 120925988 | 148596032 | 100664702 | 160467378 | 0 | 1407582569 | 557893312 | 107491520 | 153213841 | 67913163 | 109565745.8653 | 111561258.1347 | 140413195.1114 | 80713808.8886 | 140413195.1114 | 80713808.8886 | 158411969.7962 | 62715034.2038 | 221127004 | 360000000 | 0 | 232736579 | 130332299 | 113846736 | 38807358 | 241963488 | 93328774 | 235138109 | 156006342 | 238839081 | 142712050 | 573932842 | 111688502 | 563586128 | 293428050
| 2016-12-24 | 576588984 | 377820818 | 180267645 | 322213652 | -6193896 | -15456602 | -129955295 | 624376621 | 570000000 | 549201882 | 668262517 | 461800000 | 678236584 | -175000000 | 38156912 | 39296230 | 0 | 250000000 | -31228023 | 99159152 | 0 | 62621730 | 116510772 | 51691202 | 88941172 | 0 | 1159859110 | 453699403 | 90297582 | 103871711 | 28365594 | 78736208.4543 | 53501096.5457 | 97568966.0117 | 34668338.9883 | 97568966.0117 | 34668338.9883 | 108109627.3575 | 24127677.6425 | 132237305 | 351200000 | 0 | 232736579 | 130332299 | 113846736 | 38807358 | 241963488 | 93328774 | 235138109 | 156006342 | 238839081 | 142712050 | 573932842 | 111688502 | 563586128 | 293428050
| 2016-12-25 | 570914509 | 372444233 | 156596910 | 320694581 | -6196728 | -15456602 | -146954546 | 624376621 | 570000000 | 549201882 | 668262517 | 461800000 | 678236584 | -175000000 | 38156912 | 39296230 | 0 | 250000000 | -48763021 | 99251554 | 0 | 25733991 | 108016788 | 15948796 | 49918324 | 0 | 1015189215 | 416347819 | 87623049 | 58802406 | 91590 | 44049145.4363 | 14844850.5637 | 53953283.8068 | 4940712.1932 | 53953283.8068 | 4940712.1932 | 58874647.0505 | 19348.9495 | 58893996 | 392269064 | 0 | 232736579 | 130332299 | 113846736 | 38807358 | 241963488 | 93328774 | 235138109 | 156006342 | 238839081 | 142712050 | 573932842 | 111688502 | 563586128 | 293428050
| 2016-12-26 | 563609576 | 414000880 | 178662784 | 322037813 | -6196728 | -15456602 | -129815295 | 624376621 | 570000000 | 549201882 | 668262517 | 461800000 | 678236584 | -175000000 | 73066427 | 39296230 | 0 | 250000000 | -9290023 | 99343474 | 0 | 111662103 | 123797676 | 10266618 | 60769036 | 0 | 1238140263 | 451382909 | 102591810 | 150302055 | 6747070 | 104272017.2821 | 52777107.7179 | 134768184.512 | 22280940.488 | 134768184.512 | 22280940.488 | 151778374.7325 | 5270750.2675 | 157049125 | 396725078 | 0 | 232736579 | 130332299 | 113846736 | 38807358 | 241963488 | 93328774 | 235138109 | 156006342 | 238839081 | 142712050 | 573932842 | 111688502 | 563586128 | 293428050
| 2016-12-27 | 585304842 | 379294235 | 174025291 | 347077486 | -6204912 | -15456602 | -125376176 | 624376621 | 570000000 | 549201882 | 668262517 | 461800000 | 678236584 | -175000000 | 73066427 | 39296230 | 0 | 250000000 | 102041975 | 99923983 | 34000000 | 150156963 | 145953237 | 82010245 | 121338424 | 0 | 1496365428 | 539594992 | 114958870 | 164718284 | 44865134 | 113093877.2417 | 96489540.7583 | 149292820.7889 | 60290597.2111 | 149292820.7889 | 60290597.2111 | 168785920.692 | 40797497.308 | 209583418 | 350066667 | 0 | 232736579 | 130332299 | 113846736 | 38807358 | 241963488 | 93328774 | 235138109 | 156006342 | 238839081 | 142712050 | 573932842 | 111688502 | 563586128 | 293428050
| 2016-12-28 | 580184124 | 384185359 | 181339753 | 330691268 | -6206664 | -15456602 | -130955808 | 624376621 | 570000000 | 549201882 | 668262517 | 461800000 | 678236584 | -175000000 | 38156912 | 39296230 | 30563997 | 250000000 | 142935119 | 102619582 | 36000000 | 163451571 | 127322755 | 46115164 | 247688019 | 0 | 1581402728 | 575641327 | 132567202 | 162671746 | 42613435 | 115212709.7554 | 90072471.2446 | 146505203.1943 | 58779977.8057 | 146505203.1943 | 58779977.8057 | 166236322.9146 | 39048858.0854 | 205285181 | 352000000 | 0 | 232736579 | 130332299 | 113846736 | 38807358 | 241963488 | 93328774 | 235138109 | 156006342 | 238839081 | 142712050 | 573932842 | 111688502 | 563586128 | 293428050
| 2016-12-29 | 582602667 | 408915484 | 171600000 | 435981572 | -6206664 | -15456602 | -124958279 | 624376621 | 570000000 | 559201882 | 668262517 | 461800000 | 678236584 | -175000000 | 107498384 | 85278276 | 3823200 | 250000000 | 128024622 | 101815970 | 61000000 | 153471327 | 146268522 | 70540425 | 173703177 | 0 | 1699872935 | 637468348 | 140340355 | 166226845 | 72770767 | 116683925.3718 | 122313686.6282 | 151242800.5404 | 87754811.4596 | 151242800.5404 | 87754811.4596 | 171230035.9635 | 67767576.0365 | 238997612 | 379109275 | 0 | 232736579 | 130332299 | 113846736 | 38807358 | 241963488 | 93328774 | 235138109 | 156006342 | 238839081 | 142712050 | 573932842 | 111688502 | 563586128 | 293428050
| 2016-12-30 | 574825740 | 499593298 | 181003580 | 503114393 | -7165776 | -15456602 | -127935295 | 624376621 | 570000000 | 573319586 | 668262517 | 461800000 | 678236584 | -175000000 | 38156912 | 85278276 | 6823200 | 250000000 | 84247977 | 99709422 | 65000000 | 136559839 | 147768407 | 113251223 | 196300920 | 0 | 1784030785 | 644853092 | 145466796 | 170773373 | 73063086 | 117651086.7732 | 126185372.2268 | 154387007.7006 | 89449451.2994 | 154387007.7006 | 89449451.2994 | 174535056.7474 | 69301402.2526 | 243836459 | 372769222 | 0 | 232736579 | 130332299 | 113846736 | 38807358 | 241963488 | 93328774 | 235138109 | 156006342 | 238839081 | 142712050 | 573932842 | 111688502 | 563586128 | 293428050
| 2016-12-31 | 590456954 | 440375431 | 175224998 | 496941683 | -6202224 | -15456602 | -110525633 | 624376621 | 570000000 | 576750882 | 668262517 | 461800000 | 678236584 | -175000000 | 73066427 | 73680431 | 3693600 | 250000000 | 114145725 | 98717388 | 85000000 | 157080281 | 148008777 | 132621934 | 134639139 | 0 | 1762861037 | 631495187 | 145620182 | 148888753 | 64189499 | 110612224.8616 | 102466027.1384 | 133927809.1244 | 79150442.8756 | 133927809.1244 | 79150442.8756 | 153615068.8009 | 59463183.1991 | 213078252 | 376849105 | 0 | 232736579 | 130332299 | 113846736 | 38807358 | 241963488 | 93328774 | 235138109 | 156006342 | 238839081 | 142712050 | 573932842 | 111688502 | 563586128 | 293428050

## Données rejouées
Données rejouées (kWh)
|  |  |  | PIR | [6 empty] | PITTM |  |  |  | PITS | [8 empty] | Consommation
| Année | Mois | Saison | Dunkerque | Taisnières H | Taisnières B | Obergailbach | Jura | Oltingue | PIRINEOS | Fos | Montoir | Supplément Montoir | Dunkerque LNG | Nord Ouest | Cerville (Nord Est) | Nord Est hors Cerville | Nord B | Nord Atlantique | Sud Atlantique | Manosque (Sud Est) | Sud Est hors Manosque | Lussagnet | CCCG Amont NS1 | CCCG Aval NS1 | CCCG Amont NS2 | CCCG Aval NS2 | CCCG Amont NS3 | CCCG Aval NS3 | CCCG Amont NS4 | CCCG Aval NS4 | CCCG France | Transferable
NS1 |  |  |  | Aval | Amont | Amont | Amont | Aval | Amont | Aval | Aval | Aval | Aval | Aval | Aval | Amont | Aval | Aval | Aval | Aval | Aval | Aval | Aval | Amont | Aval
NS2 |  |  |  | Amont | Amont | Amont | Amont | Aval | Amont | Aval | Aval | Aval | Aval | Amont | Amont | Amont | Amont | Amont | Aval | Aval | Aval | Aval | Aval |  |  | Amont | Aval
NS3 aval |  |  |  | Amont | Amont | Amont | Amont | Amont | Amont | Aval | Aval | Aval | Aval | Amont | Amont | Amont | Amont | Amont | Aval | Aval | Aval | Amont | Aval |  |  |  |  | Amont | Aval
NS4 |  |  |  | Amont | Amont | Amont | Amont | Amont | Amont | Aval | Aval | Amont | Amont | Amont | Amont | Amont | Amont | Amont | Amont | Amont | Aval | Amont | Aval | [6 empty] | Amont | Aval
2012-01-01 | 2012 | 1 | hiver | 570000000 | 550629806.6304 | 0 | 461800000 | -8587955 | -135762533 | -146000000 | 40000000 | 40000000 | 0 | 65637104.3696 | -103251000 | 3909203 | 3909203 | 0 | 49454969 | 28476886 | -1275343 | -5101372 | 93665420 | 85910000 | 144840000 | 142710000 | 88040000 | 142710000 | 88040000 | 156910000 | 73840000 | 230750000 | 527125990
2012-01-02 | 2012 | 1 | hiver | 570000000 | 550629806.6304 | 0 | 461800000 | -9202449 | -133918089 | -146000000 | 40000000 | 40000000 | 0 | 168985933.3696 | -44284862 | 19158701.5 | 19158701.5 | 0 | 123949473 | 47724322 | -1778133 | -7112532 | 105021009 | 85910000 | 144840000 | 142710000 | 88040000 | 142710000 | 88040000 | 156910000 | 73840000 | 230750000 | 598616631
2012-01-03 | 2012 | 1 | hiver | 570000000 | 550629806.6304 | 0 | 461800000 | -8903137 | -135762533 | -146000000 | 40000000 | 40000000 | 0 | 121578556.3696 | 2903976 | 35102476 | 35102476 | 0 | 126311030 | 85221113 | 1267057.8 | 5068231.2 | 166902099 | 85910000 | 144840000 | 142710000 | 88040000 | 142710000 | 88040000 | 156910000 | 73840000 | 230750000 | 550884738
2012-01-04 | 2012 | 1 | hiver | 570000000 | 550629806.6304 | 0 | 461800000 | -9276707 | -140710477 | -146000000 | 40000000 | 40000000 | 25370141.3696 | 250000000 | 8168000 | 33077002 | 33077002 | 0 | 116806237 | 30920999 | 766811.4 | 3067245.6 | 167743373 | 85910000 | 144840000 | 142710000 | 88040000 | 142710000 | 88040000 | 156910000 | 73840000 | 230750000 | 599238189
2012-01-05 | 2012 | 1 | hiver | 570000000 | 550629806.6304 | 0 | 461800000 | -9591363 | -135762477 | -146000000 | 40000000 | 40000000 | 12778686.3696 | 250000000 | 3276009 | 28963174 | 28963174 | 0 | 123877908 | 65578705 | 1585493.6 | 6341974.4 | 161804818 | 85910000 | 144840000 | 142710000 | 88040000 | 142710000 | 88040000 | 156910000 | 73840000 | 230750000 | 572151527
2012-01-06 | 2012 | 1 | hiver | 570000000 | 550629806.6304 | 0 | 461800000 | -10486138 | -131512477 | -146000000 | 40000000 | 40000000 | 0 | 176934127.3696 | 19766560 | 64744850 | 64744850 | 0 | 156184356 | 73386331 | 4231473 | 16925892 | 205601893 | 85910000 | 144840000 | 142710000 | 88040000 | 142710000 | 88040000 | 156910000 | 73840000 | 230750000 | 553053274
2012-01-07 | 2012 | 1 | hiver | 570000000 | 550629806.6304 | 0 | 461800000 | -11227882 | -123828310 | -146000000 | 40000000 | 40000000 | 0 | 218059731.3696 | -4171000 | 11732473.5 | 11732473.5 | 0 | 117636328 | 52988246 | -400000 | -1600000 | 198701305 | 85910000 | 144840000 | 142710000 | 88040000 | 142710000 | 88040000 | 156910000 | 73840000 | 230750000 | 532229646
2012-01-08 | 2012 | 1 | hiver | 570000000 | 550629806.6304 | 0 | 461800000 | -10969849 | -130762477 | -146000000 | 40000000 | 40000000 | 0 | 217065178.3696 | -4150000 | 9108594.5 | 9108594.5 | 0 | 115084328 | 32266233 | -400000 | -1600000 | 195248243 | 85910000 | 144840000 | 142710000 | 88040000 | 142710000 | 88040000 | 156910000 | 73840000 | 230750000 | 525695259
2012-01-09 | 2012 | 1 | hiver | 570000000 | 550629806.6304 | 0 | 461800000 | -9995184 | -130762477 | -146000000 | 40000000 | 40000000 | 0 | 226334223.3696 | 36531865 | -4449714 | -4449714 | 0 | 149444550 | 73859409 | -400000 | -1600000 | 218958083 | 85910000 | 144840000 | 142710000 | 88040000 | 142710000 | 88040000 | 156910000 | 73840000 | 230750000 | 469167633
2012-01-10 | 2012 | 1 | hiver | 570000000 | 550629806.6304 | 0 | 461800000 | -10033226 | -130762477 | -146000000 | 40000000 | 40000000 | 13298071.3696 | 250000000 | 10100001 | -17840990 | -17840990 | 0 | 133161988 | 98061175 | -400000 | -1600000 | 226178255 | 85910000 | 144840000 | 142710000 | 88040000 | 142710000 | 88040000 | 156910000 | 73840000 | 230750000 | 467363768
2012-01-11 | 2012 | 1 | hiver | 570000000 | 550629806.6304 | 0 | 461800000 | -9062223 | -120762477 | -146000000 | 40000000 | 40000000 | 19260763.3696 | 250000000 | 12421999 | 14766131.5 | 14766131.5 | 0 | 131094032 | 81263581 | 600000 | 2400000 | 234747890 | 85910000 | 144840000 | 142710000 | 88040000 | 142710000 | 88040000 | 156910000 | 73840000 | 230750000 | 448077352
2012-01-12 | 2012 | 1 | hiver | 570000000 | 550629806.6304 | 0 | 461800000 | -9232548 | -120762477 | -146000000 | 40000000 | 40000000 | 6267397.3696 | 250000000 | -10460936 | 12468614 | 12468614 | 0 | 122023460 | 92570473 | 12600000 | 50400000 | 247332465 | 85910000 | 144840000 | 142710000 | 88040000 | 142710000 | 88040000 | 156910000 | 73840000 | 230750000 | 467122982
2012-01-13 | 2012 | 1 | hiver | 570000000 | 550629806.6304 | 0 | 461800000 | -8625590 | -120762477 | -146000000 | 40000000 | 40000000 | 0 | 235418870.3696 | 10323997 | 8955738.5 | 8955738.5 | 0 | 168499132 | 88691711 | 6800000 | 27200000 | 246575013 | 85910000 | 144840000 | 142710000 | 88040000 | 142710000 | 88040000 | 156910000 | 73840000 | 230750000 | 450340584
2012-01-14 | 2012 | 1 | hiver | 570000000 | 550629806.6304 | 0 | 461800000 | -9485560 | -120762477 | -146000000 | 40000000 | 40000000 | 0 | 178832080.3696 | 2926099 | 15331769.5 | 15331769.5 | 0 | 251360460 | 69979367 | 21680000 | 86720000 | 240005637 | 85910000 | 144840000 | 142710000 | 88040000 | 142710000 | 88040000 | 156910000 | 73840000 | 230750000 | 473222819
2012-01-15 | 2012 | 1 | hiver | 570000000 | 550629806.6304 | 0 | 461800000 | -9494331 | -120762477 | -146000000 | 40000000 | 40000000 | 0 | 185608520.3696 | -1218510 | 50732321 | 50732321 | 0 | 251788460 | 74393107 | 21880000 | 87520000 | 240741974 | 85910000 | 144840000 | 142710000 | 88040000 | 142710000 | 88040000 | 156910000 | 73840000 | 230750000 | 489774060
2012-01-16 | 2012 | 1 | hiver | 570000000 | 550629806.6304 | 0 | 461800000 | -16377123 | -120762477 | -146000000 | 40000000 | 40000000 | 0 | 116538684.3696 | 144339865 | 118891683.5 | 118891683.5 | 0 | 261437019 | 104182862 | 17594444.8 | 70377779.2 | 266179363 | 85910000 | 144840000 | 142710000 | 88040000 | 142710000 | 88040000 | 156910000 | 73840000 | 230750000 | 432883242
2012-01-17 | 2012 | 1 | hiver | 570000000 | 550629806.6304 | 0 | 461800000 | -16458552 | -120762477 | -146000000 | 40000000 | 40000000 | 0 | 82467656.3696 | 146034177 | 117730877 | 117730877 | 0 | 258956542 | 98410027 | 31705042.4 | 126820169.6 | 240703075 | 85910000 | 144840000 | 142710000 | 88040000 | 142710000 | 88040000 | 156910000 | 73840000 | 230750000 | 402233208
2012-01-18 | 2012 | 1 | hiver | 570000000 | 550629806.6304 | 0 | 461800000 | -13595690 | -120762477 | -146000000 | 40000000 | 40000000 | 0 | 118795100.3696 | 35134442 | 79321205.5 | 79321205.5 | 0 | 253092962 | 93829322 | 42059399.6 | 168237598.4 | 228565512 | 85910000 | 144840000 | 142710000 | 88040000 | 142710000 | 88040000 | 156910000 | 73840000 | 230750000 | 376240853
2012-01-19 | 2012 | 1 | hiver | 570000000 | 550629806.6304 | 0 | 461800000 | -9781145 | -120762477 | -146000000 | 40000000 | 40000000 | 0 | 148153074.3696 | 27178178 | 30674764.5 | 30674764.5 | 0 | 117555757 | 85415357 | 26688477.6 | 106753910.4 | 211778710 | 85910000 | 144840000 | 142710000 | 88040000 | 142710000 | 88040000 | 156910000 | 73840000 | 230750000 | 358052962
2012-01-20 | 2012 | 1 | hiver | 570000000 | 550629806.6304 | 0 | 461800000 | -9516659 | -119169837 | -146000000 | 40000000 | 40000000 | 0 | 133097825.3696 | 13614218 | 20037631.5 | 20037631.5 | 0 | 147238600 | 86286705 | 5406538 | 21626152 | 196201834 | 85910000 | 144840000 | 142710000 | 88040000 | 142710000 | 88040000 | 156910000 | 73840000 | 230750000 | 400297673
2012-01-21 | 2012 | 1 | hiver | 570000000 | 550629806.6304 | 0 | 461800000 | -6948563 | -119169894 | -146000000 | 40000000 | 40000000 | 0 | 12097668.3696 | -6229039 | 42718577 | 42718577 | 0 | 79072164 | 65495888 | 109998 | 439992 | 183466264 | 85910000 | 144840000 | 142710000 | 88040000 | 142710000 | 88040000 | 156910000 | 73840000 | 230750000 | 471571458
2012-01-22 | 2012 | 1 | hiver | 570000000 | 550629806.6304 | 0 | 461800000 | -6880227 | -119169894 | -146000000 | 40000000 | 40000000 | 0 | 54500411.3696 | -7118375 | 51937636 | 51937636 | 0 | 79072764 | 33980801 | 113354 | 453416 | 161788848 | 85910000 | 144840000 | 142710000 | 88040000 | 142710000 | 88040000 | 156910000 | 73840000 | 230750000 | 517092748
2012-01-23 | 2012 | 1 | hiver | 570000000 | 550629806.6304 | 0 | 461800000 | -7580176 | -119169893 | -146000000 | 40000000 | 40000000 | 0 | 105247867.3696 | 20945865 | 47281444 | 47281444 | 0 | 125438389 | 86039072 | 6951695.4 | 27806781.6 | 210051993 | 85910000 | 144840000 | 142710000 | 88040000 | 142710000 | 88040000 | 156910000 | 73840000 | 230750000 | 432961796
2012-01-24 | 2012 | 1 | hiver | 570000000 | 550629806.6304 | 0 | 461800000 | -7372738 | -119169837 | -146000000 | 40000000 | 40000000 | 0 | 53869021.3696 | -36632673 | 118828210.5 | 118828210.5 | 0 | 115955120 | 78926927 | 12316609.6 | 49266438.4 | 204222746 | 85910000 | 144840000 | 142710000 | 88040000 | 142710000 | 88040000 | 156910000 | 73840000 | 230750000 | 405832275
2012-01-25 | 2012 | 1 | hiver | 570000000 | 550629806.6304 | 0 | 355728407.3696 | -7366682 | -119169837 | -146000000 | 40000000 | 40000000 | 0 | 0 | 19054221 | 118298232.5 | 118298232.5 | 0 | 179820812 | 87478899 | 9521872.4 | 38087489.6 | 202225852 | 85910000 | 144840000 | 142710000 | 88040000 | 142710000 | 88040000 | 156910000 | 73840000 | 230750000 | 416675343
2012-01-26 | 2012 | 1 | hiver | 570000000 | 550629806.6304 | 0 | 461800000 | -7659173 | -119169837 | -146000000 | 40000000 | 40000000 | 0 | 12177617.3696 | 22708856 | 117705796 | 117705796 | 0 | 122968512 | 63310082 | 3124872.4 | 12499489.6 | 191506506 | 85910000 | 144840000 | 142710000 | 88040000 | 142710000 | 88040000 | 156910000 | 73840000 | 230750000 | 462079041
2012-01-27 | 2012 | 1 | hiver | 570000000 | 550629806.6304 | 0 | 442940058.3696 | -8643197 | -119169837 | -146000000 | 40000000 | 40000000 | 0 | 0 | -1628948 | 118516576.5 | 118516576.5 | 0 | 218835584 | 73953902 | 8127782.2 | 32511128.8 | 210026837 | 85910000 | 144840000 | 142710000 | 88040000 | 142710000 | 88040000 | 156910000 | 73840000 | 230750000 | 348307333
2012-01-28 | 2012 | 1 | hiver | 570000000 | 550629806.6304 | 0 | 440426037.3696 | -14712505 | -119169837 | -146000000 | 40000000 | 40000000 | 0 | 0 | 14920442 | 117525841.5 | 117525841.5 | 0 | 222699812 | 90819274 | 2021867 | 8087468 | 214116855 | 85910000 | 144840000 | 142710000 | 88040000 | 142710000 | 88040000 | 156910000 | 73840000 | 230750000 | 417126537
2012-01-29 | 2012 | 1 | hiver | 570000000 | 550629806.6304 | 0 | 461800000 | -12595371 | -119169837 | -146000000 | 40000000 | 40000000 | 0 | 19315687.3696 | 51652442 | 118936384.5 | 118936384.5 | 0 | 239433812 | 91717794 | 6321867 | 25287468 | 232961586 | 85910000 | 144840000 | 142710000 | 88040000 | 142710000 | 88040000 | 156910000 | 73840000 | 230750000 | 454709884
2012-01-30 | 2012 | 1 | hiver | 570000000 | 550629806.6304 | 0 | 461800000 | -13004192 | -119259837 | -146000000 | 40000000 | 40000000 | 0 | 54757076.3696 | 144547442 | 117611924 | 117611924 | 0 | 258533660 | 95421991 | 22656372.4 | 90625489.6 | 279334217 | 85910000 | 144840000 | 142710000 | 88040000 | 142710000 | 88040000 | 156910000 | 73840000 | 230750000 | 335076263
2012-01-31 | 2012 | 1 | hiver | 570000000 | 550629806.6304 | 0 | 403429596.3696 | -16918517 | -119259837 | -146000000 | 40000000 | 40000000 | 0 | 0 | 323774442 | 113908350 | 113908350 | 0 | 248577884 | 101939389 | 38224942.4 | 152899769.6 | 283926460 | 85910000 | 144840000 | 142710000 | 88040000 | 142710000 | 88040000 | 156910000 | 73840000 | 230750000 | 324396228
2012-02-01 | 2012 | 2 | hiver | 570000000 | 550629806.6304 | 0 | 277939060.3696 | -19221881 | -128647362 | -146000000 | 40000000 | 40000000 | 0 | 0 | 323485547 | 118016729.5 | 118016729.5 | 0 | 255763746 | 102777136 | 93425755.6 | 373703022.4 | 312176584 | 85910000 | 144840000 | 142710000 | 88040000 | 142710000 | 88040000 | 156910000 | 73840000 | 230750000 | 329608134
2012-02-02 | 2012 | 2 | hiver | 570000000 | 550629806.6304 | 0 | 353753338.3696 | -23207825 | -128647419 | -146000000 | 40000000 | 40000000 | 0 | 0 | 330222797 | 120547827 | 120547827 | 0 | 262564786 | 109437807 | 94263925.8 | 377055703.2 | 341400746 | 85910000 | 144840000 | 142710000 | 88040000 | 142710000 | 88040000 | 156910000 | 73840000 | 230750000 | 312095013
2012-02-03 | 2012 | 2 | hiver | 570000000 | 550629806.6304 | 0 | 370644699.3696 | -28192769 | -134407362 | -146000000 | 40000000 | 40000000 | 0 | 0 | 345548330 | 126140575 | 126140575 | 0 | 276601911 | 112969000 | 104115765.4 | 416463061.6 | 372500562 | 85910000 | 144840000 | 142710000 | 88040000 | 142710000 | 88040000 | 156910000 | 73840000 | 230750000 | 333150347
2012-02-04 | 2012 | 2 | hiver | 570000000 | 550629806.6304 | 0 | 461800000 | -32469913 | -136743584 | -146000000 | 40000000 | 40000000 | 0 | 39026537.3696 | 347719513 | 121833444 | 121833444 | 0 | 266518931 | 105540134 | 58494151.2 | 233976604.8 | 371678855 | 85910000 | 144840000 | 142710000 | 88040000 | 142710000 | 88040000 | 156910000 | 73840000 | 230750000 | 419135210
2012-02-05 | 2012 | 2 | hiver | 570000000 | 245421038 | 0 | 461800000 | -31458743 | -136743527 | -146000000 | 40000000 | 40000000 | 165796423 | 250000000 | 318424613 | 128256376 | 128256376 | 0 | 284182470 | 108365493 | 50623686.6 | 202494746.4 | 354133702 | 85910000 | 144840000 | 142710000 | 88040000 | 142710000 | 88040000 | 156910000 | 73840000 | 230750000 | 458134468
2012-02-06 | 2012 | 2 | hiver | 570000000 | 550629806.6304 | 0 | 461800000 | -23563783 | -235081523 | -146000000 | 40000000 | 40000000 | 0 | 201724890.3696 | 327800933 | 121362973.5 | 121362973.5 | 0 | 286157334 | 118004130 | 55386466.2 | 221545864.8 | 369721278 | 85910000 | 144840000 | 142710000 | 88040000 | 142710000 | 88040000 | 156910000 | 73840000 | 230750000 | 411590746
2012-02-07 | 2012 | 2 | hiver | 570000000 | 550629806.6304 | 0 | 461800000 | -26849929 | -244041523 | -146000000 | 40000000 | 40000000 | 73439384.3696 | 250000000 | 343082917 | 116815825 | 116815825 | 0 | 286815067 | 124124541 | 46718174.4 | 186872697.6 | 372245853 | 85910000 | 144840000 | 142710000 | 88040000 | 142710000 | 88040000 | 156910000 | 73840000 | 230750000 | 498765693
2012-02-08 | 2012 | 2 | hiver | 570000000 | 550629806.6304 | 0 | 461800000 | -22803019 | -232591465 | -146000000 | 40000000 | 40000000 | 241909294.3696 | 250000000 | 308270275 | 116790825 | 116790825 | 0 | 284776531 | 123644728 | 33982216.2 | 135928864.8 | 373075951 | 85910000 | 144840000 | 142710000 | 88040000 | 142710000 | 88040000 | 156910000 | 73840000 | 230750000 | 525520340
2012-02-09 | 2012 | 2 | hiver | 570000000 | 550629806.6304 | 0 | 461800000 | -17563006 | -243630748 | -146000000 | 40000000 | 40000000 | 110178700.3696 | 250000000 | 343694513 | 133850012.5 | 133850012.5 | 0 | 285291392 | 122964736 | 45786888.8 | 183147555.2 | 370928466 | 85910000 | 144840000 | 142710000 | 88040000 | 142710000 | 88040000 | 156910000 | 73840000 | 230750000 | 467435762
2012-02-10 | 2012 | 2 | hiver | 570000000 | 550629806.6304 | 0 | 473565911 | -24639695 | -249390806 | -146000000 | 40000000 | 40000000 | 101347230.3696 | 250000000 | 350531490 | 135002191.5 | 135002191.5 | 0 | 287632601 | 120315637 | 41468873.6 | 165875494.4 | 369655528 | 85910000 | 144840000 | 142710000 | 88040000 | 142710000 | 88040000 | 156910000 | 73840000 | 230750000 | 447963439
2012-02-11 | 2012 | 2 | hiver | 570000000 | 550629806.6304 | 0 | 478142873 | -23569678 | -248609889 | -146000000 | 40000000 | 40000000 | 60289392.3696 | 250000000 | 325552910 | 128567271.5 | 128567271.5 | 0 | 280254470 | 105824822 | 54476378 | 217905512 | 355480459 | 85910000 | 144840000 | 142710000 | 88040000 | 142710000 | 88040000 | 156910000 | 73840000 | 230750000 | 428635018
2012-02-12 | 2012 | 2 | hiver | 570000000 | 550629806.6304 | 0 | 476180024 | -21570020 | -239109889 | -146000000 | 40000000 | 40000000 | 92239081.3696 | 250000000 | 258179315 | 128167177.5 | 128167177.5 | 0 | 252177180 | 109114546 | 50400170.2 | 201600680.8 | 348838029 | 85910000 | 144840000 | 142710000 | 88040000 | 142710000 | 88040000 | 156910000 | 73840000 | 230750000 | 449434069
2012-02-13 | 2012 | 2 | hiver | 570000000 | 550629806.6304 | 0 | 461800000 | -20265127 | -255030749 | -146000000 | 40000000 | 40000000 | 66881928.3696 | 250000000 | 229588113 | 125058293.5 | 125058293.5 | 0 | 240675182 | 107153144 | 43269036.6 | 173076146.4 | 335654689 | 85910000 | 144840000 | 142710000 | 88040000 | 142710000 | 88040000 | 156910000 | 73840000 | 230750000 | 443050189
2012-02-14 | 2012 | 2 | hiver | 570000000 | 550629806.6304 | 0 | 461800000 | -14876968 | -232870748 | -146000000 | 40000000 | 40000000 | 24330944.3696 | 250000000 | 202784810 | 127496057 | 127496057 | 0 | 246316174 | 110064803 | 24252299.2 | 97009196.8 | 276752315 | 85910000 | 144840000 | 142710000 | 88040000 | 142710000 | 88040000 | 156910000 | 73840000 | 230750000 | 489337662
2012-02-15 | 2012 | 2 | hiver | 570000000 | 550629806.6304 | 0 | 461800000 | -10041816 | -245670805 | -146000000 | 40000000 | 40000000 | 0 | 145285000.3696 | 157449024 | 118865449 | 118865449 | 0 | 246965757 | 105055134 | 21359762.6 | 85439050.4 | 243618620 | 85910000 | 144840000 | 142710000 | 88040000 | 142710000 | 88040000 | 156910000 | 73840000 | 230750000 | 414912553
2012-02-16 | 2012 | 2 | hiver | 570000000 | 550629806.6304 | 0 | 461800000 | -11314036 | -249097948 | -146000000 | 40000000 | 40000000 | 0 | 200026062.3696 | 78383443 | 114032574 | 114032574 | 0 | 222532292 | 101828519 | 18134600 | 72538400 | 225375662 | 85910000 | 144840000 | 142710000 | 88040000 | 142710000 | 88040000 | 156910000 | 73840000 | 230750000 | 431814117
2012-02-17 | 2012 | 2 | hiver | 570000000 | 550629806.6304 | 0 | 461800000 | -6866321 | -205110748 | -146000000 | 40000000 | 40000000 | 0 | 149534601.3696 | 53793569 | 104155049 | 104155049 | 0 | 214547906 | 102430215 | 8134726.8 | 32538907.2 | 215907946 | 85910000 | 144840000 | 142710000 | 88040000 | 142710000 | 88040000 | 156910000 | 73840000 | 230750000 | 405743230
2012-02-18 | 2012 | 2 | hiver | 570000000 | 550629806.6304 | 0 | 461800000 | -5434182 | -155983499 | -146000000 | 40000000 | 40000000 | 0 | 183017865.3696 | 2774254 | 91541324.5 | 91541324.5 | 0 | 144548919 | 67798422 | 221800 | 887200 | 201254298 | 85910000 | 144840000 | 142710000 | 88040000 | 142710000 | 88040000 | 156910000 | 73840000 | 230750000 | 456753985
2012-02-19 | 2012 | 2 | hiver | 570000000 | 550629806.6304 | 0 | 461800000 | -5728212 | -111271277 | -146000000 | 40000000 | 40000000 | 0 | 120936055.3696 | 53390920 | 90019547 | 90019547 | 0 | 227430627 | 54129418 | -4642891.8 | -18571567.2 | 206753964 | 85910000 | 144840000 | 142710000 | 88040000 | 142710000 | 88040000 | 156910000 | 73840000 | 230750000 | 466895942
2012-02-20 | 2012 | 2 | hiver | 570000000 | 550629806.6304 | 0 | 461800000 | -7019623 | -112937944 | -146000000 | 40000000 | 40000000 | 0 | 100535292.3696 | 228229566 | 99310869 | 99310869 | 0 | 246224064 | 87148183 | -2000000 | -8000000 | 227773295 | 85910000 | 144840000 | 142710000 | 88040000 | 142710000 | 88040000 | 156910000 | 73840000 | 230750000 | 456168377
2012-02-21 | 2012 | 2 | hiver | 570000000 | 550629806.6304 | 0 | 461800000 | -9598427 | -112937944 | -146000000 | 40000000 | 40000000 | 0 | 176797225.3696 | 121101464 | 100190149.5 | 100190149.5 | 0 | 243047414 | 88501580 | 9421800 | 37687200 | 253031583 | 85910000 | 144840000 | 142710000 | 88040000 | 142710000 | 88040000 | 156910000 | 73840000 | 230750000 | 486660173
2012-02-22 | 2012 | 2 | hiver | 570000000 | 550629806.6304 | 0 | 461800000 | -5132316 | -115937944 | -146000000 | 40000000 | 40000000 | 0 | 205429350.3696 | 73354694 | 94457841 | 94457841 | 0 | 229071661 | 86346049 | 2572065 | 10288260 | 229207153 | 85910000 | 144840000 | 142710000 | 88040000 | 142710000 | 88040000 | 156910000 | 73840000 | 230750000 | 464181855
2012-02-23 | 2012 | 2 | hiver | 570000000 | 550629806.6304 | 0 | 461800000 | -5141148 | -115937944 | -146000000 | 40000000 | 40000000 | 0 | 169108395.3696 | 5598571 | 81759211 | 81759211 | 0 | 182220773 | 87324539 | -4000000 | -16000000 | 182313190 | 85910000 | 144840000 | 142710000 | 88040000 | 142710000 | 88040000 | 156910000 | 73840000 | 230750000 | 474558948
2012-02-24 | 2012 | 2 | hiver | 570000000 | 550629806.6304 | 0 | 461800000 | -6026168 | -115937944 | -146000000 | 40000000 | 40000000 | 0 | 62776587.3696 | -8376746 | 72987744.5 | 72987744.5 | 0 | 186338315 | 70535625 | -13978200 | -55912800 | 156583850 | 85910000 | 144840000 | 142710000 | 88040000 | 142710000 | 88040000 | 156910000 | 73840000 | 230750000 | 479885928
2012-02-25 | 2012 | 2 | hiver | 570000000 | 550629806.6304 | 0 | 444435644.3696 | -6315377 | -115937944 | -146000000 | 40000000 | 40000000 | 0 | 0 | -627746 | 66449319.5 | 66449319.5 | 0 | 152406014 | 51710525 | -2218691.4 | -8874765.6 | 125939651 | 85910000 | 144840000 | 142710000 | 88040000 | 142710000 | 88040000 | 156910000 | 73840000 | 230750000 | 494145037
2012-02-26 | 2012 | 2 | hiver | 570000000 | 550629806.6304 | 0 | 461800000 | -5018775 | -115938001 | -146000000 | 40000000 | 40000000 | 0 | 32609959.3696 | -626746 | 73901256.5 | 73901256.5 | 0 | 175173483 | 60062173 | -6778200 | -27112800 | 122199767 | 85910000 | 144840000 | 142710000 | 88040000 | 142710000 | 88040000 | 156910000 | 73840000 | 230750000 | 581109077
2012-02-27 | 2012 | 2 | hiver | 570000000 | 550629806.6304 | 0 | 461800000 | -4671445 | -115938001 | -146000000 | 40000000 | 40000000 | 0 | 77337921.3696 | 2743806 | 74386628.5 | 74386628.5 | 0 | 202669590 | 86536799 | -1818200 | -7272800 | 145809461 | 85910000 | 144840000 | 142710000 | 88040000 | 142710000 | 88040000 | 156910000 | 73840000 | 230750000 | 435237882
2012-02-28 | 2012 | 2 | hiver | 570000000 | 550629806.6304 | 0 | 461800000 | -3929379 | -122865144 | -146000000 | 40000000 | 40000000 | 0 | 76809422.3696 | -7020004 | 50915275 | 50915275 | 0 | 153471089 | 76467324 | 4461800 | 17847200 | 137094260 | 85910000 | 144840000 | 142710000 | 88040000 | 142710000 | 88040000 | 156910000 | 73840000 | 230750000 | 403867935
2012-02-29 | 2012 | 2 | hiver | 570000000 | 550629806.6304 | 0 | 461800000 | -6344037 | -122865144 | -146000000 | 40000000 | 40000000 | 0 | 86099140.3696 | -7694859 | 22398151 | 22398151 | 0 | 151282653 | 45343639 | -3015400 | -12061600 | 128455154 | 85910000 | 144840000 | 142710000 | 88040000 | 142710000 | 88040000 | 156910000 | 73840000 | 230750000 | 445393623
2012-03-01 | 2012 | 3 | hiver | 570000000 | 550629806.6304 | 0 | 461800000 | -5387092 | -118329760 | -146000000 | 40000000 | 40000000 | 0 | 12044952.3696 | -9850140 | 89267391.5 | 89267391.5 | 0 | 135549847 | 23325570 | -13637663 | -54550652 | 107015270 | 85910000 | 144840000 | 142710000 | 88040000 | 142710000 | 88040000 | 156910000 | 73840000 | 230750000 | 530827867
2012-03-02 | 2012 | 3 | hiver | 570000000 | 550629806.6304 | 0 | 461800000 | -6821624 | -118329759 | -146000000 | 40000000 | 40000000 | 0 | 31960246.3696 | -492588 | 88127552.5 | 88127552.5 | 0 | 117822287 | 1048731 | -14123606.6 | -56494426.4 | 95753559 | 85910000 | 144840000 | 142710000 | 88040000 | 142710000 | 88040000 | 156910000 | 73840000 | 230750000 | 553480559
2012-03-03 | 2012 | 3 | hiver | 570000000 | 550629806.6304 | 0 | 461800000 | -10962595 | -116163092 | -146000000 | 40000000 | 40000000 | 0 | 65400085.3696 | -1973000 | 57363096 | 57363096 | 0 | 56104825 | -3195669 | -14121932.6 | -56487730.4 | 89453022 | 85910000 | 144840000 | 142710000 | 88040000 | 142710000 | 88040000 | 156910000 | 73840000 | 230750000 | 579894305
2012-03-04 | 2012 | 3 | hiver | 570000000 | 550629806.6304 | 0 | 461800000 | -11001456 | -118329759 | -146000000 | 40000000 | 40000000 | 0 | 27853214.3696 | -638000 | 85480141 | 85480141 | 0 | 99769011 | 2293312 | -13919569.2 | -55678276.8 | 99952878 | 85910000 | 144840000 | 142710000 | 88040000 | 142710000 | 88040000 | 156910000 | 73840000 | 230750000 | 572961923
2012-03-05 | 2012 | 3 | hiver | 570000000 | 550629806.6304 | 0 | 392859760.3696 | -11896548 | -118371426 | -146000000 | 40000000 | 40000000 | 0 | 0 | 197167504 | 90734097 | 90734097 | 0 | 201480786 | 50478085 | -155383 | -621532 | 132362320 | 85910000 | 144840000 | 142710000 | 88040000 | 142710000 | 88040000 | 156910000 | 73840000 | 230750000 | 510242160
2012-03-06 | 2012 | 3 | hiver | 570000000 | 550629806.6304 | 0 | 392368784.3696 | -11199332 | -118371426 | -146000000 | 40000000 | 40000000 | 0 | 0 | 196639117 | 98298863 | 98298863 | 0 | 227627072 | 88158147 | 13139639.8 | 52558559.2 | 132054985 | 85910000 | 144840000 | 142710000 | 88040000 | 142710000 | 88040000 | 156910000 | 73840000 | 230750000 | 461606128
2012-03-07 | 2012 | 3 | hiver | 570000000 | 550629806.6304 | 0 | 385769779.3696 | -12646426 | -118371426 | -146000000 | 40000000 | 40000000 | 0 | 0 | 187183832 | 95165197.5 | 95165197.5 | 0 | 210540402 | 86145423 | 4240976.2 | 16963904.8 | 125638467 | 85910000 | 144840000 | 142710000 | 88040000 | 142710000 | 88040000 | 156910000 | 73840000 | 230750000 | 429174065
2012-03-08 | 2012 | 3 | hiver | 570000000 | 550629806.6304 | 0 | 436860292.3696 | -11795901 | -118371426 | -146000000 | 40000000 | 40000000 | 0 | 0 | 144285543 | 103634218 | 103634218 | 0 | 191223013 | 83356513 | 2221800 | 8887200 | 125607727 | 85910000 | 144840000 | 142710000 | 88040000 | 142710000 | 88040000 | 156910000 | 73840000 | 230750000 | 440140813
2012-03-09 | 2012 | 3 | hiver | 570000000 | 550629806.6304 | 0 | 461800000 | -10004634 | -118371426 | -146000000 | 40000000 | 40000000 | 0 | 45138535.3696 | 74676783 | 101697984.5 | 101697984.5 | 0 | 180099370 | 43769542 | 1621800 | 6487200 | 113585152 | 85910000 | 144840000 | 142710000 | 88040000 | 142710000 | 88040000 | 156910000 | 73840000 | 230750000 | 470728411
2012-03-10 | 2012 | 3 | hiver | 570000000 | 550629806.6304 | 0 | 461800000 | -12659907 | -118371426 | -146000000 | 40000000 | 40000000 | 0 | 111594650.3696 | -11234334 | 91729395 | 91729395 | 0 | 96253971 | 11862373 | -7978200 | -31912800 | 97093238 | 85910000 | 144840000 | 142710000 | 88040000 | 142710000 | 88040000 | 156910000 | 73840000 | 230750000 | 575714055
2012-03-11 | 2012 | 3 | hiver | 570000000 | 550629806.6304 | 0 | 461800000 | -13233477 | -118371426 | -146000000 | 40000000 | 40000000 | 0 | 122546664.3696 | -9306036 | 85621500.5 | 85621500.5 | 0 | 55027143 | -10024332 | -9821112 | -39284448 | 95050216 | 85910000 | 144840000 | 142710000 | 88040000 | 142710000 | 88040000 | 156910000 | 73840000 | 230750000 | 574451674
2012-03-12 | 2012 | 3 | hiver | 570000000 | 550629806.6304 | 0 | 461800000 | -11875323 | -118371426 | -146000000 | 40000000 | 40000000 | 0 | 145484578.3696 | -6000746 | 89377721.5 | 89377721.5 | 0 | 162788825 | -9029406 | -11520000 | -46080000 | 64906490 | 85910000 | 144840000 | 142710000 | 88040000 | 142710000 | 88040000 | 156910000 | 73840000 | 230750000 | 585575953
2012-03-13 | 2012 | 3 | hiver | 570000000 | 550629806.6304 | 0 | 461800000 | -13657424 | -115777981 | -146000000 | 40000000 | 40000000 | 0 | 153535225.3696 | -11174195 | 37188282 | 37188282 | 0 | 52110838 | 16661906 | -3736285.6 | -14945142.4 | 40646583 | 85910000 | 144840000 | 142710000 | 88040000 | 142710000 | 88040000 | 156910000 | 73840000 | 230750000 | 604785207
2012-03-14 | 2012 | 3 | hiver | 570000000 | 550629806.6304 | 0 | 461800000 | -11050934 | -118371426 | -146000000 | 40000000 | 40000000 | 0 | 41607582.3696 | 716546 | 75498259 | 75498259 | 0 | 48773403 | 23976835 | -6370617.6 | -25482470.4 | 23746180 | 85910000 | 144840000 | 142710000 | 88040000 | 142710000 | 88040000 | 156910000 | 73840000 | 230750000 | 588425251
2012-03-15 | 2012 | 3 | hiver | 570000000 | 550629806.6304 | 0 | 461800000 | -11372797 | -113739426 | -146000000 | 40000000 | 40000000 | 0 | 74426384.3696 | 8937947 | 51928613 | 51928613 | 0 | 24730034 | 18754163 | -11800000 | -47200000 | 18572590 | 85910000 | 144840000 | 142710000 | 88040000 | 142710000 | 88040000 | 156910000 | 73840000 | 230750000 | 606751720
2012-03-16 | 2012 | 3 | hiver | 570000000 | 550629806.6304 | 0 | 461800000 | -4249136 | -106371426 | -146000000 | 40000000 | 40000000 | 0 | 108126855.3696 | -10565657 | 18610351 | 18610351 | 0 | 10277614 | -42982690 | -12926433.2 | -51705732.8 | 14545146 | 85910000 | 144840000 | 142710000 | 88040000 | 142710000 | 88040000 | 156910000 | 73840000 | 230750000 | 632016322
2012-03-17 | 2012 | 3 | hiver | 570000000 | 550629806.6304 | 0 | 461800000 | -3262376 | -106371426 | -146000000 | 40000000 | 40000000 | 0 | 62196280.3696 | -12523397 | 7028822.5 | 7028822.5 | 0 | 21360474 | -43292748 | -12393703.4 | -49574813.6 | 5583505 | 85910000 | 144840000 | 142710000 | 88040000 | 142710000 | 88040000 | 156910000 | 73840000 | 230750000 | 599996670
2012-03-18 | 2012 | 3 | hiver | 570000000 | 550629806.6304 | 0 | 461800000 | -4645171 | -111003426 | -146000000 | 40000000 | 40000000 | 0 | 68041506.3696 | -18025752 | 78964020 | 78964020 | 0 | 36216497 | -6272489 | -9778200 | -39112800 | 31718629 | 85910000 | 144840000 | 142710000 | 88040000 | 142710000 | 88040000 | 156910000 | 73840000 | 230750000 | 595437895
2012-03-19 | 2012 | 3 | hiver | 570000000 | 550629806.6304 | 0 | 426984830.3696 | -10210431 | -111003427 | -146000000 | 40000000 | 40000000 | 0 | 0 | 165153116 | 92166501.5 | 92166501.5 | 0 | 155314914 | 28382016 | -7139162.4 | -28556649.6 | 51972775 | 85910000 | 144840000 | 142710000 | 88040000 | 142710000 | 88040000 | 156910000 | 73840000 | 230750000 | 503180062
2012-03-20 | 2012 | 3 | hiver | 570000000 | 550629806.6304 | 0 | 461800000 | -5528898 | -111003425 | -146000000 | 40000000 | 40000000 | 0 | 47640735.3696 | 104684203 | 93284448 | 93284448 | 0 | 107457787 | 25694203 | -6378133 | -25512532 | 49746463 | 85910000 | 144840000 | 142710000 | 88040000 | 142710000 | 88040000 | 156910000 | 73840000 | 230750000 | 500760200
2012-03-21 | 2012 | 3 | hiver | 570000000 | 550629806.6304 | 0 | 461800000 | -8815672 | -113298626 | -146000000 | 40000000 | 40000000 | 0 | 62877749.3696 | 3443947 | 76087921 | 76087921 | 0 | 112779714 | 6985232 | -13138751.6 | -52555006.4 | 49566561 | 85910000 | 144840000 | 142710000 | 88040000 | 142710000 | 88040000 | 156910000 | 73840000 | 230750000 | 539128262
2012-03-22 | 2012 | 3 | hiver | 570000000 | 550629806.6304 | 0 | 461800000 | -5183928 | -113298626 | -146000000 | 40000000 | 40000000 | 0 | 126532469.3696 | -13734129 | 15143952 | 15143952 | 0 | 92524831 | -36366991 | -12982556.8 | -51930227.2 | 32114417 | 85910000 | 144840000 | 142710000 | 88040000 | 142710000 | 88040000 | 156910000 | 73840000 | 230750000 | 606599347
2012-03-23 | 2012 | 3 | hiver | 570000000 | 550629806.6304 | 0 | 461800000 | -4892020 | -113298626 | -146000000 | 40000000 | 40000000 | 0 | 60245487.3696 | -32298619 | 22152925 | 22152925 | 0 | 74674257 | -44430108 | -13163676.6 | -52654706.4 | 14451931 | 85910000 | 144840000 | 142710000 | 88040000 | 142710000 | 88040000 | 156910000 | 73840000 | 230750000 | 606414434
2012-03-24 | 2012 | 3 | hiver | 570000000 | 550629806.6304 | 0 | 418520302.3696 | -4129573 | -107869401 | -146000000 | 40000000 | 40000000 | 0 | 0 | -84668396 | 31772272.5 | 31772272.5 | 0 | 52695954 | -40307547 | -12669746.4 | -50678985.6 | -48705145 | 85910000 | 144840000 | 142710000 | 88040000 | 142710000 | 88040000 | 156910000 | 73840000 | 230750000 | 574491440
2012-03-25 | 2012 | 3 | hiver | 570000000 | 550629806.6304 | 0 | 439571894.3696 | -3749849 | -113298626 | -146000000 | 40000000 | 40000000 | 0 | 0 | -54350423 | 24949328 | 24949328 | 0 | 32427314 | -37794117 | -12921647.4 | -51686589.6 | -54143710 | 85910000 | 144840000 | 142710000 | 88040000 | 142710000 | 88040000 | 156910000 | 73840000 | 230750000 | 588052412
2012-03-26 | 2012 | 3 | hiver | 570000000 | 550629806.6304 | 0 | 373462114.3696 | -3439445 | -106371426 | -146000000 | 40000000 | 40000000 | 0 | 0 | -54483860 | 55338583 | 55338583 | 0 | 91752560 | -33213991 | -12540950.6 | -50163802.4 | -27765684 | 85910000 | 144840000 | 142710000 | 88040000 | 142710000 | 88040000 | 156910000 | 73840000 | 230750000 | 631791911
2012-03-27 | 2012 | 3 | hiver | 570000000 | 550629806.6304 | 0 | 435878411.3696 | -3523943 | -113298626 | -146000000 | 40000000 | 40000000 | 0 | 0 | 12395830 | 34542683 | 34542683 | 0 | 39237597 | -33438247 | -12583864.6 | -50335458.4 | -89629558 | 85910000 | 144840000 | 142710000 | 88040000 | 142710000 | 88040000 | 156910000 | 73840000 | 230750000 | 624281035
2012-03-28 | 2012 | 3 | hiver | 570000000 | 550629806.6304 | 0 | 390619708.3696 | -3980421 | -113298683 | -146000000 | 40000000 | 40000000 | 0 | 0 | 13909719 | 47629477.5 | 47629477.5 | 0 | 44364315 | -32251818 | -13093867.6 | -52375470.4 | -102592467 | 85910000 | 144840000 | 142710000 | 88040000 | 142710000 | 88040000 | 156910000 | 73840000 | 230750000 | 636222350
2012-03-29 | 2012 | 3 | hiver | 570000000 | 550629806.6304 | 0 | 306875479.3696 | -3870510 | -113298683 | -146000000 | 40000000 | 40000000 | 0 | 0 | 27939378 | 50131836.5 | 50131836.5 | 0 | 86109414 | -21922427 | -12712335 | -50849340 | -110552588 | 85910000 | 144840000 | 142710000 | 88040000 | 142710000 | 88040000 | 156910000 | 73840000 | 230750000 | 625566701
2012-03-30 | 2012 | 3 | hiver | 570000000 | 550629806.6304 | 0 | 345612565.3696 | -4286941 | -128298683 | -146000000 | 40000000 | 40000000 | 0 | 0 | 6241189 | 50521236.5 | 50521236.5 | 0 | 76147944 | -24867121 | -12693904 | -50775616 | -128226959 | 85910000 | 144840000 | 142710000 | 88040000 | 142710000 | 88040000 | 156910000 | 73840000 | 230750000 | 626107841
2012-03-31 | 2012 | 3 | hiver | 570000000 | 550629806.6304 | 0 | 392190513.3696 | -4451358 | -118098626 | -146000000 | 40000000 | 40000000 | 0 | 0 | -14763657 | 51852235.5 | 51852235.5 | 0 | 26581900 | -37853425 | -12507661.8 | -50030647.2 | -151323425 | 85910000 | 144840000 | 142710000 | 88040000 | 142710000 | 88040000 | 156910000 | 73840000 | 230750000 | 595929224
2012-04-01 | 2012 | 4 | été | 570000000 | 550629806.6304 | 0 | 461800000 | -6257269 | -99042322 | -146000000 | 40000000 | 40000000 | 0 | 1416330.3696 | -5292863 | 2919973.5 | 2919973.5 | 0 | -16237093 | -20027179 | -7789602.4 | -31158409.6 | -92953501 | 75020000 | 126480000 | 124620000 | 76880000 | 124620000 | 76880000 | 137020000 | 64480000 | 201500000 | 482977372
2012-04-02 | 2012 | 4 | été | 570000000 | 500000000 | 0 | 461800000 | -4272858 | -95269922 | -146000000 | 40000000 | 40000000 | 0 | 152102277 | 58821321 | -20165987.5 | -20165987.5 | 0 | -15346430 | -43582212 | -9166667.6 | -36666670.4 | -83319856 | 75020000 | 126480000 | 124620000 | 76880000 | 124620000 | 76880000 | 137020000 | 64480000 | 201500000 | 541315167
2012-04-03 | 2012 | 4 | été | 570000000 | 500000000 | 0 | 461800000 | -4166487 | -87197122 | -146000000 | 40000000 | 40000000 | 0 | 194946601 | -9346515 | -9513072.5 | -9513072.5 | 0 | -73701025 | -75819476 | -6134005 | -24536020 | -71336737 | 75020000 | 126480000 | 124620000 | 76880000 | 124620000 | 76880000 | 137020000 | 64480000 | 201500000 | 567415532
2012-04-04 | 2012 | 4 | été | 570000000 | 500000000 | 0 | 461800000 | -4037488 | -87197122 | -146000000 | 40000000 | 40000000 | 0 | 139221176 | 35471989 | -16184077 | -16184077 | 0 | -68207038 | -14814225 | -6467036.2 | -25868144.8 | -50749298 | 75020000 | 126480000 | 124620000 | 76880000 | 124620000 | 76880000 | 137020000 | 64480000 | 201500000 | 503720691
2012-04-05 | 2012 | 4 | été | 570000000 | 500000000 | 0 | 461800000 | -3765739 | -87197122 | -60000000 | 40000000 | 40000000 | 0 | 71784269 | -15864295 | -15609642 | -15609642 | 0 | -44926370 | -92307603 | 377364.6 | 1509458.4 | 0 | 75020000 | 126480000 | 124620000 | 76880000 | 124620000 | 76880000 | 137020000 | 64480000 | 201500000 | 464979402
2012-04-06 | 2012 | 4 | été | 570000000 | 500000000 | 0 | 461800000 | -3953528 | -87197178 | -146000000 | 40000000 | 40000000 | 0 | 156009541 | 1362638 | -6592259 | -6592259 | 0 | -91256928 | -42190936 | -289306 | -1157224 | -56947069 | 75020000 | 126480000 | 124620000 | 76880000 | 124620000 | 76880000 | 137020000 | 64480000 | 201500000 | 586036537
2012-04-07 | 2012 | 4 | été | 570000000 | 550629806.6304 | 0 | 461800000 | -3799870 | -92197122 | -146000000 | 40000000 | 40000000 | 0 | 41499434.3696 | -6385720 | -8649773 | -8649773 | 0 | -90189751 | -18423569 | -5470383.4 | -21881533.6 | -15807691 | 75020000 | 126480000 | 124620000 | 76880000 | 124620000 | 76880000 | 137020000 | 64480000 | 201500000 | 525478011
2012-04-08 | 2012 | 4 | été | 570000000 | 550629806.6304 | 0 | 461800000 | -3326341 | -87197122 | -146000000 | 40000000 | 40000000 | 0 | 49999355.3696 | -16396728 | -10097716 | -10097716 | 0 | -91064417 | -13225308 | -2319598 | -9278392 | -10903932 | 75020000 | 126480000 | 124620000 | 76880000 | 124620000 | 76880000 | 137020000 | 64480000 | 201500000 | 527567942
2012-04-09 | 2012 | 4 | été | 570000000 | 550629806.6304 | 0 | 461800000 | -3993491 | -80269922 | -146000000 | 40000000 | 40000000 | 0 | 67934461.3696 | -11482339 | -31585799 | -31585799 | 0 | -91145881 | -8192839 | -300000 | -1200000 | -54609291 | 75020000 | 126480000 | 124620000 | 76880000 | 124620000 | 76880000 | 137020000 | 64480000 | 201500000 | 548699990
2012-04-10 | 2012 | 4 | été | 570000000 | 550629806.6304 | 0 | 461800000 | -4656762 | -80269922 | -146000000 | 40000000 | 40000000 | 0 | 50049700.3696 | 55427643 | -8535618 | -8535618 | 0 | -88433962 | -27923821 | -4.8 | -19.2 | -32503016 | 75020000 | 126480000 | 124620000 | 76880000 | 124620000 | 76880000 | 137020000 | 64480000 | 201500000 | 507636757
2012-04-11 | 2012 | 4 | été | 570000000 | 550629806.6304 | 0 | 461800000 | -3691283 | -87197122 | -146000000 | 40000000 | 40000000 | 0 | 93867424.3696 | 81158120 | -10906392.5 | -10906392.5 | 0 | -71559040 | -8491788 | -4.8 | -19.2 | -22287029 | 75020000 | 126480000 | 124620000 | 76880000 | 124620000 | 76880000 | 137020000 | 64480000 | 201500000 | 497551807
2012-04-12 | 2012 | 4 | été | 570000000 | 550629806.6304 | 0 | 445965087.3696 | -4611376 | -87197178 | -146000000 | 40000000 | 40000000 | 0 | 0 | 92673554 | -14317169 | -14317169 | 0 | -59895115 | 3696918 | 1545396.2 | 6181584.8 | 42253914 | 75020000 | 126480000 | 124620000 | 76880000 | 124620000 | 76880000 | 137020000 | 64480000 | 201500000 | 387820515
2012-04-13 | 2012 | 4 | été | 570000000 | 550629806.6304 | 0 | 440555853.3696 | -6217366 | -88697122 | -146000000 | 40000000 | 40000000 | 0 | 0 | 58659182 | -6645697.5 | -6645697.5 | 0 | -78679654 | 4047035 | 1654971 | 6619884 | 38249064 | 75020000 | 126480000 | 124620000 | 76880000 | 124620000 | 76880000 | 137020000 | 64480000 | 201500000 | 397256138
2012-04-14 | 2012 | 4 | été | 570000000 | 550629806.6304 | 0 | 461800000 | -6547577 | -87197122 | -146000000 | 40000000 | 40000000 | 0 | 56464677.3696 | 17953641 | -15372522 | -15372522 | 0 | -83201477 | -9436318 | 0 | 0 | 7839296 | 75020000 | 126480000 | 124620000 | 76880000 | 124620000 | 76880000 | 137020000 | 64480000 | 201500000 | 490064494
2012-04-15 | 2012 | 4 | été | 570000000 | 550629806.6304 | 0 | 461800000 | -6460639 | -87197122 | -146000000 | 40000000 | 40000000 | 0 | 45308872.3696 | 52090000 | -16245221.5 | -16245221.5 | 0 | -76094195 | -7330171 | -23529.6 | -94118.4 | 26169112 | 75020000 | 126480000 | 124620000 | 76880000 | 124620000 | 76880000 | 137020000 | 64480000 | 201500000 | 484134870
2012-04-16 | 2012 | 4 | été | 570000000 | 400000000 | 0 | 423235303 | -6675755 | -81769922 | -146000000 | 27564071 | 40000000 | 0 | 0 | 87183204 | 16486079.5 | 16486079.5 | 0 | -7702548 | 14315778 | 33181164 | 132724656 | 157643979 | 75020000 | 126480000 | 124620000 | 76880000 | 124620000 | 76880000 | 137020000 | 64480000 | 201500000 | 166301902
2012-04-17 | 2012 | 4 | été | 570000000 | 484655821 | 0 | 376277999 | -7309510 | -88697122 | -146000000 | 0 | 40000000 | 0 | 0 | 80966352 | -11786614 | -11786614 | 0 | 9817163 | 25856160 | 38984652.8 | 155938611.2 | 130764397 | 75020000 | 126480000 | 124620000 | 76880000 | 124620000 | 76880000 | 137020000 | 64480000 | 201500000 | 170664674
2012-04-18 | 2012 | 4 | été | 570000000 | 445080598 | 0 | 377671583 | -7107372 | -87197122 | -146000000 | 0 | 40000000 | 0 | 0 | 87998868 | -7846273 | -7846273 | 0 | -4357969 | 26902874 | 33675385 | 134701540 | 124928907 | 75020000 | 126480000 | 124620000 | 76880000 | 124620000 | 76880000 | 137020000 | 64480000 | 201500000 | 164175239
2012-04-19 | 2012 | 4 | été | 570000000 | 442963339 | 0 | 406885592 | -6445345 | -87197122 | -146000000 | 0 | 0 | 0 | 0 | 60500000 | 16382783.5 | 16382783.5 | 0 | 16903449 | 8501498 | 17155873.6 | 68623494.4 | 154924482 | 75020000 | 126480000 | 124620000 | 76880000 | 124620000 | 76880000 | 137020000 | 64480000 | 201500000 | 163429874
2012-04-20 | 2012 | 4 | été | 570000000 | 465660336 | 0 | 405964911 | -6869605 | -87197122 | -146000000 | 0 | 22288330 | 0 | 0 | 33001352 | 8177951.5 | 8177951.5 | 0 | -7097940 | 12460672 | 15632303.8 | 62529215.2 | 135849017 | 75020000 | 126480000 | 124620000 | 76880000 | 124620000 | 76880000 | 137020000 | 64480000 | 201500000 | 175071688
2012-04-21 | 2012 | 4 | été | 570000000 | 550629806.6304 | 0 | 427777306.3696 | -7069821 | -87197122 | -146000000 | 0 | 40000000 | 0 | 0 | -51401298 | -5542648 | -5542648 | 0 | -72905956 | 11234396 | 9040000 | 36160000 | 117776089 | 75020000 | 126480000 | 124620000 | 76880000 | 124620000 | 76880000 | 137020000 | 64480000 | 201500000 | 356054049
2012-04-22 | 2012 | 4 | été | 570000000 | 550629806.6304 | 0 | 411503183.3696 | -6116768 | -87197122 | -146000000 | 40000000 | 40000000 | 0 | 0 | 5653700 | -18128480 | -18128480 | 0 | -73388231 | 19826655 | -965180.4 | -3860721.6 | 123672912 | 75020000 | 126480000 | 124620000 | 76880000 | 124620000 | 76880000 | 137020000 | 64480000 | 201500000 | 331853999
2012-04-23 | 2012 | 4 | été | 570000000 | 549695946 | 0 | 379558577 | -6317111 | -80269922 | -146000000 | 40000000 | 40000000 | 0 | 0 | 63122713 | 13298440 | 13298440 | 0 | -8576747 | -37261377 | 454643 | 1818572 | 154634879 | 75020000 | 126480000 | 124620000 | 76880000 | 124620000 | 76880000 | 137020000 | 64480000 | 201500000 | 332217542
2012-04-24 | 2012 | 4 | été | 500000000 | 550629806.6304 | 0 | 461800000 | -6837130 | -98954775 | -146000000 | 40000000 | 40000000 | 0 | 49601789.3696 | 39522119 | 31372647 | 31372647 | 0 | 2290661 | -82513447 | -408792.6 | -1635170.4 | 128865469 | 75020000 | 126480000 | 124620000 | 76880000 | 124620000 | 76880000 | 137020000 | 64480000 | 201500000 | 401113698
2012-04-25 | 2012 | 4 | été | 570000000 | 510000000 | 0 | 461800000 | -7136954 | -90165922 | -146000000 | 40000000 | 40000000 | 0 | 117441515 | -4004648 | 8954007 | 8954007 | 0 | -41937031 | -117693421 | -300000 | -1200000 | 99587513 | 75020000 | 126480000 | 124620000 | 76880000 | 124620000 | 76880000 | 137020000 | 64480000 | 201500000 | 490317197
2012-04-26 | 2012 | 4 | été | 500000000 | 550629806.6304 | 0 | 461800000 | -7691259 | -98954775 | -146000000 | 40000000 | 40000000 | 0 | 158970725.3696 | -24998308 | 3671255.5 | 3671255.5 | 0 | -71804922 | -56829867 | -631458.6 | -2525834.4 | 21252662 | 75020000 | 126480000 | 124620000 | 76880000 | 124620000 | 76880000 | 137020000 | 64480000 | 201500000 | 501279318
2012-04-27 | 2012 | 4 | été | 570000000 | 550629806.6304 | 0 | 461800000 | -7524241 | -90165922 | -146000000 | 40000000 | 40000000 | 0 | 117795939.3696 | -20435080 | -15446241 | -15446241 | 0 | -103312445 | -122956075 | -589400.2 | -2357600.8 | 21585611 | 75020000 | 126480000 | 124620000 | 76880000 | 124620000 | 76880000 | 137020000 | 64480000 | 201500000 | 506702188
2012-04-28 | 2012 | 4 | été | 570000000 | 550629806.6304 | 0 | 461800000 | -6876317 | -90165922 | -146000000 | 40000000 | 40000000 | 0 | 201225466.3696 | -44873648 | -68319738 | -68319738 | 0 | -119062356 | -162617952 | -11989615.4 | -47958461.6 | -3230370 | 75020000 | 126480000 | 124620000 | 76880000 | 124620000 | 76880000 | 137020000 | 64480000 | 201500000 | 622051700
2012-04-29 | 2012 | 4 | été | 570000000 | 550629806.6304 | 0 | 461800000 | -5425212 | -81967122 | -146000000 | 40000000 | 40000000 | 0 | 221086547.3696 | -90356521 | -68947921.5 | -68947921.5 | 0 | -121267091 | -162000927 | -3784338.4 | -15137353.6 | -7666387 | 75020000 | 126480000 | 124620000 | 76880000 | 124620000 | 76880000 | 137020000 | 64480000 | 201500000 | 602207172
2012-04-30 | 2012 | 4 | été | 570000000 | 550629806.6304 | 0 | 461800000 | -7034976 | -80269922 | -146000000 | 40000000 | 40000000 | 0 | 82262136.3696 | -12381143 | -35455166.5 | -35455166.5 | 0 | -120953635 | -109915604 | -3180972 | -12723888 | 22512102 | 75020000 | 126480000 | 124620000 | 76880000 | 124620000 | 76880000 | 137020000 | 64480000 | 201500000 | 488438797
2012-05-01 | 2012 | 5 | été | 570000000 | 550629806.6304 | 0 | 396553118.3696 | 1041305 | -78449216 | -146000000 | 40000000 | 40000000 | 0 | 0 | -34510933 | -56028788.5 | -56028788.5 | 0 | -108911971 | 1156521 | -5760155 | -23040620 | -23850821 | 75020000 | 126480000 | 124620000 | 76880000 | 124620000 | 76880000 | 137020000 | 64480000 | 201500000 | 409891784
2012-05-02 | 2012 | 5 | été | 570000000 | 550629806.6304 | 0 | 434732859.3696 | 176342 | -87360816 | -146000000 | 40000000 | 40000000 | 0 | 0 | -60008498 | -10704793 | -10704793 | 0 | -61695344 | -73941896 | -418594 | -1674376 | -41432843 | 75020000 | 126480000 | 124620000 | 76880000 | 124620000 | 76880000 | 137020000 | 64480000 | 201500000 | 420706027
2012-05-03 | 2012 | 5 | été | 570000000 | 550629806.6304 | 0 | 447454319.3696 | 411345 | -87360816 | -146000000 | 40000000 | 40000000 | 0 | 0 | -48333388 | -21613496.5 | -21613496.5 | 0 | -83711428 | -107552455 | -340746 | -1362984 | -31803204 | 75020000 | 126480000 | 124620000 | 76880000 | 124620000 | 76880000 | 137020000 | 64480000 | 201500000 | 428764751
2012-05-04 | 2012 | 5 | été | 570000000 | 550629806.6304 | 0 | 395361496.3696 | 192649 | -87360816 | -146000000 | 40000000 | 40000000 | 0 | 0 | -26426245 | -27402218 | -27402218 | 0 | -64147161 | -154633066 | -3878700 | -15514800 | -27701276 | 75020000 | 126480000 | 124620000 | 76880000 | 124620000 | 76880000 | 137020000 | 64480000 | 201500000 | 462793660
2012-05-05 | 2012 | 5 | été | 570000000 | 550629806.6304 | 0 | 395398278.3696 | 201045 | -94800816 | -146000000 | 40000000 | 40000000 | 0 | 0 | -12885888 | -62474647 | -62474647 | 0 | -113189891 | -105233063 | -350975.2 | -1403900.8 | -35308884 | 75020000 | 126480000 | 124620000 | 76880000 | 124620000 | 76880000 | 137020000 | 64480000 | 201500000 | 462775556
2012-05-06 | 2012 | 5 | été | 570000000 | 550629806.6304 | 0 | 354446319.3696 | 209668 | -94800816 | -146000000 | 40000000 | 40000000 | 0 | 0 | -13136942 | -38426602 | -38426602 | 0 | -87355574 | -91765171 | -601441.2 | -2405764.8 | -30196992 | 75020000 | 126480000 | 124620000 | 76880000 | 124620000 | 76880000 | 137020000 | 64480000 | 201500000 | 420588994
2012-05-07 | 2012 | 5 | été | 570000000 | 535859615 | 0 | 339830917 | -141084 | -80946416 | -146000000 | 40000000 | 40000000 | 0 | 0 | -16183692 | -35715226 | -35715226 | 0 | -78882308 | -15884288 | -596661 | -2386644 | -20710821 | 75020000 | 126480000 | 124620000 | 76880000 | 124620000 | 76880000 | 137020000 | 64480000 | 201500000 | 384247881
2012-05-08 | 2012 | 5 | été | 570000000 | 550629806.6304 | 0 | 343543171.3696 | -316465 | -84904816 | -146000000 | 40000000 | 40000000 | 0 | 0 | -28161075 | -54514230.5 | -54514230.5 | 0 | -98020579 | -63436790 | -1597374.8 | -6389499.2 | -40066668 | 75020000 | 126480000 | 124620000 | 76880000 | 124620000 | 76880000 | 137020000 | 64480000 | 201500000 | 381720686
2012-05-09 | 2012 | 5 | été | 570000000 | 550629806.6304 | 0 | 391889643.3696 | -12489 | -84904816 | -146000000 | 40000000 | 40000000 | 0 | 0 | -20028656 | -74633603 | -74633603 | 0 | -135917629 | -57620376 | -687957.2 | -2751828.8 | -41056977 | 75020000 | 126480000 | 124620000 | 76880000 | 124620000 | 76880000 | 137020000 | 64480000 | 201500000 | 402576636
2012-05-10 | 2012 | 5 | été | 570000000 | 550629806.6304 | 0 | 369827216.3696 | -114323 | -84904816 | -146000000 | 40000000 | 40000000 | 0 | 0 | -54722833 | -73390053.5 | -73390053.5 | 0 | -129011092 | -81934630 | -511663 | -2046652 | -39409695 | 75020000 | 126480000 | 124620000 | 76880000 | 124620000 | 76880000 | 137020000 | 64480000 | 201500000 | 369869111
2012-05-11 | 2012 | 5 | été | 570000000 | 550629806.6304 | 0 | 371900443.3696 | -313015 | -84904872 | -146000000 | 40000000 | 40000000 | 0 | 0 | -57249145 | -75912829 | -75912829 | 0 | -135886195 | -88383633 | -690429.4 | -2761717.6 | -52296546 | 75020000 | 126480000 | 124620000 | 76880000 | 124620000 | 76880000 | 137020000 | 64480000 | 201500000 | 382331731
2012-05-12 | 2012 | 5 | été | 570000000 | 529587751 | 0 | 348178910 | -100454 | -84904808 | -146000000 | 40000000 | 40000000 | 0 | 0 | -49189036 | -66893695.5 | -66893695.5 | 0 | -112603623 | -115279389 | -755726.4 | -3022905.6 | -64941418 | 75020000 | 126480000 | 124620000 | 76880000 | 124620000 | 76880000 | 137020000 | 64480000 | 201500000 | 348772881
2012-05-13 | 2012 | 5 | été | 570000000 | 542381140 | 0 | 341390678 | -737104 | -84904801 | -146000000 | 40000000 | 40000000 | 0 | 0 | -48884200 | -55710354 | -55710354 | 0 | -99009625 | -83595880 | -752234.2 | -3008936.8 | -62396366 | 75020000 | 126480000 | 124620000 | 76880000 | 124620000 | 76880000 | 137020000 | 64480000 | 201500000 | 350254523
2012-05-14 | 2012 | 5 | été | 500000000 | 450000000 | 0 | 461800000 | 1321977 | -97978324 | -146000000 | 40000000 | 40000000 | 0 | 68328602 | -51814100 | -37659025 | -37659025 | 0 | -101574582 | -42275093 | -610803 | -2443212 | -49377927 | 75020000 | 126480000 | 124620000 | 76880000 | 124620000 | 76880000 | 137020000 | 64480000 | 201500000 | 378433896
2012-05-15 | 2012 | 5 | été | 500000000 | 450000000 | 0 | 461800000 | 1256687 | -103033380 | -146000000 | 40000000 | 40000000 | 0 | 7944833 | -49405319 | -15581598.5 | -15581598.5 | 0 | -66912844 | -26573232 | -746013.6 | -2984054.4 | -25224599 | 75020000 | 126480000 | 124620000 | 76880000 | 124620000 | 76880000 | 137020000 | 64480000 | 201500000 | 346144125
2012-05-16 | 2012 | 5 | été | 500000000 | 450000000 | 0 | 461800000 | 1515452 | -100066319 | -146000000 | 40000000 | 40000000 | 0 | 91105754 | -27432888 | -15521011.5 | -15521011.5 | 0 | -99522684 | -21963044 | -742479.6 | -2969918.4 | -27992547 | 75020000 | 126480000 | 124620000 | 76880000 | 124620000 | 76880000 | 137020000 | 64480000 | 201500000 | 380318333
2012-05-17 | 2012 | 5 | été | 570000000 | 550629806.6304 | 0 | 380919639.3696 | 1096014 | -84916800 | -146000000 | 40000000 | 40000000 | 0 | 0 | -99947022 | -46886972.5 | -46886972.5 | 0 | -116707525 | -92668488 | -740462.8 | -2961851.2 | -8947996 | 75020000 | 126480000 | 124620000 | 76880000 | 124620000 | 76880000 | 137020000 | 64480000 | 201500000 | 381734263
2012-05-18 | 2012 | 5 | été | 570000000 | 550629806.6304 | 0 | 461800000 | 1011060 | -84916800 | -146000000 | 40000000 | 40000000 | 0 | 49372547.3696 | -110046161 | -50889256 | -50889256 | 0 | -140229434 | -160125143 | -708452 | -2833808 | -43944377 | 75020000 | 126480000 | 124620000 | 76880000 | 124620000 | 76880000 | 137020000 | 64480000 | 201500000 | 468315295
2012-05-19 | 2012 | 5 | été | 570000000 | 550629806.6304 | 0 | 415446696.3696 | 843232 | -84916808 | -146000000 | 40000000 | 40000000 | 0 | 0 | -133543804 | -65743666 | -65743666 | 0 | -151241836 | -153652198 | -703604.8 | -2814419.2 | -30868177 | 75020000 | 126480000 | 124620000 | 76880000 | 124620000 | 76880000 | 137020000 | 64480000 | 201500000 | 413846136
2012-05-20 | 2012 | 5 | été | 570000000 | 550629806.6304 | 0 | 353773271.3696 | 701570 | -84916808 | -146000000 | 40000000 | 0 | 0 | 0 | -112629804 | -32479098 | -32479098 | 0 | -138841977 | -121214349 | -698576 | -2794304 | -15961703 | 75020000 | 126480000 | 124620000 | 76880000 | 124620000 | 76880000 | 137020000 | 64480000 | 201500000 | 369529271
2012-05-21 | 2012 | 5 | été | 500000000 | 450000000 | 0 | 461800000 | 940261 | -97983129 | -146000000 | 40000000 | 0 | 0 | 105237936 | -100422269 | -23859710 | -23859710 | 0 | -132478011 | -50063245 | -554627.6 | -2218510.4 | 21931380 | 75020000 | 126480000 | 124620000 | 76880000 | 124620000 | 76880000 | 137020000 | 64480000 | 201500000 | 379231889
2012-05-22 | 2012 | 5 | été | 500000000 | 450000000 | 0 | 461800000 | 1005645 | -103038178 | -51000000 | 40000000 | 0 | 0 | 181717538 | -117657328 | -29426925 | -29426925 | 0 | -121643612 | -77038795 | -9411818 | -37647272 | -69897475 | 75020000 | 126480000 | 124620000 | 76880000 | 124620000 | 76880000 | 137020000 | 64480000 | 201500000 | 429813445
2012-05-23 | 2012 | 5 | été | 500000000 | 450000000 | 0 | 461800000 | 842064 | -103038178 | -146000000 | 40000000 | 0 | 0 | 179615078 | -94739359 | -77449424 | -77449424 | 0 | -121334167 | -67292668 | -549149.6 | -2196598.4 | -6035744 | 75020000 | 126480000 | 124620000 | 76880000 | 124620000 | 76880000 | 137020000 | 64480000 | 201500000 | 396250157
2012-05-24 | 2012 | 5 | été | 500000000 | 450000000 | 0 | 461800000 | 673733 | -103038178 | -127258049 | 40000000 | 0 | 0 | 176951433 | -101763721 | -71861110.5 | -71861110.5 | 0 | -125653808 | -70487284 | -2345675.4 | -9382701.6 | -61535630 | 75020000 | 126480000 | 124620000 | 76880000 | 124620000 | 76880000 | 137020000 | 64480000 | 201500000 | 444370826
2012-05-25 | 2012 | 5 | été | 500000000 | 450000000 | 0 | 461800000 | 629259 | -103038234 | -126983978 | 40000000 | 0 | 0 | 180622879 | -139579181 | -85793732.5 | -85793732.5 | 0 | -95602971 | -75933501 | -6743156.4 | -26972625.6 | -67597296 | 75020000 | 126480000 | 124620000 | 76880000 | 124620000 | 76880000 | 137020000 | 64480000 | 201500000 | 446090492
2012-05-26 | 2012 | 5 | été | 570000000 | 550629806.6304 | 0 | 461800000 | 484744 | -90185662 | -146000000 | 40000000 | 0 | 0 | 49784130.3696 | -127587112 | -82553282.5 | -82553282.5 | 0 | -129315939 | -153392489 | -2620395.8 | -10481583.2 | -116574779 | 75020000 | 126480000 | 124620000 | 76880000 | 124620000 | 76880000 | 137020000 | 64480000 | 201500000 | 498559177
2012-05-27 | 2012 | 5 | été | 570000000 | 550629806.6304 | 0 | 458368788.3696 | 462383 | -109178746 | -146000000 | 40000000 | 40000000 | 0 | 0 | -131000416 | -81464884 | -81464884 | 0 | -147927591 | -129964338 | -673198.2 | -2692792.8 | -120006144 | 75020000 | 126480000 | 124620000 | 76880000 | 124620000 | 76880000 | 137020000 | 64480000 | 201500000 | 414770433
2012-05-28 | 2012 | 5 | été | 570000000 | 550629806.6304 | 0 | 402883053.3696 | 498960 | -85129780 | -146000000 | 40000000 | 40000000 | 0 | 0 | -124706195 | -79361381.5 | -79361381.5 | 0 | -139961196 | -80344094 | -641684.4 | -2566737.6 | -129524937 | 75020000 | 126480000 | 124620000 | 76880000 | 124620000 | 76880000 | 137020000 | 64480000 | 201500000 | 375256817
2012-05-29 | 2012 | 5 | été | 550000000 | 550629806.6304 | 0 | 387935043.3696 | 961836 | -90184773 | -146000000 | 40000000 | 40000000 | 0 | 0 | -143844416 | -62054975.5 | -62054975.5 | 0 | -117597493 | -49197308 | -612637.2 | -2450548.8 | -49507036 | 75020000 | 126480000 | 124620000 | 76880000 | 124620000 | 76880000 | 137020000 | 64480000 | 201500000 | 383587044
2012-05-30 | 2012 | 5 | été | 550000000 | 550629806.6304 | 0 | 296294126.3696 | 1062577 | -90184773 | -146000000 | 40000000 | 40000000 | 0 | 0 | -144375684 | -60000000 | -60000000 | 0 | -107188707 | -17243359 | -633986.2 | -2535944.8 | -48298538 | 75020000 | 126480000 | 124620000 | 76880000 | 124620000 | 76880000 | 137020000 | 64480000 | 201500000 | 334840599
2012-05-31 | 2012 | 5 | été | 570000000 | 550629806.6304 | 0 | 233126328.3696 | 1120855 | -91864773 | -146000000 | 40000000 | 40000000 | 0 | 0 | -129933198 | -56325671 | -56325671 | 0 | -107967806 | -34522961 | -627555.4 | -2510221.6 | -45205941 | 75020000 | 126480000 | 124620000 | 76880000 | 124620000 | 76880000 | 137020000 | 64480000 | 201500000 | 320971645
2012-06-01 | 2012 | 6 | été | 570000000 | 550629806.6304 | 0 | 323375274.3696 | -143677 | -86347678 | -146000000 | 40000000 | 40000000 | 0 | 0 | -27412262 | -31587128.5 | -31587128.5 | 0 | -137602483 | -150703640 | -4445040.6 | -17780162.4 | -147250507 | 75020000 | 126480000 | 124620000 | 76880000 | 124620000 | 76880000 | 137020000 | 64480000 | 201500000 | 438736516
2012-06-02 | 2012 | 6 | été | 570000000 | 502749620 | 0 | 300494067 | -163838 | -91903179 | -146000000 | 40000000 | 40000000 | 0 | 0 | -21199533 | -25465231.5 | -25465231.5 | 0 | -137045531 | -158705021 | -7742543.2 | -30970172.8 | -153118998 | 75020000 | 126480000 | 124620000 | 76880000 | 124620000 | 76880000 | 137020000 | 64480000 | 201500000 | 480699992
2012-06-03 | 2012 | 6 | été | 570000000 | 504492654 | 0 | 298081282 | -150241 | -91903179 | -146000000 | 40000000 | 40000000 | 0 | 0 | -18147239 | -35763785 | -35763785 | 0 | -119276463 | -156518912 | -7639671.4 | -30558685.6 | -151429390 | 75020000 | 126480000 | 124620000 | 76880000 | 124620000 | 76880000 | 137020000 | 64480000 | 201500000 | 513504372
2012-06-04 | 2012 | 6 | été | 570000000 | 550629806.6304 | 0 | 302369982.3696 | 138431 | -88706317 | -146000000 | 40000000 | 40000000 | 0 | 0 | -48686852 | -28848979 | -28848979 | 0 | -118016160 | -134720971 | -190588.6 | -762354.4 | -96391264 | 75020000 | 126480000 | 124620000 | 76880000 | 124620000 | 76880000 | 137020000 | 64480000 | 201500000 | 478147486
2012-06-05 | 2012 | 6 | été | 570000000 | 550629806.6304 | 0 | 307357945.3696 | -254049 | -87026317 | -146000000 | 40000000 | 40000000 | 0 | 0 | -34730226 | -23806310 | -23806310 | 0 | -96637042 | -143774984 | -1174270.4 | -4697081.6 | -137711984 | 75020000 | 126480000 | 124620000 | 76880000 | 124620000 | 76880000 | 137020000 | 64480000 | 201500000 | 424162711
2012-06-06 | 2012 | 6 | été | 570000000 | 544520891 | 0 | 237382499 | -920179 | -77130373 | -146000000 | 40000000 | 40000000 | 0 | 0 | -31264850 | -28816557 | -28816557 | 0 | -98008690 | -135310523 | -158207.6 | -632830.4 | -119890584 | 75020000 | 126480000 | 124620000 | 76880000 | 124620000 | 76880000 | 137020000 | 64480000 | 201500000 | 423508964
2012-06-07 | 2012 | 6 | été | 570000000 | 550629806.6304 | 0 | 282861486.3696 | -265810 | -80327235 | -146000000 | 40000000 | 40000000 | 0 | 0 | -18255648 | -19119533 | -19119533 | 0 | -122109233 | -148006738 | -3389035.8 | -13556143.2 | -150665324 | 75020000 | 126480000 | 124620000 | 76880000 | 124620000 | 76880000 | 137020000 | 64480000 | 201500000 | 500952825
2012-06-08 | 2012 | 6 | été | 570000000 | 550629806.6304 | 0 | 369081080.3696 | -81365 | -80327179 | -146000000 | 40000000 | 40000000 | 0 | 0 | -58209771 | -46576183 | -46576183 | 0 | -140044448 | -140221919 | -3386874.4 | -13547497.6 | -146414820 | 75020000 | 126480000 | 124620000 | 76880000 | 124620000 | 76880000 | 137020000 | 64480000 | 201500000 | 508604806
2012-06-09 | 2012 | 6 | été | 570000000 | 550629806.6304 | 0 | 300238999.3696 | 19518 | -80327179 | -146000000 | 40000000 | 40000000 | 0 | 0 | -49121868 | -40232314 | -40232314 | 0 | -148781475 | -141032765 | -7834586.6 | -31338346.4 | -167752297 | 75020000 | 126480000 | 124620000 | 76880000 | 124620000 | 76880000 | 137020000 | 64480000 | 201500000 | 510201434
2012-06-10 | 2012 | 6 | été | 570000000 | 550629806.6304 | 0 | 317878733.3696 | 42031 | -73399979 | -144193310 | 40000000 | 40000000 | 0 | 0 | -51557409 | -37143031.5 | -37143031.5 | 0 | -148849506 | -138842839 | -9432163.4 | -37728653.6 | -176570985 | 75020000 | 126480000 | 124620000 | 76880000 | 124620000 | 76880000 | 137020000 | 64480000 | 201500000 | 509451345
2012-06-11 | 2012 | 6 | été | 570000000 | 550629806.6304 | 0 | 346229216.3696 | -70342 | -73400822 | -146000000 | 40000000 | 40000000 | 0 | 0 | -54417676 | -24588493 | -24588493 | 0 | -112963955 | -128863911 | -429756.4 | -1719025.6 | -158038039 | 75020000 | 126480000 | 124620000 | 76880000 | 124620000 | 76880000 | 137020000 | 64480000 | 201500000 | 506590855
2012-06-12 | 2012 | 6 | été | 570000000 | 550629806.6304 | 0 | 354684144.3696 | 379732 | -73400822 | -146000000 | 40000000 | 40000000 | 0 | 0 | -48309169 | -23837956.5 | -23837956.5 | 0 | -131447451 | -117446055 | -9486966.2 | -37947864.8 | -120678172 | 75020000 | 126480000 | 124620000 | 76880000 | 124620000 | 76880000 | 137020000 | 64480000 | 201500000 | 478178594
2012-06-13 | 2012 | 6 | été | 570000000 | 550629806.6304 | 0 | 312839199.3696 | 505022 | -80328078 | -146000000 | 40000000 | 40000000 | 0 | 0 | -21874014 | -28318856 | -28318856 | 0 | -94946762 | -94476421 | -10017049 | -40068196 | -110062350 | 75020000 | 126480000 | 124620000 | 76880000 | 124620000 | 76880000 | 137020000 | 64480000 | 201500000 | 433677714
2012-06-14 | 2012 | 6 | été | 570000000 | 550629806.6304 | 0 | 231098196.3696 | 184039 | -80328022 | -146000000 | 40000000 | 40000000 | 0 | 0 | -39790371 | -31905043 | -31905043 | 0 | -96689523 | -114259096 | -612634.6 | -2450538.4 | -117887278 | 75020000 | 126480000 | 124620000 | 76880000 | 124620000 | 76880000 | 137020000 | 64480000 | 201500000 | 423752165
2012-06-15 | 2012 | 6 | été | 320000000 | 550629806.6304 | 0 | 362778635.3696 | 258185 | -83853176 | -146000000 | 40000000 | 40000000 | 0 | 0 | 8809330 | -11931621 | -11931621 | 0 | -105197399 | -89297877 | -6808635.6 | -27234542.4 | -119580486 | 75020000 | 126480000 | 124620000 | 76880000 | 124620000 | 76880000 | 137020000 | 64480000 | 201500000 | 451984560
2012-06-16 | 2012 | 6 | été | 570000000 | 550629806.6304 | 0 | 192647442.3696 | -1159480 | -83296878 | -146000000 | 40000000 | 40000000 | 0 | 0 | -59281106 | -25158280.5 | -25158280.5 | 0 | -117457004 | -112050341 | -8203567.6 | -32814270.4 | -149216692 | 75020000 | 126480000 | 124620000 | 76880000 | 124620000 | 76880000 | 137020000 | 64480000 | 201500000 | 467338441
2012-06-17 | 2012 | 6 | été | 570000000 | 550629806.6304 | 0 | 192033004.3696 | -314843 | -80328078 | -146000000 | 40000000 | 40000000 | 0 | 0 | -34864887 | -24183129 | -24183129 | 0 | -117699605 | -127063610 | -6800341.6 | -27201366.4 | -148973723 | 75020000 | 126480000 | 124620000 | 76880000 | 124620000 | 76880000 | 137020000 | 64480000 | 201500000 | 470297423
2012-06-18 | 2012 | 6 | été | 570000000 | 550629806.6304 | 0 | 213572506.3696 | -11334873 | -73400035 | -146000000 | 40000000 | 40000000 | 0 | 0 | -22891036 | -8336643 | -8336643 | 0 | -104454078 | -102298884 | -585507.2 | -2342028.8 | -138485480 | 75020000 | 126480000 | 124620000 | 76880000 | 124620000 | 76880000 | 137020000 | 64480000 | 201500000 | 440433932
2012-06-19 | 2012 | 6 | été | 570000000 | 550629806.6304 | 0 | 235796213.3696 | -11363016 | -80327235 | -146000000 | 40000000 | 40000000 | 0 | 0 | -19344447 | -8933110.5 | -8933110.5 | 0 | -99867161 | -121859260 | -2992184.6 | -11968738.4 | -138206922 | 75020000 | 126480000 | 124620000 | 76880000 | 124620000 | 76880000 | 137020000 | 64480000 | 201500000 | 460003501
2012-06-20 | 2012 | 6 | été | 570000000 | 550629806.6304 | 0 | 227566505.3696 | -269987 | -73400035 | -146000000 | 40000000 | 40000000 | 0 | 0 | -28540400 | -26938594 | -26938594 | 0 | -112032477 | -109155907 | -578566 | -2314264 | -159220634 | 75020000 | 126480000 | 124620000 | 76880000 | 124620000 | 76880000 | 137020000 | 64480000 | 201500000 | 352124714
2012-06-21 | 2012 | 6 | été | 570000000 | 550629806.6304 | 0 | 251779328.3696 | -67330 | -73399979 | -146000000 | 40000000 | 40000000 | 0 | 0 | -14803763 | -5907671.5 | -5907671.5 | 0 | -135445398 | -127439795 | -591644.2 | -2366576.8 | -156079409 | 75020000 | 126480000 | 124620000 | 76880000 | 124620000 | 76880000 | 137020000 | 64480000 | 201500000 | 389265216
2012-06-22 | 2012 | 6 | été | 570000000 | 550629806.6304 | 0 | 260036395.3696 | -54780 | -73399979 | -146000000 | 40000000 | 40000000 | 0 | 0 | -17623000 | -15907297 | -15907297 | 0 | -121825569 | -117141882 | -3589521 | -14358084 | -154499740 | 75020000 | 126480000 | 124620000 | 76880000 | 124620000 | 76880000 | 137020000 | 64480000 | 201500000 | 392621461
2012-06-23 | 2012 | 6 | été | 570000000 | 550629806.6304 | 0 | 229616283.3696 | -416312 | -80327235 | -145056800 | 40000000 | 40000000 | 0 | 0 | -21208648 | -23158544 | -23158544 | 0 | -140410196 | -103234381 | -7575527.2 | -30302108.8 | -178683595 | 75020000 | 126480000 | 124620000 | 76880000 | 124620000 | 76880000 | 137020000 | 64480000 | 201500000 | 421831559
2012-06-24 | 2012 | 6 | été | 570000000 | 550629806.6304 | 0 | 206897986.3696 | -455768 | -80327235 | -146000000 | 40000000 | 40000000 | 0 | 0 | 8791352 | -18719500.5 | -18719500.5 | 0 | -138133490 | -97277809 | -8971550 | -35886200 | -177535301 | 75020000 | 126480000 | 124620000 | 76880000 | 124620000 | 76880000 | 137020000 | 64480000 | 201500000 | 423821724
2012-06-25 | 2012 | 6 | été | 570000000 | 550629806.6304 | 0 | 369434021.3696 | 164985 | -77130373 | -146000000 | 40000000 | 40000000 | 0 | 0 | -27131578 | -18284413.5 | -18284413.5 | 0 | -132107855 | -99271708 | -10567587.8 | -42270351.2 | -169772301 | 75020000 | 126480000 | 124620000 | 76880000 | 124620000 | 76880000 | 137020000 | 64480000 | 201500000 | 447800593
2012-06-26 | 2012 | 6 | été | 570000000 | 550629806.6304 | 0 | 259470738.3696 | -15497 | -83295979 | -146000000 | 40000000 | 40000000 | 0 | 0 | 28235090 | -28120385 | -28120385 | 0 | -136635337 | -53053260 | -7374757.4 | -29499029.6 | -164308623 | 75020000 | 126480000 | 124620000 | 76880000 | 124620000 | 76880000 | 137020000 | 64480000 | 201500000 | 403583743
2012-06-27 | 2012 | 6 | été | 570000000 | 536958107 | 0 | 208591445 | -563228 | -83296035 | -146000000 | 40000000 | 40000000 | 0 | 0 | -26258648 | -22765440 | -22765440 | 0 | -133654644 | -34828822 | -10559863 | -42239452 | -103923507 | 75020000 | 126480000 | 124620000 | 76880000 | 124620000 | 76880000 | 137020000 | 64480000 | 201500000 | 264883862
2012-06-28 | 2012 | 6 | été | 570000000 | 490066336 | 0 | 200877488 | -778690 | -83295971 | -146000000 | 40000000 | 40000000 | 0 | 0 | -33386648 | -41085705 | -41085705 | 0 | -131783523 | -30600000 | -550465 | -2201860 | -68152258 | 75020000 | 126480000 | 124620000 | 76880000 | 124620000 | 76880000 | 137020000 | 64480000 | 201500000 | 232124590
2012-06-29 | 2012 | 6 | été | 570000000 | 540881180 | 0 | 177727128 | -163740 | -83295979 | -146000000 | 40000000 | 40000000 | 0 | 0 | -43367400 | -41717439 | -41717439 | 0 | -134078871 | -29592508 | -4152266.2 | -16609064.8 | -73511984 | 75020000 | 126480000 | 124620000 | 76880000 | 124620000 | 76880000 | 137020000 | 64480000 | 201500000 | 299589472
2012-06-30 | 2012 | 6 | été | 570000000 | 550629806.6304 | 0 | 189953476.3696 | -177362 | -73400035 | -146000000 | 40000000 | 40000000 | 0 | 0 | -36061251 | -25562897.5 | -25562897.5 | 0 | -146801660 | -80263437 | -7346231 | -29384924 | -172440785 | 75020000 | 126480000 | 124620000 | 76880000 | 124620000 | 76880000 | 137020000 | 64480000 | 201500000 | 375977015
2012-07-01 | 2012 | 7 | été | 570000000 | 508391425 | 0 | 243401940 | -449024 | -83500706 | -146000000 | 40000000 | 38156912 | 0 | 0 | -28663000 | -34246054 | -34246054 | 0 | -144448734 | -77507876 | -2744135.8 | -10976543.2 | -171676091 | 75020000 | 126480000 | 124620000 | 76880000 | 124620000 | 76880000 | 137020000 | 64480000 | 201500000 | 335959570
2012-07-02 | 2012 | 7 | été | 570000000 | 521281614 | 0 | 293633298 | -316972 | -72700706 | -146000000 | 40000000 | 38156912 | 0 | 0 | -34956296 | -25523659 | -25523659 | 0 | -112800899 | -46767192 | -3342055 | -13368220 | -141742531 | 75020000 | 126480000 | 124620000 | 76880000 | 124620000 | 76880000 | 137020000 | 64480000 | 201500000 | 368333235
2012-07-03 | 2012 | 7 | été | 570000000 | 523292299 | 0 | 303231491 | 0 | -72700706 | -146000000 | 40000000 | 38156912 | 0 | 0 | -61198648 | -44592115.5 | -44592115.5 | 0 | -145962607 | -76066486 | -539988.4 | -2159953.6 | -109963919 | 75020000 | 126480000 | 124620000 | 76880000 | 124620000 | 76880000 | 137020000 | 64480000 | 201500000 | 343687294
2012-07-04 | 2012 | 7 | été | 570000000 | 550629806.6304 | 0 | 264704616.3696 | 0 | -72700650 | -146000000 | 40000000 | 38156912 | 0 | 0 | -72792758 | -47196757.5 | -47196757.5 | 0 | -139960903 | -56650352 | -535265.8 | -2141063.2 | -85732008 | 75020000 | 126480000 | 124620000 | 76880000 | 124620000 | 76880000 | 137020000 | 64480000 | 201500000 | 349349359
2012-07-05 | 2012 | 7 | été | 570000000 | 550629806.6304 | 0 | 214715421.3696 | 0 | -72700650 | -146000000 | 40000000 | 38156912 | 0 | 0 | -88331648 | -41491237.5 | -41491237.5 | 0 | -113575348 | -58076041 | -525897.4 | -2103589.6 | -80344589 | 75020000 | 126480000 | 124620000 | 76880000 | 124620000 | 76880000 | 137020000 | 64480000 | 201500000 | 346887283
2012-07-06 | 2012 | 7 | été | 570000000 | 550303498 | 0 | 211373971 | -140318 | -72700650 | -146000000 | 40000000 | 38156912 | 0 | 0 | -94697969 | -31837315.5 | -31837315.5 | 0 | -143022171 | -48035179 | -523872.8 | -2095491.2 | -83513222 | 75020000 | 126480000 | 124620000 | 76880000 | 124620000 | 76880000 | 137020000 | 64480000 | 201500000 | 343557319
2012-07-07 | 2012 | 7 | été | 570000000 | 550629806.6304 | 0 | 174140345.3696 | -672776 | -72700650 | -146000000 | 40000000 | 40000000 | 0 | 0 | -113136530 | -39973436.5 | -39973436.5 | 0 | -146383444 | -49621709 | -522710.6 | -2090842.4 | -107637412 | 75020000 | 126480000 | 124620000 | 76880000 | 124620000 | 76880000 | 137020000 | 64480000 | 201500000 | 360068920
2012-07-08 | 2012 | 7 | été | 570000000 | 542390206 | 0 | 179686589 | -673049 | -72700650 | -146000000 | 40000000 | 40000000 | 0 | 0 | -82734717 | -39480004 | -39480004 | 0 | -145961658 | -65111205 | -519202.4 | -2076809.6 | -113084151 | 75020000 | 126480000 | 124620000 | 76880000 | 124620000 | 76880000 | 137020000 | 64480000 | 201500000 | 372259494
2012-07-09 | 2012 | 7 | été | 570000000 | 528428005 | 0 | 218100538 | -220423 | -72700094 | -146000000 | 40000000 | 40000000 | 0 | 0 | -62017258 | -28234911.5 | -28234911.5 | 0 | -141966656 | -19117337 | -487882 | -1951528 | -98349364 | 75020000 | 126480000 | 124620000 | 76880000 | 124620000 | 76880000 | 137020000 | 64480000 | 201500000 | 371200541
2012-07-10 | 2012 | 7 | été | 570000000 | 486627272 | 0 | 243723414 | 0 | -72700094 | -146000000 | 40000000 | 40000000 | 0 | 0 | -15823750 | -45759469.5 | -45759469.5 | 0 | -134694375 | -51364378 | -452580.2 | -1810320.8 | -115623974 | 75020000 | 126480000 | 124620000 | 76880000 | 124620000 | 76880000 | 137020000 | 64480000 | 201500000 | 398949786
2012-07-11 | 2012 | 7 | été | 570000000 | 541597421 | 0 | 273762407 | -42911 | -72700094 | -146000000 | 40000000 | 38156912 | 0 | 0 | -40998625 | -50759624.5 | -50759624.5 | 0 | -141719415 | -51592016 | -508987.2 | -2035948.8 | -112590966 | 75020000 | 126480000 | 124620000 | 76880000 | 124620000 | 76880000 | 137020000 | 64480000 | 201500000 | 323873450
2012-07-12 | 2012 | 7 | été | 570000000 | 543756961 | 0 | 244859214 | -101682 | -86700094 | -146000000 | 40000000 | 38156912 | 0 | 0 | -45496272 | -33517188 | -33517188 | 0 | -119479133 | -70839844 | -505732.8 | -2022931.2 | -102761618 | 75020000 | 126480000 | 124620000 | 76880000 | 124620000 | 76880000 | 137020000 | 64480000 | 201500000 | 346225154
2012-07-13 | 2012 | 7 | été | 570000000 | 550629806.6304 | 0 | 279069763.3696 | -142523 | -82700094 | -146000000 | 40000000 | 38156912 | 0 | 0 | -29161648 | -41332568 | -41332568 | 0 | -137273305 | -90413463 | -502272.6 | -2009090.4 | -126507193 | 75020000 | 126480000 | 124620000 | 76880000 | 124620000 | 76880000 | 137020000 | 64480000 | 201500000 | 379276432
2012-07-14 | 2012 | 7 | été | 570000000 | 550629806.6304 | 0 | 240078021.3696 | -398444 | -82700094 | -146000000 | 40000000 | 38156912 | 0 | 0 | -26485972 | -55571624.5 | -55571624.5 | 0 | -139411375 | -83605018 | -498988 | -1995952 | -179226607 | 75020000 | 126480000 | 124620000 | 76880000 | 124620000 | 76880000 | 137020000 | 64480000 | 201500000 | 346104946
2012-07-15 | 2012 | 7 | été | 570000000 | 550629806.6304 | 0 | 240036952.3696 | -297617 | -82700094 | -146000000 | 40000000 | 38156912 | 0 | 0 | -24818000 | -40932518 | -40932518 | 0 | -138238683 | -95536867 | -495422 | -1981688 | -178609210 | 75020000 | 126480000 | 124620000 | 76880000 | 124620000 | 76880000 | 137020000 | 64480000 | 201500000 | 351142470
2012-07-16 | 2012 | 7 | été | 570000000 | 550629806.6304 | 0 | 256554228.3696 | -121650 | -83082342 | -146000000 | 40000000 | 38156912 | 0 | 0 | -37490737 | -39461868 | -39461868 | 0 | -115429246 | -79305405 | -491974 | -1967896 | -128561123 | 75020000 | 126480000 | 124620000 | 76880000 | 124620000 | 76880000 | 137020000 | 64480000 | 201500000 | 350591683
2012-07-17 | 2012 | 7 | été | 570000000 | 550629806.6304 | 0 | 314950599.3696 | 0 | -83082342 | -146000000 | 40000000 | 38156912 | 0 | 0 | -51764652 | -61216265 | -61216265 | 0 | -147692879 | -58473943 | -537573.4 | -2150293.6 | -130170614 | 75020000 | 126480000 | 124620000 | 76880000 | 124620000 | 76880000 | 137020000 | 64480000 | 201500000 | 344704344
2012-07-18 | 2012 | 7 | été | 570000000 | 509909585 | 0 | 226075716 | -300384 | -83082342 | -100000000 | 40000000 | 38156912 | 0 | 0 | -59593547 | -65814875 | -65814875 | 0 | -141186639 | -25631180 | -485433.2 | -1941732.8 | -72559932 | 75020000 | 126480000 | 124620000 | 76880000 | 124620000 | 76880000 | 137020000 | 64480000 | 201500000 | 315496326
2012-07-19 | 2012 | 7 | été | 570000000 | 550629806.6304 | 0 | 251282564.3696 | -662383 | -83082342 | -146000000 | 40000000 | 38156912 | 0 | 0 | -58347482 | -49969568 | -49969568 | 0 | -127379784 | -51595458 | -480640 | -1922560 | -121544131 | 75020000 | 126480000 | 124620000 | 76880000 | 124620000 | 76880000 | 137020000 | 64480000 | 201500000 | 341457787
2012-07-20 | 2012 | 7 | été | 570000000 | 550629806.6304 | 0 | 273441631.3696 | -365297 | -94145889 | -146000000 | 40000000 | 38156912 | 0 | 0 | -45464885 | -61324911 | -61324911 | 0 | -135882139 | -67419008 | -466657.6 | -1866630.4 | -134672324 | 75020000 | 126480000 | 124620000 | 76880000 | 124620000 | 76880000 | 137020000 | 64480000 | 201500000 | 353139479
2012-07-21 | 2012 | 7 | été | 570000000 | 549201731 | 0 | 272728325 | -24029 | -84145889 | -146000000 | 40000000 | 38156912 | 0 | 0 | -42637505 | -87342269.5 | -87342269.5 | 0 | -160959335 | 2465809 | -6465129.6 | -25860518.4 | -164276759 | 75020000 | 126480000 | 124620000 | 76880000 | 124620000 | 76880000 | 137020000 | 64480000 | 201500000 | 417900601
2012-07-22 | 2012 | 7 | été | 570000000 | 550629806.6304 | 0 | 304429433.3696 | -30395 | -84145945 | -146000000 | 40000000 | 38156912 | 0 | 0 | -61661286 | -33953997 | -33953997 | 0 | -135999110 | -115009827 | -10272002.8 | -41088011.2 | -181426865 | 75020000 | 126480000 | 124620000 | 76880000 | 124620000 | 76880000 | 137020000 | 64480000 | 201500000 | 421698928
2012-07-23 | 2012 | 7 | été | 450000000 | 550629806.6304 | 0 | 430000000 | 0 | -104319308 | -146000000 | 40000000 | 38156912 | 0 | 156180356.3696 | -82732226 | -93254337.5 | -93254337.5 | 0 | -138089033 | -40195103 | -8610055.2 | -34440220.8 | -165396856 | 75020000 | 126480000 | 124620000 | 76880000 | 124620000 | 76880000 | 137020000 | 64480000 | 201500000 | 459957247
2012-07-24 | 2012 | 7 | été | 450000000 | 550629806.6304 | 0 | 430000000 | 0 | -122642033 | -146000000 | 40000000 | 38156912 | 0 | 88336380.3696 | -101408765 | -86536825 | -86536825 | 0 | -88334920 | -63069043 | -8859869.6 | -35439478.4 | -115424124 | 75020000 | 126480000 | 124620000 | 76880000 | 124620000 | 76880000 | 137020000 | 64480000 | 201500000 | 380592811
2012-07-25 | 2012 | 7 | été | 450000000 | 550629806.6304 | 0 | 430000000 | 0 | -104319250 | -75500000 | 40000000 | 38156912 | 0 | 8357866.3696 | -93809539 | -67226202 | -67226202 | 0 | -61596214 | -110085328 | -4062821.2 | -16251284.8 | -187792235 | 75020000 | 126480000 | 124620000 | 76880000 | 124620000 | 76880000 | 137020000 | 64480000 | 201500000 | 333759585
2012-07-26 | 2012 | 7 | été | 450000000 | 550629806.6304 | 0 | 430000000 | -229544 | -104319308 | -85500000 | 40000000 | 38156912 | 0 | 48689823.3696 | -62356674 | -72253176.5 | -72253176.5 | 0 | -143786075 | -106860449 | -5249009.6 | -20996038.4 | -179113291 | 75020000 | 126480000 | 124620000 | 76880000 | 124620000 | 76880000 | 137020000 | 64480000 | 201500000 | 351783174
2012-07-27 | 2012 | 7 | été | 450000000 | 550629806.6304 | 0 | 430000000 | -824615 | -104305605 | -146000000 | 40000000 | 38156912 | 0 | 79130410.3696 | -60323929 | -47961507 | -47961507 | 0 | -160376294 | -122964723 | -8056655.2 | -32226620.8 | -174249187 | 75020000 | 126480000 | 124620000 | 76880000 | 124620000 | 76880000 | 137020000 | 64480000 | 201500000 | 423208024
2012-07-28 | 2012 | 7 | été | 450000000 | 550629806.6304 | 0 | 430000000 | -419742 | -104305547 | -146000000 | 40000000 | 38156912 | 0 | 13360421.3696 | -60940652 | -64608749 | -64608749 | 0 | -152563894 | -129786487 | -4453458 | -17813832 | -161825921 | 75020000 | 126480000 | 124620000 | 76880000 | 124620000 | 76880000 | 137020000 | 64480000 | 201500000 | 366372782
2012-07-29 | 2012 | 7 | été | 450000000 | 550629806.6304 | 0 | 430000000 | -126232 | -122374851 | -146000000 | 40000000 | 38156912 | 0 | 19472336.3696 | -72258216 | -68244402.5 | -68244402.5 | 0 | -130947071 | -123237027 | -4450355.6 | -17801422.4 | -161529438 | 75020000 | 126480000 | 124620000 | 76880000 | 124620000 | 76880000 | 137020000 | 64480000 | 201500000 | 367486275
2012-07-30 | 2012 | 7 | été | 450000000 | 550629806.6304 | 0 | 402967400.3696 | 0 | -104305605 | -146000000 | 40000000 | 38156912 | 0 | 0 | -38584013 | -34500503 | -34500503 | 0 | -111146527 | -121692372 | -8647274 | -34589096 | -178949434 | 75020000 | 126480000 | 124620000 | 76880000 | 124620000 | 76880000 | 137020000 | 64480000 | 201500000 | 420590948
2012-07-31 | 2012 | 7 | été | 450000000 | 550629806.6304 | 0 | 430000000 | -48401 | -104305605 | -146000000 | 40000000 | 40000000 | 0 | 59754505.3696 | -72375676 | -31671937 | -31671937 | 0 | -156510188 | -129139946 | -9844213.8 | -39376855.2 | -172249417 | 75020000 | 126480000 | 124620000 | 76880000 | 124620000 | 76880000 | 137020000 | 64480000 | 201500000 | 436050480
2012-08-01 | 2012 | 8 | été | 450000000 | 550629806.6304 | 0 | 430000000 | -197033 | -86598294 | -146000000 | 40000000 | 40000000 | 0 | 49123901.3696 | -66245920 | -27248447.5 | -27248447.5 | 0 | -141934831 | -130002561 | -9841174.4 | -39364697.6 | -200580726 | 75020000 | 126480000 | 124620000 | 76880000 | 124620000 | 76880000 | 137020000 | 64480000 | 201500000 | 459287871
2012-08-02 | 2012 | 8 | été | 400000000 | 550629806.6304 | 0 | 430000000 | -109555 | -85673184 | -146000000 | 40000000 | 40000000 | 0 | 4675324.3696 | -57330966 | -27385691 | -27385691 | 0 | -150376702 | -68891494 | -9605900.2 | -38423600.8 | -202497498 | 75020000 | 126480000 | 124620000 | 76880000 | 124620000 | 76880000 | 137020000 | 64480000 | 201500000 | 399303295
2012-08-03 | 2012 | 8 | été | 450000000 | 550629806.6304 | 0 | 430000000 | 0 | -86722843 | -97000000 | 40000000 | 40000000 | 0 | 9656796.3696 | -98399505 | -68713943 | -68713943 | 0 | -150177751 | -74466814 | -9635113.8 | -38540455.2 | -183669029 | 75020000 | 126480000 | 124620000 | 76880000 | 124620000 | 76880000 | 137020000 | 64480000 | 201500000 | 293570952
2012-08-04 | 2012 | 8 | été | 500000000 | 550629806.6304 | 0 | 369448517.3696 | -592920 | -102788359 | -146000000 | 40000000 | 38156912 | 0 | 0 | -55224000 | -65026694.5 | -65026694.5 | 0 | -156284080 | -81145539 | -9632181 | -38528724 | -208491415 | 75020000 | 126480000 | 124620000 | 76880000 | 124620000 | 76880000 | 137020000 | 64480000 | 201500000 | 329474640
2012-08-05 | 2012 | 8 | été | 500000000 | 550629806.6304 | 0 | 368365943.3696 | -712613 | -102788359 | -146000000 | 40000000 | 38156912 | 0 | 0 | -55243000 | -59477216.5 | -59477216.5 | 0 | -156272400 | -75168763 | -9429444.6 | -37717778.4 | -210842159 | 75020000 | 126480000 | 124620000 | 76880000 | 124620000 | 76880000 | 137020000 | 64480000 | 201500000 | 336609690
2012-08-06 | 2012 | 8 | été | 500000000 | 550629806.6304 | 0 | 411671630.3696 | 0 | -102788359 | -146000000 | 40000000 | 38156912 | 0 | 0 | -63873151 | -46396910 | -46396910 | 0 | -154962240 | -64223833 | -9426436.8 | -37705747.2 | -199475693 | 75020000 | 126480000 | 124620000 | 76880000 | 124620000 | 76880000 | 137020000 | 64480000 | 201500000 | 373888875
2012-08-07 | 2012 | 8 | été | 500000000 | 550629806.6304 | 0 | 430000000 | 0 | -86722843 | -135714390 | 40000000 | 38156912 | 0 | 32857803.3696 | -127661920 | -60521043 | -60521043 | 0 | -155520000 | -73658994 | -9423588.8 | -37694355.2 | -191924338 | 75020000 | 126480000 | 124620000 | 76880000 | 124620000 | 76880000 | 137020000 | 64480000 | 201500000 | 354472768
2012-08-08 | 2012 | 8 | été | 500000000 | 550629806.6304 | 0 | 430000000 | 0 | -86722843 | -126744127 | 40000000 | 38156912 | 0 | 3158662.3696 | -133035252 | -51009928 | -51009928 | 0 | -154433603 | -65816150 | -9220603 | -36882412 | -201716805 | 75020000 | 126480000 | 124620000 | 76880000 | 124620000 | 76880000 | 137020000 | 64480000 | 201500000 | 343903211
2012-08-09 | 2012 | 8 | été | 500000000 | 550629806.6304 | 0 | 422336543.3696 | -166375 | -101738700 | -112464642 | 40000000 | 38156912 | 0 | 0 | -130216664 | -37150220 | -37150220 | 0 | -154832137 | -67928326 | -9217812.8 | -36871251.2 | -216298705 | 75020000 | 126480000 | 124620000 | 76880000 | 124620000 | 76880000 | 137020000 | 64480000 | 201500000 | 335943524
2012-08-10 | 2012 | 8 | été | 500000000 | 550629806.6304 | 0 | 428104851.3696 | -185136 | -86722843 | -146000000 | 40000000 | 38156912 | 0 | 0 | -117807635 | -46008249.5 | -46008249.5 | 0 | -154331133 | -81038434 | -9214954 | -36859816 | -207295130 | 75020000 | 126480000 | 124620000 | 76880000 | 124620000 | 76880000 | 137020000 | 64480000 | 201500000 | 368980460
2012-08-11 | 2012 | 8 | été | 500000000 | 505314864 | 0 | 335620837 | -196546 | -102788359 | -127728717 | 40000000 | 38156912 | 0 | 0 | -84110920 | -66339186.5 | -66339186.5 | 0 | -153860024 | -51937619 | -9012097.2 | -36048388.8 | -146056211 | 75020000 | 126480000 | 124620000 | 76880000 | 124620000 | 76880000 | 137020000 | 64480000 | 201500000 | 269784764
2012-08-12 | 2012 | 8 | été | 500000000 | 550629806.6304 | 0 | 342947456.3696 | -176714 | -96722843 | -123109125 | 40000000 | 38156912 | 0 | 0 | -130059920 | -66653660 | -66653660 | 0 | -152270929 | -59664900 | -9009295.4 | -36037181.6 | -151063506 | 75020000 | 126480000 | 124620000 | 76880000 | 124620000 | 76880000 | 137020000 | 64480000 | 201500000 | 268544222
2012-08-13 | 2012 | 8 | été | 500000000 | 543342950 | 0 | 353775598 | -130045 | -71030724 | -102827928 | 40000000 | 38156912 | 0 | 0 | -126346732 | -63059809 | -63059809 | 0 | -153382560 | -39350850 | -9006495 | -36025980 | -154038379 | 75020000 | 126480000 | 124620000 | 76880000 | 124620000 | 76880000 | 137020000 | 64480000 | 201500000 | 240985206
2012-08-14 | 2012 | 8 | été | 500000000 | 550629806.6304 | 0 | 332610856.3696 | 0 | -71030724 | -146000000 | 40000000 | 38156912 | 0 | 0 | -143686915 | -62661578.5 | -62661578.5 | 0 | -159575264 | -27982599 | -7803713.6 | -31214854.4 | -109906120 | 75020000 | 126480000 | 124620000 | 76880000 | 124620000 | 76880000 | 137020000 | 64480000 | 201500000 | 283884988
2012-08-15 | 2012 | 8 | été | 500000000 | 494953745 | 0 | 353052923 | -24811 | -71030724 | -145428396 | 40000000 | 40000000 | 0 | 0 | -74313716 | -63193767 | -63193767 | 0 | -142726958 | -128658762 | -8800951.4 | -35203805.6 | -122555698 | 75020000 | 126480000 | 124620000 | 76880000 | 124620000 | 76880000 | 137020000 | 64480000 | 201500000 | 324906704
2012-08-16 | 2012 | 8 | été | 500000000 | 550629806.6304 | 0 | 384673605.3696 | -19721 | -71030724 | -146000000 | 40000000 | 40000000 | 0 | 0 | -76115449 | -45663744 | -45663744 | 0 | -152631598 | -114025855 | -8782195.4 | -35128781.6 | -162179200 | 75020000 | 126480000 | 124620000 | 76880000 | 124620000 | 76880000 | 137020000 | 64480000 | 201500000 | 357570315
2012-08-17 | 2012 | 8 | été | 500000000 | 550629806.6304 | 0 | 394795740.3696 | -18145 | -71030711 | -146000000 | 40000000 | 40000000 | 0 | 0 | -99547564 | -63728802.5 | -63728802.5 | 0 | -146216917 | -109960412 | -8795593.2 | -35182372.8 | -166880224 | 75020000 | 126480000 | 124620000 | 76880000 | 124620000 | 76880000 | 137020000 | 64480000 | 201500000 | 357280960
2012-08-18 | 2012 | 8 | été | 570000000 | 550629806.6304 | 0 | 366742290.3696 | -119709 | -95540693 | -146000000 | 40000000 | 40000000 | 0 | 0 | -122134602 | -71368340 | -71368340 | 0 | -128974092 | -124489310 | -8792886.6 | -35171546.4 | -193516634 | 75020000 | 126480000 | 124620000 | 76880000 | 124620000 | 76880000 | 137020000 | 64480000 | 201500000 | 400458276
2012-08-19 | 2012 | 8 | été | 570000000 | 550629806.6304 | 0 | 337274398.3696 | -132893 | -95540693 | -146000000 | 40000000 | 38156912 | 0 | 0 | -106817771 | -64803421.5 | -64803421.5 | 0 | -121302923 | -124452991 | -8790198.4 | -35160793.6 | -191991347 | 75020000 | 126480000 | 124620000 | 76880000 | 124620000 | 76880000 | 137020000 | 64480000 | 201500000 | 381871520
2012-08-20 | 2012 | 8 | été | 550000000 | 550629806.6304 | 0 | 393468868.3696 | 0 | -84685063 | -146000000 | 40000000 | 38156912 | 0 | 0 | -88592987 | -60532818.5 | -60532818.5 | 0 | -124764367 | -97276836 | -8923270.6 | -35693082.4 | -216382261 | 75020000 | 126480000 | 124620000 | 76880000 | 124620000 | 76880000 | 137020000 | 64480000 | 201500000 | 461234956
2012-08-21 | 2012 | 8 | été | 550000000 | 513453024 | 0 | 401288513 | 0 | -39789063 | -146000000 | 40000000 | 38156912 | 0 | 0 | -77718908 | -51729241 | -51729241 | 0 | -151163360 | -109189285 | -8984877 | -35939508 | -198154675 | 75020000 | 126480000 | 124620000 | 76880000 | 124620000 | 76880000 | 137020000 | 64480000 | 201500000 | 395468330
2012-08-22 | 2012 | 8 | été | 550000000 | 550629806.6304 | 0 | 461800000 | -12153 | -66226967 | -146000000 | 40000000 | 38156912 | 0 | 59797983.3696 | -131322022 | -52634632.5 | -52634632.5 | 0 | -150106463 | -127784319 | -8782683.2 | -35130732.8 | -245258161 | 75020000 | 126480000 | 124620000 | 76880000 | 124620000 | 76880000 | 137020000 | 64480000 | 201500000 | 486585506
2012-08-23 | 2012 | 8 | été | 480000000 | 550629806.6304 | 0 | 410000000 | -490992 | -82054812 | -146000000 | 40000000 | 38156912 | 0 | 139117043.3696 | -118701527 | -49132470 | -49132470 | 0 | -147977806 | -99762830 | -8780065 | -35120260 | -243732608 | 75020000 | 126480000 | 124620000 | 76880000 | 124620000 | 76880000 | 137020000 | 64480000 | 201500000 | 446371502
2012-08-24 | 2012 | 8 | été | 480000000 | 550629806.6304 | 0 | 410000000 | -251138 | -55796137 | -146000000 | 40000000 | 38156912 | 0 | 87175639.3696 | -105950880 | -46830682.5 | -46830682.5 | 0 | -149530795 | -114947970 | -8777464.6 | -35109858.4 | -238765017 | 75020000 | 126480000 | 124620000 | 76880000 | 124620000 | 76880000 | 137020000 | 64480000 | 201500000 | 471627664
2012-08-25 | 2012 | 8 | été | 550000000 | 550629806.6304 | 0 | 335878432.3696 | -811532 | -26894293 | -146000000 | 40000000 | 38156912 | 0 | 0 | -93863275 | -50284111 | -50284111 | 0 | -133168387 | -103207140 | -8574882 | -34299528 | -240568142 | 75020000 | 126480000 | 124620000 | 76880000 | 124620000 | 76880000 | 137020000 | 64480000 | 201500000 | 519588347
2012-08-26 | 2012 | 8 | été | 550000000 | 550629806.6304 | 0 | 330010199.3696 | -38167 | -26894293 | -146000000 | 40000000 | 38156912 | 0 | 0 | -89030836 | -50289428.5 | -50289428.5 | 0 | -133366203 | -95664841 | -8572317 | -34289268 | -242449423 | 75020000 | 126480000 | 124620000 | 76880000 | 124620000 | 76880000 | 137020000 | 64480000 | 201500000 | 520595793
2012-08-27 | 2012 | 8 | été | 550000000 | 537117403 | 0 | 289116072 | -100259 | -41894280 | -10000000 | 40000000 | 38156912 | 0 | 0 | -58452389 | -48740107.5 | -48740107.5 | 0 | -128550997 | -126120815 | -5814379 | -23257516 | -241075950 | 75020000 | 126480000 | 124620000 | 76880000 | 124620000 | 76880000 | 137020000 | 64480000 | 201500000 | 429239786
2012-08-28 | 2012 | 8 | été | 550000000 | 506152272 | 0 | 339703331 | -200633 | -41894182 | -10000000 | 40000000 | 38156912 | 0 | 0 | -61422798 | -47490666.5 | -47490666.5 | 0 | -129360334 | -128641685 | -5786531.4 | -23146125.6 | -240916148 | 75020000 | 126480000 | 124620000 | 76880000 | 124620000 | 76880000 | 137020000 | 64480000 | 201500000 | 398212339
2012-08-29 | 2012 | 8 | été | 550000000 | 535815439 | 0 | 347545447 | -366011 | -41894182 | -10000000 | 40000000 | 38156912 | 0 | 0 | -59914688 | -53062067 | -53062067 | 0 | -149067312 | -129119458 | -5656365 | -22625460 | -238008298 | 75020000 | 126480000 | 124620000 | 76880000 | 124620000 | 76880000 | 137020000 | 64480000 | 201500000 | 381583407
2012-08-30 | 2012 | 8 | été | 550000000 | 550629806.6304 | 0 | 410351389.3696 | -596556 | -41894182 | -10000000 | 40000000 | 38156912 | 0 | 0 | -112099791 | -65073110.5 | -65073110.5 | 0 | -153624428 | -127576080 | -5695537.4 | -22782149.6 | -234018275 | 75020000 | 126480000 | 124620000 | 76880000 | 124620000 | 76880000 | 137020000 | 64480000 | 201500000 | 364165130
2012-08-31 | 2012 | 8 | été | 550000000 | 550629806.6304 | 0 | 454047392.3696 | -428728 | -52758184 | -10000000 | 40000000 | 38156912 | 0 | 0 | -125331187 | -65730344 | -65730344 | 0 | -151158500 | -127847073 | -5654679.8 | -22618719.2 | -229858073 | 75020000 | 126480000 | 124620000 | 76880000 | 124620000 | 76880000 | 137020000 | 64480000 | 201500000 | 434273140
2012-09-01 | 2012 | 9 | été | 550000000 | 550629806.6304 | 0 | 340281977.3696 | -868678 | -98049879 | -146000000 | 40000000 | 34909515 | 0 | 0 | -62240211 | -53257380 | -53257380 | 0 | -126988591 | -107336850 | -6561002 | -26244008 | -164405147 | 75020000 | 126480000 | 124620000 | 76880000 | 124620000 | 76880000 | 137020000 | 64480000 | 201500000 | 389466101
2012-09-02 | 2012 | 9 | été | 550000000 | 550629806.6304 | 0 | 355345192.3696 | -971345 | -98049879 | -146000000 | 40000000 | 34909515 | 0 | 0 | -53322920 | -55847689.5 | -55847689.5 | 0 | -126986235 | -93984857 | -6559169.8 | -26236679.2 | -173131189 | 75020000 | 126480000 | 124620000 | 76880000 | 124620000 | 76880000 | 137020000 | 64480000 | 201500000 | 400390081
2012-09-03 | 2012 | 9 | été | 550000000 | 499450543 | 0 | 373891699 | -992279 | -86200525 | -146000000 | 40000000 | 0 | 0 | 0 | -68658356 | -21545114.5 | -21545114.5 | 0 | -114415147 | -50796420 | -4665069.8 | -18660279.2 | -113859448 | 75020000 | 126480000 | 124620000 | 76880000 | 124620000 | 76880000 | 137020000 | 64480000 | 201500000 | 342337331
2012-09-04 | 2012 | 9 | été | 550000000 | 447451948 | 0 | 404913039 | -671649 | -86200525 | -146000000 | 40000000 | 0 | 0 | 0 | -84258839 | -53187805.5 | -53187805.5 | 0 | -75021984 | -44700989 | -6263712.4 | -25054849.6 | -123791498 | 75020000 | 126480000 | 124620000 | 76880000 | 124620000 | 76880000 | 137020000 | 64480000 | 201500000 | 356382691
2012-09-05 | 2012 | 9 | été | 550000000 | 550629806.6304 | 0 | 461800000 | -584921 | -109937907 | -146000000 | 40000000 | 0 | 0 | 19354917.3696 | -121642676 | -67105698 | -67105698 | 0 | -99830371 | -48442714 | -8152456.8 | -32609827.2 | -152236622 | 75020000 | 126480000 | 124620000 | 76880000 | 124620000 | 76880000 | 137020000 | 64480000 | 201500000 | 379564338
2012-09-06 | 2012 | 9 | été | 550000000 | 550629806.6304 | 0 | 402126170.3696 | -488877 | -109793100 | -146000000 | 40000000 | 0 | 0 | 0 | -119208988 | -47924000 | -47924000 | 0 | -125671072 | -1331227 | -7594358.6 | -30377434.4 | -143533649 | 75020000 | 126480000 | 124620000 | 76880000 | 124620000 | 76880000 | 137020000 | 64480000 | 201500000 | 299992869
2012-09-07 | 2012 | 9 | été | 550000000 | 547273968 | 0 | 366716295 | -438334 | -93793100 | -146000000 | 40000000 | 0 | 0 | 0 | -118341232 | -40661444.5 | -40661444.5 | 0 | -131396883 | -11237388 | -7459695.4 | -29838781.6 | -114738253 | 75020000 | 126480000 | 124620000 | 76880000 | 124620000 | 76880000 | 137020000 | 64480000 | 201500000 | 307366976
2012-09-08 | 2012 | 9 | été | 550000000 | 492534531 | 0 | 355627893 | -1394710 | -94975464 | -146000000 | 40000000 | 0 | 0 | 0 | -89891000 | -41481942 | -41481942 | 0 | -132176469 | -45993198 | -7546938.4 | -30187753.6 | -163571801 | 75020000 | 126480000 | 124620000 | 76880000 | 124620000 | 76880000 | 137020000 | 64480000 | 201500000 | 333392028
2012-09-09 | 2012 | 9 | été | 550000000 | 462269517 | 0 | 363896603 | -1270510 | -93793100 | -146000000 | 40000000 | 0 | 0 | 0 | -95723789 | -41111756.5 | -41111756.5 | 0 | -131855459 | -37092626 | -7544564.8 | -30178259.2 | -163841292 | 75020000 | 126480000 | 124620000 | 76880000 | 124620000 | 76880000 | 137020000 | 64480000 | 201500000 | 327782833
2012-09-10 | 2012 | 9 | été | 407213506 | 315589454 | 0 | 252332351 | -961275 | -26895163 | -146000000 | 40000000 | 0 | 0 | 0 | -36545371 | -25370708 | -25370708 | 0 | -15349201 | 1456374 | -60000 | -240000 | -27908068 | 75020000 | 126480000 | 124620000 | 76880000 | 124620000 | 76880000 | 137020000 | 64480000 | 201500000 | 256039387
2012-09-11 | 2012 | 9 | été | 428107600 | 298262835 | 0 | 244088967 | -881034 | -23025458 | -146000000 | 40000000 | 0 | 0 | 0 | -19914728 | -40315288.5 | -40315288.5 | 0 | 9422551 | -1946848 | -249093.8 | -996375.2 | -33092307 | 75020000 | 126480000 | 124620000 | 76880000 | 124620000 | 76880000 | 137020000 | 64480000 | 201500000 | 259122638
2012-09-12 | 2012 | 9 | été | 100000000 | 507708594 | 0 | 412743992 | -751711 | -26895163 | -146000000 | 40000000 | 0 | 0 | 0 | 5329818 | -50587196 | -50587196 | 0 | 15131681 | -4290064 | -187800 | -751200 | -17128976 | 75020000 | 126480000 | 124620000 | 76880000 | 124620000 | 76880000 | 137020000 | 64480000 | 201500000 | 247167804
2012-09-13 | 2012 | 9 | été | 100000000 | 533534279 | 0 | 386591295 | -631139 | -26895163 | -146000000 | 40000000 | 0 | 0 | 0 | -30959648 | -22700152.5 | -22700152.5 | 0 | -34261929 | -7972717 | -186515 | -746060 | 17667712 | 75020000 | 126480000 | 124620000 | 76880000 | 124620000 | 76880000 | 137020000 | 64480000 | 201500000 | 238357521
2012-09-14 | 2012 | 9 | été | 100000000 | 550629806.6304 | 0 | 387135823.3696 | -786503 | -26895163 | -10000000 | 40000000 | 0 | 0 | 0 | -29217250 | -35226830 | -35226830 | 0 | -52801435 | -58918895 | -4185238.8 | -16740955.2 | -32166206 | 75020000 | 126480000 | 124620000 | 76880000 | 124620000 | 76880000 | 137020000 | 64480000 | 201500000 | 275482356
2012-09-15 | 2012 | 9 | été | 332486439 | 297889853 | 0 | 380673875 | -1288100 | -23025458 | -146000000 | 40000000 | 0 | 0 | 0 | -9541680 | -18088940.5 | -18088940.5 | 0 | -101715006 | -19230635 | -4123971.4 | -16495885.6 | -20443348 | 75020000 | 126480000 | 124620000 | 76880000 | 124620000 | 76880000 | 137020000 | 64480000 | 201500000 | 332486439
2012-09-16 | 2012 | 9 | été | 328996429 | 321878977 | 0 | 366177231 | -1410740 | -23025458 | -146000000 | 40000000 | 0 | 0 | 0 | -19633648 | -20458747.5 | -20458747.5 | 0 | -108704304 | 2747426 | -6182712.8 | -24730851.2 | -34283796 | 75020000 | 126480000 | 124620000 | 76880000 | 124620000 | 76880000 | 137020000 | 64480000 | 201500000 | 328996428
2012-09-17 | 2012 | 9 | été | 140000000 | 473770747 | 0 | 363660111 | -468525 | -10645992 | -146000000 | 40000000 | 0 | 0 | 0 | 25045813 | 582960 | 582960 | 0 | -71286639 | -13598506 | -7181462.6 | -28725850.4 | -24053056 | 75020000 | 126480000 | 124620000 | 76880000 | 124620000 | 76880000 | 137020000 | 64480000 | 201500000 | 340196712
2012-09-18 | 2012 | 9 | été | 100000000 | 550629806.6304 | 0 | 452783985.3696 | -74013 | 0 | -146000000 | 40000000 | 0 | 0 | 0 | 44191550 | 8036367.5 | 8036367.5 | 0 | -54372580 | -81228784 | -7180221 | -28720884 | -115801703 | 75020000 | 126480000 | 124620000 | 76880000 | 124620000 | 76880000 | 137020000 | 64480000 | 201500000 | 425228726
2012-09-19 | 2012 | 9 | été | 100000000 | 550629806.6304 | 0 | 461800000 | -533337 | 0 | -146000000 | 40000000 | 0 | 0 | 170814827.3696 | -25344479 | -24038979.5 | -24038979.5 | 0 | -14842194 | -71167132 | -7178988 | -28715952 | -116048443 | 75020000 | 126480000 | 124620000 | 76880000 | 124620000 | 76880000 | 137020000 | 64480000 | 201500000 | 590392074
2012-09-20 | 2012 | 9 | été | 100000000 | 550629806.6304 | 0 | 461800000 | -1511779 | 0 | -122782984 | 40000000 | 0 | 0 | 153596968.3696 | 32493438 | -16777794.5 | -16777794.5 | 0 | -43265114 | -89181490 | -6876938.8 | -27507755.2 | -153608431 | 75020000 | 126480000 | 124620000 | 76880000 | 124620000 | 76880000 | 137020000 | 64480000 | 201500000 | 536486099
2012-09-21 | 2012 | 9 | été | 400000000 | 463556036 | 0 | 413380256 | -356162 | -12351456 | -113510507 | 40000000 | 0 | 0 | 0 | 8821149 | -16831730 | -16831730 | 0 | -74028515 | -79829592 | -7244500.4 | -28978001.6 | -166078942 | 75020000 | 126480000 | 124620000 | 76880000 | 124620000 | 76880000 | 137020000 | 64480000 | 201500000 | 530109375
2012-09-22 | 2012 | 9 | été | 570000000 | 533937621 | 0 | 293834918 | -350217 | -72517963 | -146000000 | 40000000 | 40000000 | 0 | 0 | -65991416 | -30723001.5 | -30723001.5 | 0 | -126462325 | -68975495 | -7330368.6 | -29321474.4 | -159183539 | 75020000 | 126480000 | 124620000 | 76880000 | 124620000 | 76880000 | 137020000 | 64480000 | 201500000 | 573354255
2012-09-23 | 2012 | 9 | été | 570000000 | 531845203 | 0 | 281087060 | -230970 | -97517964 | -146000000 | 40000000 | 40000000 | 0 | 0 | -86139416 | -31898281.5 | -31898281.5 | 0 | -128812996 | -63952339 | -7272032 | -29088128 | -160171291 | 75020000 | 126480000 | 124620000 | 76880000 | 124620000 | 76880000 | 137020000 | 64480000 | 201500000 | 566238305
2012-09-24 | 2012 | 9 | été | 320000000 | 550629806.6304 | 0 | 220000000 | 0 | -51516762 | -111799730 | 40000000 | 34909515 | 0 | 183485308.3696 | 34365282 | -6535848 | -6535848 | 0 | -97674265 | -64806498 | -7203234 | -28812936 | -150387970 | 75020000 | 126480000 | 124620000 | 76880000 | 124620000 | 76880000 | 137020000 | 64480000 | 201500000 | 512934282
2012-09-25 | 2012 | 9 | été | 570000000 | 497162940 | 0 | 189434613 | 0 | -23188456 | -95163389 | 40000000 | 34909515 | 0 | 0 | 53408864 | -23397366 | -23397366 | 0 | -79390705 | -75616435 | -7102169.8 | -28408679.2 | -164333469 | 75020000 | 126480000 | 124620000 | 76880000 | 124620000 | 76880000 | 137020000 | 64480000 | 201500000 | 491297576
2012-09-26 | 2012 | 9 | été | 570000000 | 526749771 | 0 | 167817921 | 0 | -21835743 | -134472922 | 40000000 | 34909515 | 0 | 0 | -20972957 | -25292376.5 | -25292376.5 | 0 | -42479341 | -21285026 | -6970589.4 | -27882357.6 | -87414494 | 75020000 | 126480000 | 124620000 | 76880000 | 124620000 | 76880000 | 137020000 | 64480000 | 201500000 | 487406436
2012-09-27 | 2012 | 9 | été | 570000000 | 509215338 | 0 | 184646032 | 0 | -20635743 | -146000000 | 40000000 | 34909515 | 0 | 0 | 23628320 | -17947594.5 | -17947594.5 | 0 | -44295941 | -53946341 | -5219804.2 | -20879216.8 | -96279906 | 75020000 | 126480000 | 124620000 | 76880000 | 124620000 | 76880000 | 137020000 | 64480000 | 201500000 | 522651995
2012-09-28 | 2012 | 9 | été | 570000000 | 516736188 | 0 | 154904720 | -210044 | -65563129 | -46000000 | 40000000 | 34909515 | 0 | 0 | -20286806 | -23353757.5 | -23353757.5 | 0 | -89062884 | -120312691 | -5238956.4 | -20955825.6 | 0 | 75020000 | 126480000 | 124620000 | 76880000 | 124620000 | 76880000 | 137020000 | 64480000 | 201500000 | 377617861
2012-09-29 | 2012 | 9 | été | 570000000 | 539016606 | 0 | 158291929 | -524132 | -100622441 | -46000000 | 40000000 | 34909515 | 0 | 0 | 3877036 | -19938075.5 | -19938075.5 | 0 | -133472662 | -118250970 | -5301663 | -21206652 | 0 | 75020000 | 126480000 | 124620000 | 76880000 | 124620000 | 76880000 | 137020000 | 64480000 | 201500000 | 369134232
2012-09-30 | 2012 | 9 | été | 570000000 | 539331726 | 0 | 156956258 | -529459 | -100622441 | -45716171 | 40000000 | 40000000 | 0 | 0 | -32868227 | 12891931.5 | 12891931.5 | 0 | -133520738 | -121450755 | -5221604.8 | -20886419.2 | 0 | 75020000 | 126480000 | 124620000 | 76880000 | 124620000 | 76880000 | 137020000 | 64480000 | 201500000 | 378653992
2012-10-01 | 2012 | 10 | été | 140000000 | 550629806.6304 | 0 | 245000000 | -2628083 | -23970078 | -46000000 | 40000000 | 40000000 | 0 | 24034577.3696 | -1845736 | 63056740.5 | 63056740.5 | 0 | 7379675 | -105594626 | -5749578.8 | -22998315.2 | 0 | 75020000 | 126480000 | 124620000 | 76880000 | 124620000 | 76880000 | 137020000 | 64480000 | 201500000 | 354405270
2012-10-02 | 2012 | 10 | été | 340000000 | 550629806.6304 | 0 | 245000000 | -2656556 | -14260977 | -146000000 | 40000000 | 40000000 | 50678268.3696 | 250000000 | -72884430 | -11112102.5 | -11112102.5 | 0 | -39776004 | -120423076 | -6815981.2 | -27263924.8 | -123006510 | 75020000 | 126480000 | 124620000 | 76880000 | 124620000 | 76880000 | 137020000 | 64480000 | 201500000 | 515634326
2012-10-03 | 2012 | 10 | été | 570000000 | 550629806.6304 | 0 | 245000000 | -2207724 | -14260977 | -142648315 | 40000000 | 40000000 | 0 | 56652857.3696 | -76876051 | -22736905.5 | -22736905.5 | 0 | -48470573 | -116354148 | -6622738.8 | -26490955.2 | -64282455 | 75020000 | 126480000 | 124620000 | 76880000 | 124620000 | 76880000 | 137020000 | 64480000 | 201500000 | 387915352
2012-10-04 | 2012 | 10 | été | 570000000 | 550629806.6304 | 0 | 245000000 | -2672726 | -14260977 | -142469332 | 40000000 | 40000000 | 0 | 184079709.3696 | -29372043 | -32745957.5 | -32745957.5 | 0 | -76088987 | -123451336 | -6618516.8 | -26474067.2 | -160629907 | 75020000 | 126480000 | 124620000 | 76880000 | 124620000 | 76880000 | 137020000 | 64480000 | 201500000 | 506264109
2012-10-05 | 2012 | 10 | été | 570000000 | 550629806.6304 | 0 | 245000000 | -2869197 | -3840000 | -141508346 | 40000000 | 40000000 | 0 | 140135113.3696 | -35759896 | -34518178.5 | -34518178.5 | 0 | -60079301 | -122436315 | -6614421.2 | -26457684.8 | -163570757 | 75020000 | 126480000 | 124620000 | 76880000 | 124620000 | 76880000 | 137020000 | 64480000 | 201500000 | 514526495
2012-10-06 | 2012 | 10 | été | 570000000 | 550629806.6304 | 0 | 292902065.3696 | -3071155 | -11440000 | -140659988 | 40000000 | 40000000 | 0 | 0 | -63391456 | -32400822.5 | -32400822.5 | 0 | -46190175 | -117312697 | -6610448.6 | -26441794.4 | -172751794 | 75020000 | 126480000 | 124620000 | 76880000 | 124620000 | 76880000 | 137020000 | 64480000 | 201500000 | 601196067
2012-10-07 | 2012 | 10 | été | 570000000 | 550629806.6304 | 0 | 303935071.3696 | -3226457 | -11440000 | -141202396 | 40000000 | 40000000 | 0 | 0 | -42077599 | -25667775 | -25667775 | 0 | -44460082 | -117289625 | -6575245.4 | -26300981.6 | -176716086 | 75020000 | 126480000 | 124620000 | 76880000 | 124620000 | 76880000 | 137020000 | 64480000 | 201500000 | 605763148
2012-10-08 | 2012 | 10 | été | 570000000 | 540963976 | 0 | 263478442 | -3257254 | -3080000 | -87472035 | 40000000 | 40000000 | 0 | 0 | -49867166 | -31923306.5 | -31923306.5 | 0 | -34733101 | -79308859 | -6402857.6 | -25611430.4 | -50163982 | 75020000 | 126480000 | 124620000 | 76880000 | 124620000 | 76880000 | 137020000 | 64480000 | 201500000 | 362470069
2012-10-09 | 2012 | 10 | été | 570000000 | 550629806.6304 | 0 | 208631037.3696 | -3053123 | -3080000 | -110624496 | 40000000 | 40000000 | 0 | 0 | -81840608 | -21773640.5 | -21773640.5 | 0 | -35744928 | -63385798 | -6347735.8 | -25390943.2 | 5229135 | 75020000 | 126480000 | 124620000 | 76880000 | 124620000 | 76880000 | 137020000 | 64480000 | 201500000 | 390801014
2012-10-10 | 2012 | 10 | été | 570000000 | 498935692 | 0 | 237803415 | -3233747 | -3080000 | -91385590 | 40000000 | 40000000 | 0 | 0 | -74035203 | -19458236.5 | -19458236.5 | 0 | -28152913 | -51939008 | -6235715 | -24942860 | -21555728 | 75020000 | 126480000 | 124620000 | 76880000 | 124620000 | 76880000 | 137020000 | 64480000 | 201500000 | 387519654
2012-10-11 | 2012 | 10 | été | 570000000 | 470330866 | 0 | 160645503 | -3325471 | -3080000 | -90598966 | 40000000 | 40000000 | 0 | 0 | -28342018 | -17447524 | -17447524 | 0 | 1504666 | -42544182 | -6232303.6 | -24929214.4 | -51554220 | 75020000 | 126480000 | 124620000 | 76880000 | 124620000 | 76880000 | 137020000 | 64480000 | 201500000 | 387008302
2012-10-12 | 2012 | 10 | été | 570000000 | 447402554 | 0 | 161445972 | -3070844 | -3080000 | -46000000 | 40000000 | 40000000 | 0 | 0 | -18315359 | -24173888 | -24173888 | 0 | -29724509 | -59449692 | -6028994.4 | -24115977.6 | 0 | 75020000 | 126480000 | 124620000 | 76880000 | 124620000 | 76880000 | 137020000 | 64480000 | 201500000 | 351791463
2012-10-13 | 2012 | 10 | été | 570000000 | 550629806.6304 | 0 | 333600283.3696 | -3022452 | -15680000 | -146000000 | 40000000 | 40000000 | 0 | 0 | -39946001 | -33077923.5 | -33077923.5 | 0 | -40332654 | -59867807 | -5763784.8 | -23055139.2 | -116181593 | 75020000 | 126480000 | 124620000 | 76880000 | 124620000 | 76880000 | 137020000 | 64480000 | 201500000 | 563305450
2012-10-14 | 2012 | 10 | été | 570000000 | 550629806.6304 | 0 | 382122639.3696 | -2907616 | -15680000 | -146000000 | 40000000 | 40000000 | 0 | 0 | -25023400 | -22345232 | -22345232 | 0 | -32415443 | -37758014 | -5560671.2 | -22242684.8 | -134839400 | 75020000 | 126480000 | 124620000 | 76880000 | 124620000 | 76880000 | 137020000 | 64480000 | 201500000 | 557800493
2012-10-15 | 2012 | 10 | été | 570000000 | 550629806.6304 | 0 | 461800000 | -2408001 | -3080000 | -146000000 | 40000000 | 40000000 | 0 | 138631630.3696 | -36538697 | -30678011.5 | -30678011.5 | 0 | -20806438 | -70150486 | 0 | 0 | -117904936 | 75020000 | 126480000 | 124620000 | 76880000 | 124620000 | 76880000 | 137020000 | 64480000 | 201500000 | 639013967
2012-10-16 | 2012 | 10 | été | 570000000 | 550629806.6304 | 0 | 461800000 | -2364088 | -9152000 | -146000000 | 40000000 | 40000000 | 0 | 95564603.3696 | -38215193 | -23694703 | -23694703 | 0 | -35169360 | -67326160 | 736000 | 2944000 | -107963736 | 75020000 | 126480000 | 124620000 | 76880000 | 124620000 | 76880000 | 137020000 | 64480000 | 201500000 | 623554753
2012-10-17 | 2012 | 10 | été | 570000000 | 550629806.6304 | 0 | 453181170.3696 | -1429233 | -16752000 | -146000000 | 40000000 | 40000000 | 0 | 0 | -11943246 | -25713176 | -25713176 | 0 | -42823009 | -39536340 | -2610144.2 | -10440576.8 | -123266989 | 75020000 | 126480000 | 124620000 | 76880000 | 124620000 | 76880000 | 137020000 | 64480000 | 201500000 | 629018132
2012-10-18 | 2012 | 10 | été | 570000000 | 550629806.6304 | 0 | 461800000 | -1089808 | -9152000 | -146000000 | 40000000 | 40000000 | 0 | 41619804.3696 | -58340791 | -28063689.5 | -28063689.5 | 0 | -58287967 | -51678134 | 0 | 0 | -123414982 | 75020000 | 126480000 | 124620000 | 76880000 | 124620000 | 76880000 | 137020000 | 64480000 | 201500000 | 623622114
2012-10-19 | 2012 | 10 | été | 570000000 | 550629806.6304 | 0 | 409858454.3696 | 0 | -9152000 | -146000000 | 40000000 | 40000000 | 0 | 0 | -36880854 | -27928247 | -27928247 | 0 | -61360526 | -95910562 | -5200000.2 | -20800000.8 | -130128015 | 75020000 | 126480000 | 124620000 | 76880000 | 124620000 | 76880000 | 137020000 | 64480000 | 201500000 | 608243537
2012-10-20 | 2012 | 10 | été | 570000000 | 550629806.6304 | 0 | 393433066.3696 | -2199938 | -9152000 | -146000000 | 40000000 | 40000000 | 0 | 0 | -48954067 | -37267681 | -37267681 | 0 | -70180312 | -94351100 | -5100000 | -20400000 | -133580105 | 75020000 | 126480000 | 124620000 | 76880000 | 124620000 | 76880000 | 137020000 | 64480000 | 201500000 | 532909830
2012-10-21 | 2012 | 10 | été | 570000000 | 550629806.6304 | 0 | 330946749.3696 | -2187911 | -8472000 | -146000000 | 40000000 | 40000000 | 0 | 0 | -48045365 | -36805218.5 | -36805218.5 | 0 | -72476123 | -92183730 | -5151123.2 | -20604492.8 | -136649946 | 75020000 | 126480000 | 124620000 | 76880000 | 124620000 | 76880000 | 137020000 | 64480000 | 201500000 | 537502520
2012-10-22 | 2012 | 10 | été | 540000000 | 550629806.6304 | 0 | 337163123.3696 | -1676734 | -9152000 | -146000000 | 40000000 | 40000000 | 0 | 0 | -2176360 | -37467030 | -37467030 | 0 | -30170875 | -61050087 | -4800000 | -19200000 | -130669801 | 75020000 | 126480000 | 124620000 | 76880000 | 124620000 | 76880000 | 137020000 | 64480000 | 201500000 | 504704997
2012-10-23 | 2012 | 10 | été | 540000000 | 550629806.6304 | 0 | 377858807.3696 | -1674352 | -9152000 | -146000000 | 40000000 | 40000000 | 0 | 0 | -25506979 | -24859840.5 | -24859840.5 | 0 | -28771406 | -96201020 | -4750089.2 | -19000356.8 | -121852929 | 75020000 | 126480000 | 124620000 | 76880000 | 124620000 | 76880000 | 137020000 | 64480000 | 201500000 | 477000874
2012-10-24 | 2012 | 10 | été | 570000000 | 508929800 | 0 | 215765417 | -1442430 | -4632000 | 0 | 40000000 | 40000000 | 0 | 0 | -23746608 | -16591679.5 | -16591679.5 | 0 | -21953266 | -102296593 | -4549000 | -18196000 | -50073068 | 75020000 | 126480000 | 124620000 | 76880000 | 124620000 | 76880000 | 137020000 | 64480000 | 201500000 | 323618763
2012-10-25 | 2012 | 10 | été | 570000000 | 550629806.6304 | 0 | 324283162.3696 | -1489264 | -4632000 | -146000000 | 40000000 | 40000000 | 0 | 0 | -10406423 | -17937770 | -17937770 | 0 | -33917099 | -12797714 | -2348000 | -9392000 | -98278491 | 75020000 | 126480000 | 124620000 | 76880000 | 124620000 | 76880000 | 137020000 | 64480000 | 201500000 | 460195639
2012-10-26 | 2012 | 10 | été | 570000000 | 550629806.6304 | 0 | 445346257.3696 | -2014287 | -4632000 | -146000000 | 40000000 | 40000000 | 0 | 0 | 647407 | 3451288 | 3451288 | 0 | -16172460 | -7399632 | -4340000 | -17360000 | -118366562 | 75020000 | 126480000 | 124620000 | 76880000 | 124620000 | 76880000 | 137020000 | 64480000 | 201500000 | 476777835
2012-10-27 | 2012 | 10 | été | 570000000 | 550629806.6304 | 0 | 461800000 | -1976514 | -4825000 | -146000000 | 40000000 | 40000000 | 0 | 196857446.3696 | 6270421 | 11755518 | 11755518 | 0 | 3181734 | -77254758 | -140000 | -560000 | -98785226 | 75020000 | 126480000 | 124620000 | 76880000 | 124620000 | 76880000 | 137020000 | 64480000 | 201500000 | 574786969
2012-10-28 | 2012 | 10 | été | 570000000 | 550629806.6304 | 0 | 461800000 | -1987603 | -4632000 | -146000000 | 40000000 | 40000000 | 0 | 126794447.3696 | 8694105 | 33841280 | 33841280 | 0 | 49762897 | 22273041 | -140000 | -560000 | -52983328 | 75020000 | 126480000 | 124620000 | 76880000 | 124620000 | 76880000 | 137020000 | 64480000 | 201500000 | 511447416
2012-10-29 | 2012 | 10 | été | 570000000 | 524343683 | 0 | 395353466 | -2128909 | -4632000 | -146000000 | 40000000 | 40000000 | 0 | 0 | 32564626 | 48781012 | 48781012 | 0 | 58641762 | 130787341 | -140000 | -560000 | 97276337 | 75020000 | 126480000 | 124620000 | 76880000 | 124620000 | 76880000 | 137020000 | 64480000 | 201500000 | 287572257
2012-10-30 | 2012 | 10 | été | 570000000 | 541447034 | 0 | 389605852 | 0 | -4632000 | -146000000 | 40000000 | 40000000 | 0 | 0 | -2883429 | 33293398.5 | 33293398.5 | 0 | 70854941 | 76169992 | 4200000.8 | 16800003.2 | 61184306 | 75020000 | 126480000 | 124620000 | 76880000 | 124620000 | 76880000 | 137020000 | 64480000 | 201500000 | 282853597
2012-10-31 | 2012 | 10 | été | 570000000 | 550629806.6304 | 0 | 461800000 | -1072581 | -7712000 | -146000000 | 40000000 | 40000000 | 0 | 61571782.3696 | 5663002 | 8517450 | 8517450 | 0 | -194371 | 125725618 | -93334.4 | -373337.6 | 22094071 | 75020000 | 126480000 | 124620000 | 76880000 | 124620000 | 76880000 | 137020000 | 64480000 | 201500000 | 365039282
2012-11-01 | 2012 | 11 | hiver | 570000000 | 550629806.6304 | 0 | 270130990 | -6665375 | -10523647 | -146000000 | 40000000 | 40000000 | 0 | 6751744.3696 | -15331379 | 77620627.5 | 77620627.5 | 0 | 47715884 | 82214347 | 110933.6 | 443734.4 | 98803682 | 85910000 | 144840000 | 142710000 | 88040000 | 142710000 | 88040000 | 156910000 | 73840000 | 230750000 | 540674806
2012-11-02 | 2012 | 11 | hiver | 570000000 | 550629806.6304 | 0 | 271005745.3696 | -6310138 | -9803647 | -146000000 | 40000000 | 40000000 | 0 | 0 | -15444264 | 73202966.5 | 73202966.5 | 0 | 76405889 | 56554910 | 899999.4 | 3599997.6 | 97576183 | 85910000 | 144840000 | 142710000 | 88040000 | 142710000 | 88040000 | 156910000 | 73840000 | 230750000 | 503629761
2012-11-03 | 2012 | 11 | hiver | 570000000 | 550629806.6304 | 0 | 162289110.3696 | -3990978 | -10523647 | -146000000 | 40000000 | 40000000 | 0 | 0 | -5211297 | 77921857.5 | 77921857.5 | 0 | 49303484 | 20267031 | 110933.6 | 443734.4 | 94924570 | 85910000 | 144840000 | 142710000 | 88040000 | 142710000 | 88040000 | 156910000 | 73840000 | 230750000 | 532365193
2012-11-04 | 2012 | 11 | hiver | 570000000 | 550629806.6304 | 0 | 201814688.3696 | -4649308 | -5891647 | -146000000 | 40000000 | 40000000 | 0 | 0 | -5233956 | 56900667.5 | 56900667.5 | 0 | 24678476 | 1371041 | 0 | 0 | 95942568 | 85910000 | 144840000 | 142710000 | 88040000 | 142710000 | 88040000 | 156910000 | 73840000 | 230750000 | 515790917
2012-11-05 | 2012 | 11 | hiver | 570000000 | 550629806.6304 | 0 | 268752620.3696 | -7274859 | -9751647 | -146000000 | 40000000 | 40000000 | 0 | 0 | -8779285 | 81067032.5 | 81067032.5 | 0 | 98870644 | 108146552 | 110933.6 | 443734.4 | 108114787 | 85910000 | 144840000 | 142710000 | 88040000 | 142710000 | 88040000 | 156910000 | 73840000 | 230750000 | 543910399
2012-11-06 | 2012 | 11 | hiver | 570000000 | 550629806.6304 | 0 | 340106803.3696 | -7259950 | -10523647 | -146000000 | 40000000 | 40000000 | 0 | 0 | -5450171 | 74965322.5 | 74965322.5 | 0 | 122566159 | 120923456 | 110933.6 | 443734.4 | 124309829 | 85910000 | 144840000 | 142710000 | 88040000 | 142710000 | 88040000 | 156910000 | 73840000 | 230750000 | 507125047
2012-11-07 | 2012 | 11 | hiver | 570000000 | 550629806.6304 | 0 | 120682089.3696 | -6047377 | -20784620 | -146000000 | 40000000 | 40000000 | 0 | 0 | 52810318 | 92886490.5 | 92886490.5 | 0 | 145635258 | 189809636 | 0 | 0 | 181109076 | 85910000 | 144840000 | 142710000 | 88040000 | 142710000 | 88040000 | 156910000 | 73840000 | 230750000 | 414914607
2012-11-08 | 2012 | 11 | hiver | 570000000 | 550629806.6304 | 0 | 207050613.3696 | -7879300 | -20784620 | -146000000 | 40000000 | 40000000 | 0 | 0 | 19618110 | 80857849.5 | 80857849.5 | 0 | 136955557 | 149085496 | 0 | 0 | 168894423 | 85910000 | 144840000 | 142710000 | 88040000 | 142710000 | 88040000 | 156910000 | 73840000 | 230750000 | 452288960
2012-11-09 | 2012 | 11 | hiver | 570000000 | 550629806.6304 | 0 | 175498670.3696 | -8451601 | -10784620 | -146000000 | 40000000 | 40000000 | 0 | 0 | 26265200 | 82135116 | 82135116 | 0 | 118759646 | 112162381 | 0 | 0 | 143231604 | 85910000 | 144840000 | 142710000 | 88040000 | 142710000 | 88040000 | 156910000 | 73840000 | 230750000 | 468595343
2012-11-10 | 2012 | 11 | hiver | 570000000 | 550629806.6304 | 0 | 141864860.3696 | -5804493 | -8750992 | -146000000 | 40000000 | 40000000 | 0 | 0 | 29427000 | 57102163 | 57102163 | 0 | 48526119 | 106769670 | 780000 | 3120000 | 104197367 | 85910000 | 144840000 | 142710000 | 88040000 | 142710000 | 88040000 | 156910000 | 73840000 | 230750000 | 533288387
2012-11-11 | 2012 | 11 | hiver | 570000000 | 550629806.6304 | 0 | 150021795.3696 | -10220099 | -8750992 | -146000000 | 40000000 | 40000000 | 0 | 0 | 49646000 | 72249973 | 72249973 | 0 | 74336658 | 115979696 | 0 | 0 | 114484086 | 85910000 | 144840000 | 142710000 | 88040000 | 142710000 | 88040000 | 156910000 | 73840000 | 230750000 | 526591344
2012-11-12 | 2012 | 11 | hiver | 570000000 | 550629806.6304 | 0 | 218249036.3696 | -6325740 | -8750992 | -146000000 | 40000000 | 40000000 | 0 | 0 | 46149694 | 93311041 | 93311041 | 0 | 141913861 | 191594140 | 0 | 0 | 144866799 | 85910000 | 144840000 | 142710000 | 88040000 | 142710000 | 88040000 | 156910000 | 73840000 | 230750000 | 453983884
2012-11-13 | 2012 | 11 | hiver | 570000000 | 550629806.6304 | 0 | 328843251.3696 | -6068257 | -16667792 | -146000000 | 40000000 | 40000000 | 0 | 0 | 26672558 | 93350925 | 93350925 | 0 | 131512791 | 129728403 | 0 | 0 | 150606268 | 85910000 | 144840000 | 142710000 | 88040000 | 142710000 | 88040000 | 156910000 | 73840000 | 230750000 | 505262825
2012-11-14 | 2012 | 11 | hiver | 570000000 | 550629806.6304 | 0 | 395422500.3696 | -7746125 | -16667792 | -146000000 | 40000000 | 40000000 | 0 | 0 | -568789 | 94200111.5 | 94200111.5 | 0 | 141959800 | 126525521 | 0 | 0 | 124470707 | 85910000 | 144840000 | 142710000 | 88040000 | 142710000 | 88040000 | 156910000 | 73840000 | 230750000 | 556791615
2012-11-15 | 2012 | 11 | hiver | 570000000 | 550629806.6304 | 0 | 373764439.3696 | -9417514 | -16667792 | -146000000 | 40000000 | 40000000 | 0 | 0 | -1599831 | 95725655.5 | 95725655.5 | 0 | 138525134 | 175855978 | 0 | 0 | 112759649 | 85910000 | 144840000 | 142710000 | 88040000 | 142710000 | 88040000 | 156910000 | 73840000 | 230750000 | 468107970
2012-11-16 | 2012 | 11 | hiver | 570000000 | 550629806.6304 | 0 | 295442631.3696 | -8825835 | -15955280 | -51500000 | 40000000 | 40000000 | 0 | 0 | 50000 | 96240277.5 | 96240277.5 | 0 | 100243745 | 199551313 | 0 | 0 | 48287385 | 85910000 | 144840000 | 142710000 | 88040000 | 142710000 | 88040000 | 156910000 | 73840000 | 230750000 | 461675052
2012-11-17 | 2012 | 11 | hiver | 570000000 | 547679585 | 0 | 88169739 | -10233201 | -8038480 | -51500000 | 40000000 | 40000000 | 0 | 0 | -1946686 | 67534835 | 67534835 | 0 | 134801736 | 179600736 | 0 | 0 | 43197824 | 85910000 | 144840000 | 142710000 | 88040000 | 142710000 | 88040000 | 156910000 | 73840000 | 230750000 | 523070088
2012-11-18 | 2012 | 11 | hiver | 570000000 | 550629806.6304 | 0 | 109254219.3696 | -9388080 | -8038480 | -51500000 | 40000000 | 40000000 | 0 | 0 | -1996501 | 58993926.5 | 58993926.5 | 0 | 121377618 | 161542478 | 0 | 0 | 39246537 | 85910000 | 144840000 | 142710000 | 88040000 | 142710000 | 88040000 | 156910000 | 73840000 | 230750000 | 501057531
2012-11-19 | 2012 | 11 | hiver | 570000000 | 550629806.6304 | 0 | 227895102.3696 | -11529221 | -8038480 | -146000000 | 40000000 | 40000000 | 0 | 0 | -2227417 | 89321477 | 89321477 | 0 | 134741709 | 186319861 | 0 | 0 | 115944542 | 85910000 | 144840000 | 142710000 | 88040000 | 142710000 | 88040000 | 156910000 | 73840000 | 230750000 | 449290905
2012-11-20 | 2012 | 11 | hiver | 570000000 | 550629806.6304 | 0 | 236088887.3696 | -7872792 | -8038480 | -146000000 | 40000000 | 40000000 | 0 | 0 | -8299888 | 96738850 | 96738850 | 0 | 86051289 | 195210380 | 0 | 0 | 125669519 | 85910000 | 144840000 | 142710000 | 88040000 | 142710000 | 88040000 | 156910000 | 73840000 | 230750000 | 449229071
2012-11-21 | 2012 | 11 | hiver | 570000000 | 550629806.6304 | 0 | 252881205.3696 | -7857388 | -8038480 | -146000000 | 40000000 | 40000000 | 0 | 0 | -499064 | 81577554 | 81577554 | 0 | 98643482 | 203915864 | 0 | 0 | 119918183 | 85910000 | 144840000 | 142710000 | 88040000 | 142710000 | 88040000 | 156910000 | 73840000 | 230750000 | 467384709
2012-11-22 | 2012 | 11 | hiver | 570000000 | 550629806.6304 | 0 | 261452933.3696 | -8133132 | -8038480 | -146000000 | 40000000 | 40000000 | 0 | 0 | 16185000 | 93013661.5 | 93013661.5 | 0 | 128743266 | 194928517 | 0 | 0 | 127043903 | 85910000 | 144840000 | 142710000 | 88040000 | 142710000 | 88040000 | 156910000 | 73840000 | 230750000 | 435629930
2012-11-23 | 2012 | 11 | hiver | 570000000 | 550629806.6304 | 0 | 211776376.3696 | -7625027 | -10443208 | -146000000 | 40000000 | 40000000 | 0 | 0 | -9165000 | 85940894.5 | 85940894.5 | 0 | 133278627 | 186710135 | 0 | 0 | 122198581 | 85910000 | 144840000 | 142710000 | 88040000 | 142710000 | 88040000 | 156910000 | 73840000 | 230750000 | 465857766
2012-11-24 | 2012 | 11 | hiver | 570000000 | 550629806.6304 | 0 | 182979624.3696 | -8550573 | -10443208 | -146000000 | 40000000 | 40000000 | 0 | 0 | -408000 | 49440786.5 | 49440786.5 | 0 | 80617856 | 194838635 | 0 | 0 | 8555018 | 85910000 | 144840000 | 142710000 | 88040000 | 142710000 | 88040000 | 156910000 | 73840000 | 230750000 | 493458341
2012-11-25 | 2012 | 11 | hiver | 570000000 | 533269299 | 0 | 281323598 | -8980795 | -10443208 | -146000000 | 40000000 | 40000000 | 0 | 0 | -659000 | 28945265.5 | 28945265.5 | 0 | 109638870 | 140066129 | 0 | 0 | 6492499 | 85910000 | 144840000 | 142710000 | 88040000 | 142710000 | 88040000 | 156910000 | 73840000 | 230750000 | 515402532
2012-11-26 | 2012 | 11 | hiver | 570000000 | 550629806.6304 | 0 | 461800000 | -6464972 | -10443208 | -146000000 | 40000000 | 40000000 | 0 | 23243469.3696 | -85352 | 40700220 | 40700220 | 0 | 131343941 | 27983020 | 0 | 0 | 37879184 | 85910000 | 144840000 | 142710000 | 88040000 | 142710000 | 88040000 | 156910000 | 73840000 | 230750000 | 647287100
2012-11-27 | 2012 | 11 | hiver | 570000000 | 550629806.6304 | 0 | 461800000 | -7910618 | -10443208 | -146000000 | 40000000 | 40000000 | 0 | 18028245.3696 | 29489000 | 78551150.5 | 78551150.5 | 0 | 165993011 | 23196302 | 0 | 0 | 53366843 | 85910000 | 144840000 | 142710000 | 88040000 | 142710000 | 88040000 | 156910000 | 73840000 | 230750000 | 565620751
2012-11-28 | 2012 | 11 | hiver | 570000000 | 550629806.6304 | 0 | 408949132.3696 | -6519756 | -10443208 | -146000000 | 40000000 | 40000000 | 0 | 0 | 88512352 | 76308673 | 76308673 | 0 | 171757415 | 29906307 | 0 | 0 | 115458038 | 85910000 | 144840000 | 142710000 | 88040000 | 142710000 | 88040000 | 156910000 | 73840000 | 230750000 | 502677271
2012-11-29 | 2012 | 11 | hiver | 570000000 | 550629806.6304 | 0 | 461800000 | -8411495 | -10443208 | -146000000 | 40000000 | 40000000 | 0 | 13302258.3696 | 86400000 | 81174784 | 81174784 | 0 | 186943570 | 130866816 | 0 | 0 | 122132372 | 85910000 | 144840000 | 142710000 | 88040000 | 142710000 | 88040000 | 156910000 | 73840000 | 230750000 | 431206895
2012-11-30 | 2012 | 11 | hiver | 570000000 | 550629806.6304 | 0 | 461800000 | -9824117 | -10443208 | -146000000 | 40000000 | 40000000 | 0 | 11361336.3696 | 107515496 | 79615279.5 | 79615279.5 | 0 | 170028229 | 142332852 | 3760000 | 15040000 | 171329163 | 85910000 | 144840000 | 142710000 | 88040000 | 142710000 | 88040000 | 156910000 | 73840000 | 230750000 | 411796401
2012-12-01 | 2012 | 12 | hiver | 570000000 | 550629806.6304 | 0 | 398959717.3696 | -9066315 | -9070488 | -146000000 | 40000000 | 40000000 | 0 | 0 | 71643819 | 93487668.5 | 93487668.5 | 0 | 196244353 | 159243640 | 8066237 | 32264948 | 197750496 | 85910000 | 144840000 | 142710000 | 88040000 | 142710000 | 88040000 | 156910000 | 73840000 | 230750000 | 425539505
2012-12-02 | 2012 | 12 | hiver | 570000000 | 550629806.6304 | 0 | 436130326.3696 | -9490771 | -9070488 | -146000000 | 40000000 | 40000000 | 0 | 0 | 54694407 | 84849709 | 84849709 | 0 | 170309058 | 164807272 | 1600092.4 | 6400369.6 | 181124251 | 85910000 | 144840000 | 142710000 | 88040000 | 142710000 | 88040000 | 156910000 | 73840000 | 230750000 | 468213057
2012-12-03 | 2012 | 12 | hiver | 570000000 | 549261715 | 0 | 348761707 | -9158235 | -9070488 | -146000000 | 40000000 | 40000000 | 0 | 0 | 101576532 | 89985924.5 | 89985924.5 | 0 | 169630154 | 209763883 | 7103994.6 | 28415978.4 | 181188589 | 85910000 | 144840000 | 142710000 | 88040000 | 142710000 | 88040000 | 156910000 | 73840000 | 230750000 | 378583194
2012-12-04 | 2012 | 12 | hiver | 570000000 | 550629806.6304 | 0 | 381278161.3696 | -4551994 | -9070488 | -146000000 | 40000000 | 40000000 | 0 | 0 | 66596403 | 78072359.5 | 78072359.5 | 0 | 188699072 | 177622233 | 2955704.6 | 11822818.4 | 188758074 | 85910000 | 144840000 | 142710000 | 88040000 | 142710000 | 88040000 | 156910000 | 73840000 | 230750000 | 439789457
2012-12-05 | 2012 | 12 | hiver | 570000000 | 513363668 | 0 | 388305465 | -6659305 | -9070488 | -146000000 | 40000000 | 40000000 | 0 | 0 | 126353503 | 93252268.5 | 93252268.5 | 0 | 178211571 | 207428937 | 4364906.2 | 17459624.8 | 203832620 | 85910000 | 144840000 | 142710000 | 88040000 | 142710000 | 88040000 | 156910000 | 73840000 | 230750000 | 355896672
2012-12-06 | 2012 | 12 | hiver | 570000000 | 418900194 | 0 | 442065602 | -9025986 | -9070488 | -146000000 | 40000000 | 40000000 | 0 | 0 | 198530554 | 93680364 | 93680364 | 0 | 239843831 | 209000000 | 14945036.8 | 59780147.2 | 214093867 | 85910000 | 144840000 | 142710000 | 88040000 | 142710000 | 88040000 | 156910000 | 73840000 | 230750000 | 322213699
2012-12-07 | 2012 | 12 | hiver | 570000000 | 509351889 | 0 | 438145771 | -10760404 | -9070488 | -146000000 | 40000000 | 40000000 | 0 | 0 | 128596673 | 107082905.5 | 107082905.5 | 0 | 214922167 | 201992827 | 7657586 | 30630344 | 224588262 | 85910000 | 144840000 | 142710000 | 88040000 | 142710000 | 88040000 | 156910000 | 73840000 | 230750000 | 330446462
2012-12-08 | 2012 | 12 | hiver | 570000000 | 550629806.6304 | 0 | 461800000 | -9555680 | -31089088 | -146000000 | 40000000 | 40000000 | 0 | 49482806.3696 | 54073471 | 76245600 | 76245600 | 0 | 232660369 | 169341822 | -209485.4 | -837941.6 | 201891449 | 85910000 | 144840000 | 142710000 | 88040000 | 142710000 | 88040000 | 156910000 | 73840000 | 230750000 | 437883176
2012-12-09 | 2012 | 12 | hiver | 570000000 | 550629806.6304 | 0 | 442956242.3696 | -8567098 | -31089088 | -146000000 | 40000000 | 40000000 | 0 | 0 | 16732300 | 83165965 | 83165965 | 0 | 237506643 | 146422640 | 4528.6 | 18114.4 | 210491471 | 85910000 | 144840000 | 142710000 | 88040000 | 142710000 | 88040000 | 156910000 | 73840000 | 230750000 | 433663428
2012-12-10 | 2012 | 12 | hiver | 570000000 | 550629806.6304 | 0 | 461800000 | -8156873 | -31089088 | -146000000 | 40000000 | 40000000 | 0 | 37860175.3696 | 82930441 | 102828514.5 | 102828514.5 | 0 | 259577531 | 113642489 | 839210.8 | 3356843.2 | 221650637 | 85910000 | 144840000 | 142710000 | 88040000 | 142710000 | 88040000 | 156910000 | 73840000 | 230750000 | 438705138
2012-12-11 | 2012 | 12 | hiver | 570000000 | 550629806.6304 | 0 | 461800000 | -12310569 | -31089088 | -146000000 | 40000000 | 40000000 | 0 | 56373206.3696 | 163630619 | 103914511.5 | 103914511.5 | 0 | 261186186 | 161051197 | 1190691 | 4762764 | 251208240 | 85910000 | 144840000 | 142710000 | 88040000 | 142710000 | 88040000 | 156910000 | 73840000 | 230750000 | 377921745
2012-12-12 | 2012 | 12 | hiver | 570000000 | 550629806.6304 | 0 | 430688245.3696 | -15067066 | -31089088 | -146000000 | 40000000 | 40000000 | 0 | 0 | 198613667 | 105091034.5 | 105091034.5 | 0 | 259787373 | 208482403 | 22204670.8 | 88818683.2 | 245361834 | 85910000 | 144840000 | 142710000 | 88040000 | 142710000 | 88040000 | 156910000 | 73840000 | 230750000 | 262309906
2012-12-13 | 2012 | 12 | hiver | 570000000 | 550629806.6304 | 0 | 397823744.3696 | -15063188 | -31089088 | -146000000 | 40000000 | 40000000 | 0 | 0 | 154895609 | 103501819.5 | 103501819.5 | 0 | 265264955 | 223469435 | 5334600.2 | 21338400.8 | 215951033 | 85910000 | 144840000 | 142710000 | 88040000 | 142710000 | 88040000 | 156910000 | 73840000 | 230750000 | 285171417
2012-12-14 | 2012 | 12 | hiver | 570000000 | 550629806.6304 | 0 | 340075706.3696 | -10222718 | -31089088 | -146000000 | 40000000 | 40000000 | 0 | 0 | 19852502 | 99938693 | 99938693 | 0 | 205009959 | 126781004 | 3380000.2 | 13520000.8 | 188016361 | 85910000 | 144840000 | 142710000 | 88040000 | 142710000 | 88040000 | 156910000 | 73840000 | 230750000 | 320643713
2012-12-15 | 2012 | 12 | hiver | 570000000 | 550629806.6304 | 0 | 237869881.3696 | -6073815 | -33226624 | -146000000 | 40000000 | 40000000 | 0 | 0 | 21054407 | 63274270 | 63274270 | 0 | 181557206 | 99986318 | 4148321.2 | 16593284.8 | 171382070 | 85910000 | 144840000 | 142710000 | 88040000 | 142710000 | 88040000 | 156910000 | 73840000 | 230750000 | 343358599
2012-12-16 | 2012 | 12 | hiver | 570000000 | 550629806.6304 | 0 | 221197568.3696 | -6513653 | -33226624 | -146000000 | 40000000 | 40000000 | 0 | 0 | 16475870 | 71395435 | 71395435 | 0 | 193058505 | 79626054 | 814448.4 | 3257793.6 | 166535802 | 85910000 | 144840000 | 142710000 | 88040000 | 142710000 | 88040000 | 156910000 | 73840000 | 230750000 | 362101984
2012-12-17 | 2012 | 12 | hiver | 570000000 | 550629806.6304 | 0 | 336589247.3696 | -5755294 | -31089088 | -146000000 | 40000000 | 40000000 | 0 | 0 | 24199821 | 64085705.5 | 64085705.5 | 0 | 175058639 | 147596121 | 616713.4 | 2466853.6 | 195817598 | 85910000 | 144840000 | 142710000 | 88040000 | 142710000 | 88040000 | 156910000 | 73840000 | 230750000 | 368400561
2012-12-18 | 2012 | 12 | hiver | 570000000 | 550629806.6304 | 0 | 414110701.3696 | -5931472 | -33226624 | -146000000 | 40000000 | 40000000 | 0 | 0 | 32270127 | 61257406.5 | 61257406.5 | 0 | 252513015 | 112836742 | -318358.2 | -1273432.8 | 164812304 | 85910000 | 144840000 | 142710000 | 88040000 | 142710000 | 88040000 | 156910000 | 73840000 | 230750000 | 385513849
2012-12-19 | 2012 | 12 | hiver | 570000000 | 550629806.6304 | 0 | 379850441.3696 | -5942360 | -33226624 | -146000000 | 40000000 | 40000000 | 0 | 0 | 21951964 | 46756351.5 | 46756351.5 | 0 | 239581976 | 159091336 | 10781112.2 | 43124448.8 | 179905858 | 85910000 | 144840000 | 142710000 | 88040000 | 142710000 | 88040000 | 156910000 | 73840000 | 230750000 | 317706542
2012-12-20 | 2012 | 12 | hiver | 570000000 | 550629806.6304 | 0 | 392173857.3696 | -7754406 | -31089088 | -146000000 | 40000000 | 40000000 | 0 | 0 | 16155677 | 42420088 | 42420088 | 0 | 193774084 | 156006795 | 1708571.2 | 6834284.8 | 190471130 | 85910000 | 144840000 | 142710000 | 88040000 | 142710000 | 88040000 | 156910000 | 73840000 | 230750000 | 374407159
2012-12-21 | 2012 | 12 | hiver | 570000000 | 550629806.6304 | 0 | 390264491.3696 | -7568007 | -33226624 | -146000000 | 40000000 | 40000000 | 0 | 0 | 739415 | 36767309 | 36767309 | 0 | 159908563 | 139929992 | 5936282.6 | 23745130.4 | 196956906 | 85910000 | 144840000 | 142710000 | 88040000 | 142710000 | 88040000 | 156910000 | 73840000 | 230750000 | 381735943
2012-12-22 | 2012 | 12 | hiver | 570000000 | 550629806.6304 | 0 | 192022459.3696 | -6203141 | -33226624 | -146000000 | 40000000 | 40000000 | 0 | 0 | 9466059 | 37770350 | 37770350 | 0 | 149722774 | 118581000 | 155085.2 | 620340.8 | 145360768 | 85910000 | 144840000 | 142710000 | 88040000 | 142710000 | 88040000 | 156910000 | 73840000 | 230750000 | 393166090
2012-12-23 | 2012 | 12 | hiver | 570000000 | 550629806.6304 | 0 | 189961383.3696 | -6507721 | -33226624 | -146000000 | 40000000 | 40000000 | 0 | 0 | -28650735 | 22549472.5 | 22549472.5 | 0 | 129435161 | 106928221 | -439579.2 | -1758316.8 | 139740174 | 85910000 | 144840000 | 142710000 | 88040000 | 142710000 | 88040000 | 156910000 | 73840000 | 230750000 | 402749258
2012-12-24 | 2012 | 12 | hiver | 570000000 | 550629806.6304 | 0 | 205643035.3696 | -8024419 | -33226624 | -146000000 | 40000000 | 40000000 | 0 | 0 | -39004752 | 31719532.5 | 31719532.5 | 0 | 140992079 | 51897742 | -438775 | -1755100 | 145854035 | 85910000 | 144840000 | 142710000 | 88040000 | 142710000 | 88040000 | 156910000 | 73840000 | 230750000 | 441788033
2012-12-25 | 2012 | 12 | hiver | 570000000 | 550629806.6304 | 0 | 243858045.3696 | -7893044 | -33226624 | -146000000 | 40000000 | 40000000 | 0 | 0 | -6518210 | 18291744.5 | 18291744.5 | 0 | 114559815 | 13518487 | -200619.6 | -802478.4 | 144986408 | 85910000 | 144840000 | 142710000 | 88040000 | 142710000 | 88040000 | 156910000 | 73840000 | 230750000 | 486166489
2012-12-26 | 2012 | 12 | hiver | 570000000 | 550629806.6304 | 0 | 347296770.3696 | -7655761 | -33226624 | -146000000 | 40000000 | 40000000 | 0 | 0 | 20368242 | 18242320 | 18242320 | 0 | 118760222 | 15146349 | -192000 | -768000 | 163850903 | 85910000 | 144840000 | 142710000 | 88040000 | 142710000 | 88040000 | 156910000 | 73840000 | 230750000 | 454123244
2012-12-27 | 2012 | 12 | hiver | 570000000 | 550629806.6304 | 0 | 391295289.3696 | -6301771 | -33226624 | -146000000 | 40000000 | 40000000 | 0 | 0 | 12421833 | 28268192 | 28268192 | 0 | 137187703 | 18028722 | -337848.2 | -1351392.8 | 126304641 | 85910000 | 144840000 | 142710000 | 88040000 | 142710000 | 88040000 | 156910000 | 73840000 | 230750000 | 532800820
2012-12-28 | 2012 | 12 | hiver | 570000000 | 550629806.6304 | 0 | 364550217.3696 | -6290983 | -58226624 | -146000000 | 40000000 | 40000000 | 0 | 0 | 11455595 | 35215737.5 | 35215737.5 | 0 | 156670791 | 16270575 | -436366.6 | -1745466.4 | 133880578 | 85910000 | 144840000 | 142710000 | 88040000 | 142710000 | 88040000 | 156910000 | 73840000 | 230750000 | 499852666
2012-12-29 | 2012 | 12 | hiver | 570000000 | 550629806.6304 | 0 | 386586072.3696 | -5852815 | -83226624 | -146000000 | 40000000 | 40000000 | 0 | 0 | -4361713 | 20316046 | 20316046 | 0 | 170160005 | 22745283 | -434634.2 | -1738536.8 | 68455087 | 85910000 | 144840000 | 142710000 | 88040000 | 142710000 | 88040000 | 156910000 | 73840000 | 230750000 | 509492104
2012-12-30 | 2012 | 12 | hiver | 570000000 | 550629806.6304 | 0 | 380230963.3696 | -7373149 | -58226624 | -146000000 | 40000000 | 40000000 | 0 | 0 | -5716457 | 40206490.5 | 40206490.5 | 0 | 173012177 | 43586299 | -433028.8 | -1732115.2 | 66948963 | 85910000 | 144840000 | 142710000 | 88040000 | 142710000 | 88040000 | 156910000 | 73840000 | 230750000 | 519967773
2012-12-31 | 2012 | 12 | hiver | 570000000 | 550629806.6304 | 0 | 429163197.3696 | -6926733 | -58226624 | -146000000 | 40000000 | 40000000 | 0 | 0 | -5511066 | 38872434 | 38872434 | 0 | 171578353 | 57071045 | -431074.6 | -1724298.4 | 73105696 | 85910000 | 144840000 | 142710000 | 88040000 | 142710000 | 88040000 | 156910000 | 73840000 | 230750000 | 539918196
2013-01-01 | 2013 | 1 | hiver | 570000000 | 550629806.6304 | 0 | 461800000 | -5876000 | -63199905 | -146000000 | 40000000 | 40000000 | 0 | 30235110.3696 | 47926623 | 14963116 | 14963116 | 0 | 154762255 | 26303529 | -100813.6 | -403254.4 | 71486264 | 85910000 | 144840000 | 142710000 | 88040000 | 142710000 | 88040000 | 156910000 | 73840000 | 230750000 | 503496081
2013-01-02 | 2013 | 1 | hiver | 570000000 | 550629806.6304 | 0 | 461800000 | -8828133 | -63223003 | -146000000 | 40000000 | 40000000 | 0 | 28210193.3696 | 85332642 | 37437341 | 37437341 | 0 | 169894104 | 30325131 | -808 | -3232 | 142354609 | 85910000 | 144840000 | 142710000 | 88040000 | 142710000 | 88040000 | 156910000 | 73840000 | 230750000 | 498267920
2013-01-03 | 2013 | 1 | hiver | 570000000 | 550629806.6304 | 0 | 416330028.3696 | -7621000 | -63222997 | -146000000 | 40000000 | 40000000 | 0 | 0 | 91129896 | 39016842 | 39016842 | 0 | 176283649 | 63237463 | 8118.2 | 32472.8 | 154342183 | 85910000 | 144840000 | 142710000 | 88040000 | 142710000 | 88040000 | 156910000 | 73840000 | 230750000 | 489696107
2013-01-04 | 2013 | 1 | hiver | 570000000 | 550629806.6304 | 0 | 448308465.3696 | -7347000 | -63889664 | -146000000 | 40000000 | 40000000 | 0 | 0 | 67641207 | 34754402.5 | 34754402.5 | 0 | 152907009 | 23066427 | -106056.6 | -424226.4 | 116280133 | 85910000 | 144840000 | 142710000 | 88040000 | 142710000 | 88040000 | 156910000 | 73840000 | 230750000 | 500322532
2013-01-05 | 2013 | 1 | hiver | 570000000 | 550629806.6304 | 0 | 435161030.3696 | -5499872 | -63889664 | -146000000 | 40000000 | 40000000 | 0 | 0 | 31194690 | 34227099.5 | 34227099.5 | 0 | 164771681 | 26445181 | -231029.8 | -924119.2 | 97835460 | 85910000 | 144840000 | 142710000 | 88040000 | 142710000 | 88040000 | 156910000 | 73840000 | 230750000 | 470389585
2013-01-06 | 2013 | 1 | hiver | 570000000 | 550629806.6304 | 0 | 395835255.3696 | -5609872 | -63889664 | -146000000 | 40000000 | 40000000 | 0 | 0 | 31229515 | 49471730 | 49471730 | 0 | 164898901 | 29577405 | -228729 | -914916 | 163091162 | 85910000 | 144840000 | 142710000 | 88040000 | 142710000 | 88040000 | 156910000 | 73840000 | 230750000 | 422985878
2013-01-07 | 2013 | 1 | hiver | 570000000 | 550629806.6304 | 0 | 409044758.3696 | -9182872 | -53222997 | -146000000 | 40000000 | 40000000 | 0 | 0 | 72926788 | 59927231.5 | 59927231.5 | 0 | 189939576 | 104938928 | 561957.2 | 2247828.8 | 185286628 | 85910000 | 144840000 | 142710000 | 88040000 | 142710000 | 88040000 | 156910000 | 73840000 | 230750000 | 374446346
2013-01-08 | 2013 | 1 | hiver | 570000000 | 550629806.6304 | 0 | 461800000 | -12232872 | -33889997 | -146000000 | 40000000 | 40000000 | 0 | 34816458.3696 | 92224567 | 40303797.5 | 40303797.5 | 0 | 175794764 | 117187770 | 7863730.6 | 31454922.4 | 200692727 | 85910000 | 144840000 | 142710000 | 88040000 | 142710000 | 88040000 | 156910000 | 73840000 | 230750000 | 355003896
2013-01-09 | 2013 | 1 | hiver | 570000000 | 550629806.6304 | 0 | 461800000 | -15668872 | -31752461 | -146000000 | 40000000 | 40000000 | 0 | 59123574.3696 | 80466656 | 39750430.5 | 39750430.5 | 0 | 186641361 | 134972553 | 15534458.6 | 62137834.4 | 195128089 | 85910000 | 144840000 | 142710000 | 88040000 | 142710000 | 88040000 | 156910000 | 73840000 | 230750000 | 371232641
2013-01-10 | 2013 | 1 | hiver | 570000000 | 550629806.6304 | 0 | 461800000 | -11510872 | -31705461 | -146000000 | 40000000 | 40000000 | 0 | 34884616.3696 | 85849101 | 35026862 | 35026862 | 0 | 172163222 | 117972548 | 6483022.2 | 25932088.8 | 201364459 | 85910000 | 144840000 | 142710000 | 88040000 | 142710000 | 88040000 | 156910000 | 73840000 | 230750000 | 369330875
2013-01-11 | 2013 | 1 | hiver | 570000000 | 550629806.6304 | 0 | 461800000 | -13055872 | -31500685 | -146000000 | 40000000 | 40000000 | 0 | 11904183.3696 | 106123808 | 44548492 | 44548492 | 0 | 168728630 | 104473899 | 8199691.2 | 32798764.8 | 190887161 | 85910000 | 144840000 | 142710000 | 88040000 | 142710000 | 88040000 | 156910000 | 73840000 | 230750000 | 359369716
2013-01-12 | 2013 | 1 | hiver | 570000000 | 550629806.6304 | 0 | 450537303.3696 | -9291872 | -31213405 | -146000000 | 40000000 | 40000000 | 0 | 0 | 74825035 | 45973023.5 | 45973023.5 | 0 | 163165843 | 127798328 | 3399230 | 13596920 | 186480012 | 85910000 | 144840000 | 142710000 | 88040000 | 142710000 | 88040000 | 156910000 | 73840000 | 230750000 | 413232094
2013-01-13 | 2013 | 1 | hiver | 570000000 | 550629806.6304 | 0 | 436088028.3696 | -8989872 | -31213405 | -146000000 | 40000000 | 40000000 | 0 | 0 | 91861944 | 68727481 | 68727481 | 0 | 160595389 | 99204911 | 8999235.2 | 35996940.8 | 195044844 | 85910000 | 144840000 | 142710000 | 88040000 | 142710000 | 88040000 | 156910000 | 73840000 | 230750000 | 408732274
2013-01-14 | 2013 | 1 | hiver | 570000000 | 548172242 | 0 | 418686323 | -9964872 | -31213406 | -146000000 | 40000000 | 40000000 | 0 | 0 | 244970283 | 94180710.5 | 94180710.5 | 0 | 198896307 | 122477249 | 12613403 | 50453612 | 253516788 | 85910000 | 144840000 | 142710000 | 88040000 | 142710000 | 88040000 | 156910000 | 73840000 | 230750000 | 345304705
2013-01-15 | 2013 | 1 | hiver | 570000000 | 550629806.6304 | 0 | 416221603.3696 | -12085872 | -31213406 | -146000000 | 40000000 | 40000000 | 0 | 0 | 223101896 | 93286811.5 | 93286811.5 | 0 | 227630817 | 119530412 | 27058952 | 108235808 | 242380153 | 85910000 | 144840000 | 142710000 | 88040000 | 142710000 | 88040000 | 156910000 | 73840000 | 230750000 | 292203722
2013-01-16 | 2013 | 1 | hiver | 570000000 | 528890131 | 0 | 446619953 | -15103872 | -31213405 | -146000000 | 40000000 | 40000000 | 0 | 0 | 182642896 | 93121806 | 93121806 | 0 | 234203132 | 194555170 | 52760771.8 | 211043087.2 | 237615000 | 85910000 | 144840000 | 142710000 | 88040000 | 142710000 | 88040000 | 156910000 | 73840000 | 230750000 | 259633430
2013-01-17 | 2013 | 1 | hiver | 570000000 | 521395450 | 0 | 485344489 | -17298872 | -31085461 | -146000000 | 40000000 | 40000000 | 0 | 0 | 208867896 | 94387552.5 | 94387552.5 | 0 | 247773220 | 198796862 | 53976550.2 | 215906200.8 | 281685467 | 85910000 | 144840000 | 142710000 | 88040000 | 142710000 | 88040000 | 156910000 | 73840000 | 230750000 | 252793970
2013-01-18 | 2013 | 1 | hiver | 570000000 | 524002495 | 0 | 493874933 | -12428872 | -31085461 | -146000000 | 40000000 | 40000000 | 0 | 0 | 196829994 | 93828006 | 93828006 | 0 | 245439094 | 171721057 | 43072196.6 | 172288786.4 | 274440688 | 85910000 | 144840000 | 142710000 | 88040000 | 142710000 | 88040000 | 156910000 | 73840000 | 230750000 | 298289844
2013-01-19 | 2013 | 1 | hiver | 570000000 | 550629806.6304 | 0 | 461800000 | -7814872 | -31085461 | -146000000 | 40000000 | 40000000 | 0 | 4134478.3696 | 122910743 | 91323898.5 | 91323898.5 | 0 | 243403521 | 188100521 | 9208079 | 36832316 | 215091083 | 85910000 | 144840000 | 142710000 | 88040000 | 142710000 | 88040000 | 156910000 | 73840000 | 230750000 | 412589875
2013-01-20 | 2013 | 1 | hiver | 570000000 | 550629806.6304 | 0 | 433212485.3696 | -7781872 | -31085461 | -146000000 | 40000000 | 40000000 | 0 | 0 | 139744247 | 89763566.5 | 89763566.5 | 0 | 241014121 | 199247222 | 10306148.4 | 41224593.6 | 223808925 | 85910000 | 144840000 | 142710000 | 88040000 | 142710000 | 88040000 | 156910000 | 73840000 | 230750000 | 439796698
2013-01-21 | 2013 | 1 | hiver | 570000000 | 549943904 | 0 | 431600872 | -8420872 | -31085461 | -146000000 | 40000000 | 40000000 | 0 | 0 | 131582653 | 90342183.5 | 90342183.5 | 0 | 243632160 | 213000000 | 19500141.8 | 78000567.2 | 254766118 | 85910000 | 144840000 | 142710000 | 88040000 | 142710000 | 88040000 | 156910000 | 73840000 | 230750000 | 303347955
2013-01-22 | 2013 | 1 | hiver | 570000000 | 477624186 | 0 | 423977149 | -8289872 | -31085461 | -146000000 | 40000000 | 40000000 | 0 | 0 | 116274247 | 88177271.5 | 88177271.5 | 0 | 241174939 | 225269742 | 26523114 | 106092456 | 236945460 | 85910000 | 144840000 | 142710000 | 88040000 | 142710000 | 88040000 | 156910000 | 73840000 | 230750000 | 261725503
2013-01-23 | 2013 | 1 | hiver | 570000000 | 511395060 | 0 | 388035685 | -10421872 | -31085461 | -146000000 | 40000000 | 40000000 | 0 | 0 | 141334303 | 88753076 | 88753076 | 0 | 243551379 | 220000000 | 27295260.4 | 109181041.6 | 223367999 | 85910000 | 144840000 | 142710000 | 88040000 | 142710000 | 88040000 | 156910000 | 73840000 | 230750000 | 279591634
2013-01-24 | 2013 | 1 | hiver | 570000000 | 528321114 | 0 | 438838414 | -14635872 | -31085461 | -146000000 | 40000000 | 40000000 | 0 | 0 | 126888004 | 85135780 | 85135780 | 0 | 228073604 | 237285410 | 30171541.2 | 120686164.8 | 220002307 | 85910000 | 144840000 | 142710000 | 88040000 | 142710000 | 88040000 | 156910000 | 73840000 | 230750000 | 277492339
2013-01-25 | 2013 | 1 | hiver | 570000000 | 550629806.6304 | 0 | 455306071.3696 | -12632872 | -31085461 | -146000000 | 40000000 | 40000000 | 0 | 0 | 137353949 | 86760429.5 | 86760429.5 | 0 | 233645910 | 225078518 | 42575767.6 | 170303070.4 | 231298806 | 85910000 | 144840000 | 142710000 | 88040000 | 142710000 | 88040000 | 156910000 | 73840000 | 230750000 | 308557442
2013-01-26 | 2013 | 1 | hiver | 570000000 | 550629806.6304 | 0 | 403499962.3696 | -13661872 | -31085461 | -146000000 | 40000000 | 40000000 | 0 | 0 | 90009026 | 81497978 | 81497978 | 0 | 219039193 | 216005131 | 15016767.6 | 60067070.4 | 200015893 | 85910000 | 144840000 | 142710000 | 88040000 | 142710000 | 88040000 | 156910000 | 73840000 | 230750000 | 451644831
2013-01-27 | 2013 | 1 | hiver | 570000000 | 550629806.6304 | 0 | 298801223.3696 | -8844872 | -31085461 | -146000000 | 40000000 | 40000000 | 0 | 0 | 83611048 | 77594982.5 | 77594982.5 | 0 | 201753958 | 201217766 | 5200000 | 20800000 | 187405752 | 85910000 | 144840000 | 142710000 | 88040000 | 142710000 | 88040000 | 156910000 | 73840000 | 230750000 | 444029949
2013-01-28 | 2013 | 1 | hiver | 570000000 | 550629806.6304 | 0 | 193049276.3696 | -5085872 | -31085461 | -146000000 | 40000000 | 40000000 | 0 | 0 | 133214351 | 83102029.5 | 83102029.5 | 0 | 187180460 | 165149049 | 31508521.2 | 126034084.8 | 181479789 | 85910000 | 144840000 | 142710000 | 88040000 | 142710000 | 88040000 | 156910000 | 73840000 | 230750000 | 416817969
2013-01-29 | 2013 | 1 | hiver | 570000000 | 550629806.6304 | 0 | 399209939.3696 | -7584872 | -31085461 | -146000000 | 40000000 | 40000000 | 0 | 0 | 39049760 | 86576993.5 | 86576993.5 | 0 | 169164339 | 28277210 | 4384033.4 | 17536133.6 | 182062411 | 85910000 | 144840000 | 142710000 | 88040000 | 142710000 | 88040000 | 156910000 | 73840000 | 230750000 | 555876567
2013-01-30 | 2013 | 1 | hiver | 570000000 | 550629806.6304 | 0 | 316569951.3696 | -4914872 | -31085461 | -146000000 | 40000000 | 40000000 | 0 | 0 | 38139327 | 66951386 | 66951386 | 0 | 201934449 | 31504839 | -290976.2 | -1163904.8 | 160033903 | 85910000 | 144840000 | 142710000 | 88040000 | 142710000 | 88040000 | 156910000 | 73840000 | 230750000 | 495233467
2013-01-31 | 2013 | 1 | hiver | 570000000 | 550629806.6304 | 0 | 307527106.3696 | -5727592 | -31085220 | -146000000 | 40000000 | 40000000 | 0 | 0 | 47509775 | 70021985 | 70021985 | 0 | 195131579 | 26550062 | -452072.4 | -1808289.6 | 136983951 | 85910000 | 144840000 | 142710000 | 88040000 | 142710000 | 88040000 | 156910000 | 73840000 | 230750000 | 428134280
2013-02-01 | 2013 | 2 | hiver | 570000000 | 550629806.6304 | 0 | 368518457.3696 | -3084772 | -35202833 | -146000000 | 40000000 | 40000000 | 0 | 0 | 112544459 | 58865716.5 | 58865716.5 | 0 | 151382396 | 18470953 | -291450.2 | -1165800.8 | 146307609 | 85910000 | 144840000 | 142710000 | 88040000 | 142710000 | 88040000 | 156910000 | 73840000 | 230750000 | 436004041
2013-02-02 | 2013 | 2 | hiver | 570000000 | 550629806.6304 | 0 | 440621701.3696 | -6217226 | -33065297 | -146000000 | 40000000 | 40000000 | 0 | 0 | 128683752 | 67024388 | 67024388 | 0 | 174260896 | 31802730 | -330807.2 | -1323228.8 | 163272253 | 85910000 | 144840000 | 142710000 | 88040000 | 142710000 | 88040000 | 156910000 | 73840000 | 230750000 | 469113244
2013-02-03 | 2013 | 2 | hiver | 570000000 | 550629806.6304 | 0 | 440907802.3696 | -10139232 | -33065297 | -146000000 | 40000000 | 40000000 | 0 | 0 | 128956881 | 68339188.5 | 68339188.5 | 0 | 171085120 | 82962480 | 797171.6 | 3188686.4 | 192594131 | 85910000 | 144840000 | 142710000 | 88040000 | 142710000 | 88040000 | 156910000 | 73840000 | 230750000 | 455217360
2013-02-04 | 2013 | 2 | hiver | 570000000 | 550629806.6304 | 0 | 435867135.3696 | -6166672 | -33065297 | -146000000 | 40000000 | 40000000 | 0 | 0 | 130053154 | 69765099.5 | 69765099.5 | 0 | 186545635 | 92559431 | 1242371.2 | 4969484.8 | 165603908 | 85910000 | 144840000 | 142710000 | 88040000 | 142710000 | 88040000 | 156910000 | 73840000 | 230750000 | 440802068
2013-02-05 | 2013 | 2 | hiver | 570000000 | 550629806.6304 | 0 | 392032762.3696 | -4994872 | -33065297 | -146000000 | 40000000 | 40000000 | 0 | 0 | 177414883 | 68422517.5 | 68422517.5 | 0 | 189934041 | 78192937 | 4448174 | 17792696 | 178692605 | 85910000 | 144840000 | 142710000 | 88040000 | 142710000 | 88040000 | 156910000 | 73840000 | 230750000 | 380351546
2013-02-06 | 2013 | 2 | hiver | 570000000 | 550629806.6304 | 0 | 450713308.3696 | -7973872 | -33065297 | -146000000 | 40000000 | 40000000 | 0 | 0 | 126843031 | 68594878.5 | 68594878.5 | 0 | 191047620 | 123705986 | 32101010 | 128404040 | 119144586 | 85910000 | 144840000 | 142710000 | 88040000 | 142710000 | 88040000 | 156910000 | 73840000 | 230750000 | 332150539
2013-02-07 | 2013 | 2 | hiver | 570000000 | 550629806.6304 | 0 | 461800000 | -9502872 | -33065297 | -146000000 | 40000000 | 40000000 | 0 | 25719406.3696 | 182763056 | 68368578 | 68368578 | 0 | 189212145 | 145959172 | 24525569.6 | 98102278.4 | 207344384 | 85910000 | 144840000 | 142710000 | 88040000 | 142710000 | 88040000 | 156910000 | 73840000 | 230750000 | 292823785
2013-02-08 | 2013 | 2 | hiver | 570000000 | 550629806.6304 | 0 | 465916408 | -9643872 | -33065297 | -146000000 | 40000000 | 40000000 | 0 | 123180849.3696 | 161911056 | 68069994 | 68069994 | 0 | 178026156 | 164706479 | 18180681.2 | 72722724.8 | 191672706 | 85910000 | 144840000 | 142710000 | 88040000 | 142710000 | 88040000 | 156910000 | 73840000 | 230750000 | 348242648
2013-02-09 | 2013 | 2 | hiver | 570000000 | 550629806.6304 | 0 | 461800000 | -5276872 | -33065297 | -146000000 | 40000000 | 40000000 | 0 | 148161269.3696 | 123124056 | 53307690 | 53307690 | 0 | 173112262 | 167410865 | 7000000 | 28000000 | 171538252 | 85910000 | 144840000 | 142710000 | 88040000 | 142710000 | 88040000 | 156910000 | 73840000 | 230750000 | 421724911
2013-02-10 | 2013 | 2 | hiver | 570000000 | 550629806.6304 | 0 | 461800000 | -7401872 | -33065297 | -146000000 | 40000000 | 40000000 | 0 | 2843417.3696 | 119200056 | 62358908.5 | 62358908.5 | 0 | 159772594 | 170607696 | 17400000 | 69600000 | 160560397 | 85910000 | 144840000 | 142710000 | 88040000 | 142710000 | 88040000 | 156910000 | 73840000 | 230750000 | 418931529
2013-02-11 | 2013 | 2 | hiver | 570000000 | 550629806.6304 | 0 | 461800000 | -9640872 | -33065297 | -146000000 | 40000000 | 40000000 | 0 | 124014053.3696 | 134693293 | 64363357.5 | 64363357.5 | 0 | 161134170 | 200594148 | 8031019.8 | 32124079.2 | 188961826 | 85910000 | 144840000 | 142710000 | 88040000 | 142710000 | 88040000 | 156910000 | 73840000 | 230750000 | 420892420
2013-02-12 | 2013 | 2 | hiver | 570000000 | 550629806.6304 | 0 | 461800000 | -7445872 | -32345297 | -146000000 | 40000000 | 40000000 | 0 | 155534434.3696 | 160020995 | 64890168.5 | 64890168.5 | 0 | 168236007 | 203999871 | 10832642.4 | 43330569.6 | 181368257 | 85910000 | 144840000 | 142710000 | 88040000 | 142710000 | 88040000 | 156910000 | 73840000 | 230750000 | 398936562
2013-02-13 | 2013 | 2 | hiver | 570000000 | 550629806.6304 | 0 | 492438645 | -9747872 | -31625297 | -146000000 | 40000000 | 40000000 | 0 | 101089355.3696 | 157360685 | 64440166.5 | 64440166.5 | 0 | 169321489 | 213485205 | 28189796.2 | 112759184.8 | 187342541 | 85910000 | 144840000 | 142710000 | 88040000 | 142710000 | 88040000 | 156910000 | 73840000 | 230750000 | 303527654
2013-02-14 | 2013 | 2 | hiver | 570000000 | 550629806.6304 | 0 | 461800000 | -10924872 | -31625297 | -146000000 | 40000000 | 40000000 | 0 | 7373890.3696 | 168616463 | 64011400 | 64011400 | 0 | 168761495 | 176883101 | 30337276.4 | 121349105.6 | 138198402 | 85910000 | 144840000 | 142710000 | 88040000 | 142710000 | 88040000 | 156910000 | 73840000 | 230750000 | 291992276
2013-02-15 | 2013 | 2 | hiver | 570000000 | 550629806.6304 | 0 | 461800000 | -7979016 | -31625297 | -146000000 | 40000000 | 40000000 | 0 | 47313781.3696 | 101368545 | 62693105.5 | 62693105.5 | 0 | 160343104 | 187996497 | 14263536 | 57054144 | 125319991 | 85910000 | 144840000 | 142710000 | 88040000 | 142710000 | 88040000 | 156910000 | 73840000 | 230750000 | 334918603
2013-02-16 | 2013 | 2 | hiver | 570000000 | 550629806.6304 | 0 | 434287666.3696 | -4478016 | -31625297 | -146000000 | 40000000 | 40000000 | 0 | 0 | 76224152 | 52600406.5 | 52600406.5 | 0 | 167805799 | 161109211 | 0 | 0 | 141846581 | 85910000 | 144840000 | 142710000 | 88040000 | 142710000 | 88040000 | 156910000 | 73840000 | 230750000 | 314886620
2013-02-17 | 2013 | 2 | hiver | 570000000 | 550629806.6304 | 0 | 419818256.3696 | -4499016 | -31625297 | -146000000 | 40000000 | 40000000 | 0 | 0 | 66778523 | 60122543 | 60122543 | 0 | 165225939 | 150000000 | 6976513.8 | 27906055.2 | 141614587 | 85910000 | 144840000 | 142710000 | 88040000 | 142710000 | 88040000 | 156910000 | 73840000 | 230750000 | 344552919
2013-02-18 | 2013 | 2 | hiver | 570000000 | 466964179 | 0 | 424229538 | -8667016 | -31625297 | -146000000 | 40000000 | 40000000 | 0 | 0 | 166550932 | 56616861.5 | 56616861.5 | 0 | 156564791 | 211987495 | 17043401.6 | 68173606.4 | 203966580 | 85910000 | 144840000 | 142710000 | 88040000 | 142710000 | 88040000 | 156910000 | 73840000 | 230750000 | 268636938
2013-02-19 | 2013 | 2 | hiver | 570000000 | 531581420 | 0 | 452902398 | -9823016 | -29645461 | -146000000 | 40000000 | 40000000 | 0 | 0 | 143921833 | 64202306 | 64202306 | 0 | 84934483 | 210000000 | 19254005.4 | 77016021.6 | 206679771 | 85910000 | 144840000 | 142710000 | 88040000 | 142710000 | 88040000 | 156910000 | 73840000 | 230750000 | 251540146
2013-02-20 | 2013 | 2 | hiver | 570000000 | 550629806.6304 | 0 | 462973206 | -6006016 | -29645461 | -146000000 | 40000000 | 40000000 | 0 | 40517932.3696 | 171159442 | 62045229 | 62045229 | 0 | 78076083 | 149873012 | 18840828.2 | 75363312.8 | 203030596 | 85910000 | 144840000 | 142710000 | 88040000 | 142710000 | 88040000 | 156910000 | 73840000 | 230750000 | 257363917
2013-02-21 | 2013 | 2 | hiver | 570000000 | 550629806.6304 | 0 | 483033452 | -13363016 | -29645461 | -146000000 | 40000000 | 40000000 | 0 | 25370334.3696 | 206873140 | 63219544 | 63219544 | 0 | 97797992 | 166787028 | 19525730.2 | 78102920.8 | 200640871 | 85910000 | 144840000 | 142710000 | 88040000 | 142710000 | 88040000 | 156910000 | 73840000 | 230750000 | 226639350
2013-02-22 | 2013 | 2 | hiver | 570000000 | 541138086 | 0 | 486274590 | -14551016 | -29645461 | -146000000 | 40000000 | 40000000 | 0 | 0 | 204442276 | 63535716 | 63535716 | 0 | 149428563 | 185715334 | 28502723.8 | 114010895.2 | 240558068 | 85910000 | 144840000 | 142710000 | 88040000 | 142710000 | 88040000 | 156910000 | 73840000 | 230750000 | 220623297
2013-02-23 | 2013 | 2 | hiver | 570000000 | 508492271 | 0 | 475065524 | -13529016 | -29645461 | -146000000 | 40000000 | 40000000 | 0 | 0 | 186787857 | 60492163.5 | 60492163.5 | 0 | 111215658 | 189078350 | 40695427.4 | 162781709.6 | 262446428 | 85910000 | 144840000 | 142710000 | 88040000 | 142710000 | 88040000 | 156910000 | 73840000 | 230750000 | 195037956
2013-02-24 | 2013 | 2 | hiver | 570000000 | 550629806.6304 | 0 | 476870880 | -12144016 | -29645461 | -146000000 | 40000000 | 40000000 | 0 | 36694411.3696 | 188196463 | 59855024.5 | 59855024.5 | 0 | 101688225 | 183538389 | 36102445.2 | 144409780.8 | 229992184 | 85910000 | 144840000 | 142710000 | 88040000 | 142710000 | 88040000 | 156910000 | 73840000 | 230750000 | 279525493
2013-02-25 | 2013 | 2 | hiver | 570000000 | 550629806.6304 | 0 | 524129985 | -13558016 | -29645461 | -146000000 | 40000000 | 0 | 0 | 6258090.3696 | 197319351 | 68776389 | 68776389 | 0 | 154886522 | 184777110 | 38473939.8 | 153895759.2 | 252501693 | 85910000 | 144840000 | 142710000 | 88040000 | 142710000 | 88040000 | 156910000 | 73840000 | 230750000 | 224065287
2013-02-26 | 2013 | 2 | hiver | 570000000 | 543923433 | 0 | 553732342 | -15025016 | -29645461 | -146000000 | 40000000 | 0 | 0 | 0 | 192428407 | 60337952.5 | 60337952.5 | 0 | 147981000 | 184997114 | 35782242.8 | 143128971.2 | 250261391 | 85910000 | 144840000 | 142710000 | 88040000 | 142710000 | 88040000 | 156910000 | 73840000 | 230750000 | 208693123
2013-02-27 | 2013 | 2 | hiver | 570000000 | 550629806.6304 | 0 | 566267214 | -8703016 | -29645461 | -146000000 | 40000000 | 0 | 0 | 66781690.3696 | 180426772 | 55773390.5 | 55773390.5 | 0 | 123989677 | 171803238 | 20800000 | 83200000 | 213609883 | 85910000 | 144840000 | 142710000 | 88040000 | 142710000 | 88040000 | 156910000 | 73840000 | 230750000 | 253434251
2013-02-28 | 2013 | 2 | hiver | 570000000 | 550629806.6304 | 0 | 507377908 | -5386016 | -29645461 | -146000000 | 40000000 | 0 | 0 | 147789563.3696 | 184478977 | 56781371.5 | 56781371.5 | 0 | 133329554 | 121549060 | 9600000.2 | 38400000.8 | 194991266 | 85910000 | 144840000 | 142710000 | 88040000 | 142710000 | 88040000 | 156910000 | 73840000 | 230750000 | 335625963
2013-03-01 | 2013 | 3 | hiver | 570000000 | 550629806.6304 | 0 | 486418415 | -7946256 | -25215680 | -146000000 | 40000000 | 0 | 0 | 201627022.3696 | 153493279 | 45425082.5 | 45425082.5 | 0 | 68775678 | 109758683 | 2499999.8 | 9999999.2 | 230610999 | 85910000 | 144840000 | 142710000 | 88040000 | 142710000 | 88040000 | 156910000 | 73840000 | 230750000 | 323670056
2013-03-02 | 2013 | 3 | hiver | 570000000 | 550629806.6304 | 0 | 461800000 | -7171256 | -25215680 | -146000000 | 40000000 | 0 | 0 | 157371170.3696 | 132445512 | 47238668 | 47238668 | 0 | 38416714 | 129723322 | 7406221.2 | 29624884.8 | 200816336 | 85910000 | 144840000 | 142710000 | 88040000 | 142710000 | 88040000 | 156910000 | 73840000 | 230750000 | 312558348
2013-03-03 | 2013 | 3 | hiver | 570000000 | 550629806.6304 | 0 | 461800000 | -7560256 | -25215680 | -146000000 | 40000000 | 0 | 0 | 44737866.3696 | 110315786 | 45146763.5 | 45146763.5 | 0 | 53221627 | 136286129 | 9537039.6 | 38148158.4 | 179914962 | 85910000 | 144840000 | 142710000 | 88040000 | 142710000 | 88040000 | 156910000 | 73840000 | 230750000 | 356814464
2013-03-04 | 2013 | 3 | hiver | 570000000 | 450000000 | 0 | 467026766 | -2108752 | -17403314 | -146000000 | 40000000 | 0 | 0 | 232531743 | 136078886 | 46393022.5 | 46393022.5 | 0 | 72320879 | 52927246 | 2041091.8 | 8164367.2 | 169218174 | 85910000 | 144840000 | 142710000 | 88040000 | 142710000 | 88040000 | 156910000 | 73840000 | 230750000 | 351710976
2013-03-05 | 2013 | 3 | hiver | 570000000 | 450000000 | 0 | 571751136 | -4875256 | -17403314 | -146000000 | 40000000 | 0 | 0 | 190920546 | 92999591 | 38372641.5 | 38372641.5 | 0 | 19579229 | 22161579 | 1095910.4 | 4383641.6 | 71561455 | 85910000 | 144840000 | 142710000 | 88040000 | 142710000 | 88040000 | 156910000 | 73840000 | 230750000 | 457663677
2013-03-06 | 2013 | 3 | hiver | 570000000 | 450000000 | 0 | 501447634 | -5378256 | -17403314 | -146000000 | 40000000 | 0 | 0 | 220988377 | 33843492 | 36426664.5 | 36426664.5 | 0 | -11373930 | 21643500 | 337657.8 | 1350631.2 | 63021371 | 85910000 | 144840000 | 142710000 | 88040000 | 142710000 | 88040000 | 156910000 | 73840000 | 230750000 | 438411478
2013-03-07 | 2013 | 3 | hiver | 570000000 | 450000000 | 0 | 507724034 | -2572000 | -17403314 | -146000000 | 40000000 | 0 | 0 | 133276136 | 797373 | 35634449 | 35634449 | 0 | -5323327 | 17368728 | -572729.4 | -2290917.6 | 87114055 | 85910000 | 144840000 | 142710000 | 88040000 | 142710000 | 88040000 | 156910000 | 73840000 | 230750000 | 422831403
2013-03-08 | 2013 | 3 | hiver | 570000000 | 450000000 | 0 | 483696497 | -1464000 | -17403314 | -146000000 | 40000000 | 0 | 0 | 179784946 | -20204420 | 35115645.5 | 35115645.5 | 0 | -32458060 | -9667079 | -1532160.6 | -6128642.4 | 84010609 | 85910000 | 144840000 | 142710000 | 88040000 | 142710000 | 88040000 | 156910000 | 73840000 | 230750000 | 411118774
2013-03-09 | 2013 | 3 | hiver | 570000000 | 450000000 | 0 | 484591263 | -2571000 | -12771314 | -146000000 | 40000000 | 0 | 0 | 198379289 | -129507232 | 33132273.5 | 33132273.5 | 0 | -39056356 | 7406449 | 581547.2 | 2326188.8 | 92197461 | 85910000 | 144840000 | 142710000 | 88040000 | 142710000 | 88040000 | 156910000 | 73840000 | 230750000 | 403904142
2013-03-10 | 2013 | 3 | hiver | 570000000 | 450000000 | 0 | 471544676 | -4290000 | -12771314 | -146000000 | 40000000 | 0 | 0 | 193580349 | -41269855 | 34885004 | 34885004 | 0 | -2920412 | 1358680 | -4155589.8 | -16622359.2 | 70675933 | 85910000 | 144840000 | 142710000 | 88040000 | 142710000 | 88040000 | 156910000 | 73840000 | 230750000 | 405401715
2013-03-11 | 2013 | 3 | hiver | 570000000 | 450000000 | 0 | 536923203 | -2306500 | -17403314 | -146000000 | 40000000 | 0 | 29281141 | 250000000 | 131880592 | 44403285 | 44403285 | 0 | 72471696 | 14250047 | -10000000 | -40000000 | 63775780 | 85910000 | 144840000 | 142710000 | 88040000 | 142710000 | 88040000 | 156910000 | 73840000 | 230750000 | 475317426
2013-03-12 | 2013 | 3 | hiver | 570000000 | 450000000 | 0 | 605885014 | -1531000 | -17403314 | -146000000 | 40000000 | 0 | 34443455 | 250000000 | 128315318 | 43143812 | 43143812 | 0 | 81082442 | 73957421 | 2989485.2 | 11957940.8 | 155361369 | 85910000 | 144840000 | 142710000 | 88040000 | 142710000 | 88040000 | 156910000 | 73840000 | 230750000 | 388365263
2013-03-13 | 2013 | 3 | hiver | 570000000 | 450000000 | 0 | 579510472 | -11138256 | -7971314 | -146000000 | 40000000 | 0 | 0 | 212701794 | 126126493 | 42696480 | 42696480 | 0 | 85735244 | 150929037 | 23792352.8 | 95169411.2 | 288564019 | 85910000 | 144840000 | 142710000 | 88040000 | 142710000 | 88040000 | 156910000 | 73840000 | 230750000 | 359047258
2013-03-14 | 2013 | 3 | hiver | 570000000 | 450000000 | 0 | 598135258 | -18759827 | -10877954 | -146000000 | 40000000 | 0 | 0 | 242733122 | 118886399 | 48620440.5 | 48620440.5 | 0 | 75173310 | 162678697 | 15124418 | 60497672 | 264188666 | 85910000 | 144840000 | 142710000 | 88040000 | 142710000 | 88040000 | 156910000 | 73840000 | 230750000 | 384052853
2013-03-15 | 2013 | 3 | hiver | 570000000 | 450000000 | 0 | 601686453 | -15532722 | -12603314 | -146000000 | 40000000 | 0 | 0 | 230514987 | 119006509 | 36438579.5 | 36438579.5 | 0 | 51463210 | 169180784 | 3306843.4 | 13227373.6 | 211888160 | 85910000 | 144840000 | 142710000 | 88040000 | 142710000 | 88040000 | 156910000 | 73840000 | 230750000 | 402707742
2013-03-16 | 2013 | 3 | hiver | 570000000 | 550629806.6304 | 0 | 527480871 | -3205758 | -27052880 | -146000000 | 40000000 | 0 | 0 | 203549179.3696 | 19036962 | 36789992.5 | 36789992.5 | 0 | 16725526 | 16723913 | 1993343 | 7973372 | 174786499 | 85910000 | 144840000 | 142710000 | 88040000 | 142710000 | 88040000 | 156910000 | 73840000 | 230750000 | 461069833
2013-03-17 | 2013 | 3 | hiver | 570000000 | 550629806.6304 | 0 | 522913255 | -4530376 | -28778240 | -146000000 | 40000000 | 0 | 0 | 148773546.3696 | 30968231 | 35229221.5 | 35229221.5 | 0 | 12079831 | 36830094 | 1990000 | 7960000 | 122618080 | 85910000 | 144840000 | 142710000 | 88040000 | 142710000 | 88040000 | 156910000 | 73840000 | 230750000 | 423071760
2013-03-18 | 2013 | 3 | hiver | 570000000 | 550629806.6304 | 0 | 505341305 | -13154472 | -22252880 | -146000000 | 40000000 | 0 | 0 | 130548003.3696 | 107946921 | 36555758.5 | 36555758.5 | 0 | 22911222 | 64075404 | 9865988 | 39463952 | 207427932 | 85910000 | 144840000 | 142710000 | 88040000 | 142710000 | 88040000 | 156910000 | 73840000 | 230750000 | 360369531
2013-03-19 | 2013 | 3 | hiver | 570000000 | 550629806.6304 | 0 | 578197067 | -4340104 | -27052880 | -146000000 | 40000000 | 0 | 0 | 168427297.3696 | 12341614 | 41216661 | 41216661 | 0 | 28198589 | 34749094 | 3520000 | 14080000 | 174447305 | 85910000 | 144840000 | 142710000 | 88040000 | 142710000 | 88040000 | 156910000 | 73840000 | 230750000 | 385751424
2013-03-20 | 2013 | 3 | hiver | 570000000 | 550629806.6304 | 0 | 566335458 | -4281312 | -22252880 | -146000000 | 40000000 | 0 | 0 | 18477056.3696 | 18660142 | 48635212.5 | 48635212.5 | 0 | 44833308 | 60502264 | 1158855.2 | 4635420.8 | 246410476 | 85910000 | 144840000 | 142710000 | 88040000 | 142710000 | 88040000 | 156910000 | 73840000 | 230750000 | 372142681
2013-03-21 | 2013 | 3 | hiver | 570000000 | 510220901 | 0 | 552511399 | -5939176 | -23852880 | -146000000 | 40000000 | 0 | 0 | 0 | 8680102 | 39336602 | 39336602 | 0 | 55174352 | 51403725 | 3215594.2 | 12862376.8 | 254480491 | 85910000 | 144840000 | 142710000 | 88040000 | 142710000 | 88040000 | 156910000 | 73840000 | 230750000 | 406103676
2013-03-22 | 2013 | 3 | hiver | 570000000 | 528838236 | 0 | 520403881 | -4061472 | -22252880 | -146000000 | 40000000 | 0 | 0 | 0 | -61880732 | 35360353.5 | 35360353.5 | 0 | 37851793 | 17640808 | -1574808.4 | -6299233.6 | 229740330 | 85910000 | 144840000 | 142710000 | 88040000 | 142710000 | 88040000 | 156910000 | 73840000 | 230750000 | 416090289
2013-03-23 | 2013 | 3 | hiver | 570000000 | 498691748 | 0 | 425751225 | -2250000 | -17620880 | -146000000 | 40000000 | 0 | 0 | 0 | 9005032 | 31870912.5 | 31870912.5 | 0 | 57594134 | -35237805 | -5127746.6 | -20510986.4 | 228165092 | 85910000 | 144840000 | 142710000 | 88040000 | 142710000 | 88040000 | 156910000 | 73840000 | 230750000 | 416194816
2013-03-24 | 2013 | 3 | hiver | 570000000 | 498303707 | 0 | 444230179 | -4424820 | -17620880 | -146000000 | 40000000 | 0 | 0 | 0 | -14814679 | 34964021.5 | 34964021.5 | 0 | 65616232 | 35894195 | 9722304.8 | 38889219.2 | 226515665 | 85910000 | 144840000 | 142710000 | 88040000 | 142710000 | 88040000 | 156910000 | 73840000 | 230750000 | 421520136
2013-03-25 | 2013 | 3 | hiver | 570000000 | 448767070 | 0 | 509346943 | -16825472 | -12580880 | -146000000 | 40000000 | 0 | 0 | 0 | 89749771 | 37287448 | 37287448 | 0 | 56812298 | 102423140 | 10255085.2 | 41020340.8 | 236699177 | 85910000 | 144840000 | 142710000 | 88040000 | 142710000 | 88040000 | 156910000 | 73840000 | 230750000 | 362025056
2013-03-26 | 2013 | 3 | hiver | 570000000 | 499908174 | 0 | 520499338 | -21699472 | -22012880 | -146000000 | 40000000 | 0 | 0 | 0 | 86794705 | 41502383.5 | 41502383.5 | 0 | 38608901 | 148787692 | 15214350.4 | 60857401.6 | 231684722 | 85910000 | 144840000 | 142710000 | 88040000 | 142710000 | 88040000 | 156910000 | 73840000 | 230750000 | 322233317
2013-03-27 | 2013 | 3 | hiver | 570000000 | 484687156 | 0 | 430892328 | -12122472 | -22012880 | -146000000 | 40000000 | 0 | 0 | 0 | 95042451 | 38379856.5 | 38379856.5 | 0 | 46581323 | 152220068 | 20478601.8 | 81914407.2 | 220219399 | 85910000 | 144840000 | 142710000 | 88040000 | 142710000 | 88040000 | 156910000 | 73840000 | 230750000 | 338243288
2013-03-28 | 2013 | 3 | hiver | 570000000 | 469692291 | 0 | 533791839 | -9018472 | -17380880 | -146000000 | 40000000 | 0 | 0 | 0 | 32272843 | 35180863.5 | 35180863.5 | 0 | 32727944 | 149243777 | 26895205 | 107580820 | 218232712 | 85910000 | 144840000 | 142710000 | 88040000 | 142710000 | 88040000 | 156910000 | 73840000 | 230750000 | 316282008
2013-03-29 | 2013 | 3 | hiver | 570000000 | 525000000 | 0 | 502885290 | -12196472 | -12580880 | -146000000 | 40000000 | 0 | 0 | 62500634 | 11707227 | 31942012.5 | 31942012.5 | 0 | 33501521 | 136579784 | 20662844.8 | 82651379.2 | 172161251 | 85910000 | 144840000 | 142710000 | 88040000 | 142710000 | 88040000 | 156910000 | 73840000 | 230750000 | 347270788
2013-03-30 | 2013 | 3 | hiver | 570000000 | 503125000 | 0 | 482025260 | -10593744 | -13062781 | -146000000 | 40000000 | 0 | 0 | 195419687 | -65441624 | 32547782 | 32547782 | 0 | 32462767 | 135392094 | -8132503.8 | -32530015.2 | 122963179 | 85910000 | 144840000 | 142710000 | 88040000 | 142710000 | 88040000 | 156910000 | 73840000 | 230750000 | 542432905
2013-03-31 | 2013 | 3 | hiver | 570000000 | 525000000 | 0 | 487774150 | -5954472 | -12580880 | -146000000 | 40000000 | 0 | 0 | 234167716 | -67540855 | 33492692 | 33492692 | 0 | 27455158 | 140059648 | -3827392.6 | -15309570.4 | 171367647 | 85910000 | 144840000 | 142710000 | 88040000 | 142710000 | 88040000 | 156910000 | 73840000 | 230750000 | 564682722
2013-04-01 | 2013 | 4 | été | 570000000 | 525000000 | 0 | 544414500 | -9250712 | -19325234 | -146000000 | 40000000 | 0 | 0 | 25027952 | -35988922 | -5123072.5 | -5123072.5 | 0 | -36981157 | 86176563 | 27642309.8 | 110569239.2 | 148553521 | 75020000 | 126480000 | 124620000 | 76880000 | 124620000 | 76880000 | 137020000 | 64480000 | 201500000 | 419005744
2013-04-02 | 2013 | 4 | été | 465000000 | 340000000 | 0 | 535662148 | -4219760 | -12125234 | -146000000 | 40000000 | 0 | 0 | 185154944 | -28833183 | 9649135 | 9649135 | 0 | -17388927 | 68140922 | 53158394.4 | 212633577.6 | 187854535 | 75020000 | 126480000 | 124620000 | 76880000 | 124620000 | 76880000 | 137020000 | 64480000 | 201500000 | 364962934
2013-04-03 | 2013 | 4 | été | 465000000 | 340000000 | 0 | 544550235 | -4211712 | -12125234 | -146000000 | 40000000 | 0 | 0 | 184066918 | -11142299 | 8422444 | 8422444 | 0 | 5814869 | 73501690 | 52027212.8 | 208108851.2 | 110404347 | 75020000 | 126480000 | 124620000 | 76880000 | 124620000 | 76880000 | 137020000 | 64480000 | 201500000 | 291194580
2013-04-04 | 2013 | 4 | été | 465000000 | 340000000 | 0 | 513566559 | -2386712 | -19325234 | -146000000 | 40000000 | 0 | 0 | 163759571 | 42993407 | 7817371 | 7817371 | 0 | 11363407 | 86414247 | 42555334.6 | 170221338.4 | 151555772 | 75020000 | 126480000 | 124620000 | 76880000 | 124620000 | 76880000 | 137020000 | 64480000 | 201500000 | 372078101
2013-04-05 | 2013 | 4 | été | 465000000 | 340000000 | 0 | 511926063 | -4598712 | -13565234 | -146000000 | 40000000 | 0 | 0 | 216585795 | 44627905 | 6135232.5 | 6135232.5 | 0 | -43922055 | 87675387 | 40815356.2 | 163261424.8 | 143050933 | 75020000 | 126480000 | 124620000 | 76880000 | 124620000 | 76880000 | 137020000 | 64480000 | 201500000 | 405689725
2013-04-06 | 2013 | 4 | été | 465000000 | 340000000 | 0 | 550569072 | -3493712 | -19325234 | -146000000 | 40000000 | 0 | 85757425 | 250000000 | -4808000 | 8448357 | 8448357 | 0 | -42272209 | 73691448 | 36615377.6 | 146461510.4 | 31411904 | 75020000 | 126480000 | 124620000 | 76880000 | 124620000 | 76880000 | 137020000 | 64480000 | 201500000 | 383199938
2013-04-07 | 2013 | 4 | été | 465000000 | 340000000 | 0 | 564221283 | -4255712 | -19325234 | -146000000 | 40000000 | 0 | 157448726 | 250000000 | -10174919 | -6892738.5 | -6892738.5 | 0 | -24306807 | 59801806 | 19809023.2 | 79236092.8 | 12582646 | 75020000 | 126480000 | 124620000 | 76880000 | 124620000 | 76880000 | 137020000 | 64480000 | 201500000 | 436125859
2013-04-08 | 2013 | 4 | été | 465000000 | 340000000 | 0 | 556854261 | -3199712 | -19325234 | -146000000 | 40000000 | 40000000 | 97040686 | 250000000 | -7814518 | 7267555.5 | 7267555.5 | 0 | -26100099 | 37022403 | 22889611.8 | 91558447.2 | 37682985 | 75020000 | 126480000 | 124620000 | 76880000 | 124620000 | 76880000 | 137020000 | 64480000 | 201500000 | 392745142
2013-04-09 | 2013 | 4 | été | 465000000 | 340000000 | 0 | 561570818 | -6344712 | -19325234 | -146000000 | 40000000 | 40000000 | 178750888 | 250000000 | -56407423 | 4453982.5 | 4453982.5 | 0 | -67066369 | 31409862 | 8240000 | 32960000 | 15008113 | 75020000 | 126480000 | 124620000 | 76880000 | 124620000 | 76880000 | 137020000 | 64480000 | 201500000 | 437508297
2013-04-10 | 2013 | 4 | été | 200000000 | 245000000 | 0 | 591727342 | -1854274 | 4968000 | -146000000 | 40000000 | 40000000 | 173641563 | 250000000 | 39463862 | 11093249.5 | 11093249.5 | 0 | -19677884 | 10210999 | 10090694.8 | 40362779.2 | 76782130 | 75020000 | 126480000 | 124620000 | 76880000 | 124620000 | 76880000 | 137020000 | 64480000 | 201500000 | 430976644
2013-04-11 | 2013 | 4 | été | 340000000 | 280000000 | 0 | 561661922 | -1775760 | -4632000 | -146000000 | 40000000 | 40000000 | 200014180 | 250000000 | -18774000 | 5528923.5 | 5528923.5 | 0 | -78753190 | -45698882 | -109922.4 | -439689.6 | -17026734 | 75020000 | 126480000 | 124620000 | 76880000 | 124620000 | 76880000 | 137020000 | 64480000 | 201500000 | 474079317
2013-04-12 | 2013 | 4 | été | 445000000 | 280000000 | 0 | 556852618 | -3190712 | -4632000 | -146000000 | 40000000 | 40000000 | 237783926 | 250000000 | -55825018 | -18806039.5 | -18806039.5 | 0 | -84966036 | -15554573 | -119303.4 | -477213.6 | -32263932 | 75020000 | 126480000 | 124620000 | 76880000 | 124620000 | 76880000 | 137020000 | 64480000 | 201500000 | 524030402
2013-04-13 | 2013 | 4 | été | 445000000 | 280000000 | 0 | 511538050 | -3547856 | 0 | -146000000 | 40000000 | 36321724 | 206769061 | 250000000 | -11063046 | -18665957 | -18665957 | 0 | -114008563 | -114858674 | -3183716.6 | -12734866.4 | -49855627 | 75020000 | 126480000 | 124620000 | 76880000 | 124620000 | 76880000 | 137020000 | 64480000 | 201500000 | 486736560
2013-04-14 | 2013 | 4 | été | 445000000 | 280000000 | 0 | 517150925 | -2570228 | 0 | -146000000 | 40000000 | 36321724 | 218715168 | 250000000 | -75982674 | -21474954 | -21474954 | 0 | -140424303 | -151348108 | -6963820.6 | -27855282.4 | -94091940 | 75020000 | 126480000 | 124620000 | 76880000 | 124620000 | 76880000 | 137020000 | 64480000 | 201500000 | 487219018
2013-04-15 | 2013 | 4 | été | 280000000 | 340000000 | 0 | 547294415 | -1454000 | 0 | -146000000 | 40000000 | 36321724 | 93749927 | 250000000 | -1890998 | -18986148.5 | -18986148.5 | 0 | -98417957 | -98951576 | -424263 | -1697052 | -48934122 | 75020000 | 126480000 | 124620000 | 76880000 | 124620000 | 76880000 | 137020000 | 64480000 | 201500000 | 377136535
2013-04-16 | 2013 | 4 | été | 280000000 | 340000000 | 0 | 579347045 | -2149495 | 0 | -146000000 | 40000000 | 36321724 | 97456290 | 250000000 | -49444162 | -25300786.5 | -25300786.5 | 0 | -105349143 | -64273759 | -2038015.2 | -8152060.8 | -109933038 | 75020000 | 126480000 | 124620000 | 76880000 | 124620000 | 76880000 | 137020000 | 64480000 | 201500000 | 386040323
2013-04-17 | 2013 | 4 | été | 280000000 | 340000000 | 0 | 549591271 | -4799984 | -4591548 | -146000000 | 40000000 | 36321724 | 122258848 | 250000000 | -71343274 | -23883611 | -23883611 | 0 | -115994853 | -106662684 | -703758 | -2815032 | -105237792 | 75020000 | 126480000 | 124620000 | 76880000 | 124620000 | 76880000 | 137020000 | 64480000 | 201500000 | 411839327
2013-04-18 | 2013 | 4 | été | 435000000 | 260000000 | 0 | 528746904 | -1584000 | -18722254 | -146000000 | 40000000 | 36321724 | 133042679 | 250000000 | -81013076 | -37976586.5 | -37976586.5 | 0 | -114769252 | -135847422 | -6889187.6 | -27556750.4 | -65776333 | 75020000 | 126480000 | 124620000 | 76880000 | 124620000 | 76880000 | 137020000 | 64480000 | 201500000 | 405420237
2013-04-19 | 2013 | 4 | été | 438000000 | 292000000 | 0 | 536386438 | -2093627 | -25970681 | -146000000 | 40000000 | 36321724 | 85927400 | 250000000 | -70160489 | -25878347 | -25878347 | 0 | -85037601 | -114864199 | -703715 | -2814860 | -61973800 | 75020000 | 126480000 | 124620000 | 76880000 | 124620000 | 76880000 | 137020000 | 64480000 | 201500000 | 403972869
2013-04-20 | 2013 | 4 | été | 390000000 | 260000000 | 0 | 493106223 | -2465000 | -15970681 | -146000000 | 40000000 | 36321724 | 124520975 | 250000000 | -63021762 | -12111346.5 | -12111346.5 | 0 | -77050956 | -60396916 | -503610.6 | -2014442.4 | -63846966 | 75020000 | 126480000 | 124620000 | 76880000 | 124620000 | 76880000 | 137020000 | 64480000 | 201500000 | 391664727
2013-04-21 | 2013 | 4 | été | 390000000 | 260000000 | 0 | 529939602 | -4270000 | -25586659 | -146000000 | 40000000 | 36321724 | 160281868 | 250000000 | -47724994 | -22101856.5 | -22101856.5 | 0 | -78743057 | -65084700 | -5932940 | -23731760 | -58003596 | 75020000 | 126480000 | 124620000 | 76880000 | 124620000 | 76880000 | 137020000 | 64480000 | 201500000 | 423279769
2013-04-22 | 2013 | 4 | été | 320000000 | 300000000 | 0 | 545181223 | -1440000 | -1200000 | -146000000 | 40000000 | 36321724 | 130573383 | 250000000 | -12197763 | -3176216.5 | -3176216.5 | 0 | -58262514 | -56729034 | -419369.8 | -1677479.2 | -81125900 | 75020000 | 126480000 | 124620000 | 76880000 | 124620000 | 76880000 | 137020000 | 64480000 | 201500000 | 455580967
2013-04-23 | 2013 | 4 | été | 320000000 | 300000000 | 0 | 527383942 | -1440000 | -1200000 | -114432233 | 40000000 | 36321724 | 119544578 | 250000000 | -46119254 | -16492991 | -16492991 | 0 | -91115773 | -146270910 | -6765848.8 | -27063395.2 | 60014529 | 75020000 | 126480000 | 124620000 | 76880000 | 124620000 | 76880000 | 137020000 | 64480000 | 201500000 | 426089270
2013-04-24 | 2013 | 4 | été | 320000000 | 300000000 | 0 | 489828773 | -1440000 | -1200000 | -109533475 | 40000000 | 36321724 | 125480926 | 250000000 | -90376547 | -20715872 | -20715872 | 0 | -98542000 | -175855485 | -6870729.4 | -27482917.6 | 42917636 | 75020000 | 126480000 | 124620000 | 76880000 | 124620000 | 76880000 | 137020000 | 64480000 | 201500000 | 426975585
2013-04-25 | 2013 | 4 | été | 390000000 | 260000000 | 0 | 461800000 | -1476456 | -26786659 | 0 | 40000000 | 30827050 | 44510574 | 250000000 | -92424462 | -31673490.5 | -31673490.5 | 0 | -111915864 | -184362473 | -6837820 | -27351280 | 0 | 75020000 | 126480000 | 124620000 | 76880000 | 124620000 | 76880000 | 137020000 | 64480000 | 201500000 | 375167117
2013-04-26 | 2013 | 4 | été | 390000000 | 260000000 | 0 | 511076438 | -1440000 | -26786659 | -146000000 | 40000000 | 30827050 | 208338189 | 250000000 | -88901000 | -24488424.5 | -24488424.5 | 0 | -107059552 | -173868306 | -6811594 | -27246376 | -69007150 | 75020000 | 126480000 | 124620000 | 76880000 | 124620000 | 76880000 | 137020000 | 64480000 | 201500000 | 476520143
2013-04-27 | 2013 | 4 | été | 390000000 | 260000000 | 0 | 532016712 | -1440000 | -26786659 | -146000000 | 40000000 | 30827050 | 271200724 | 250000000 | -95563 | -16963177.5 | -16963177.5 | 0 | -86833469 | -134997317 | -6763476.4 | -27053905.6 | -89331097 | 75020000 | 126480000 | 124620000 | 76880000 | 124620000 | 76880000 | 137020000 | 64480000 | 201500000 | 537031419
2013-04-28 | 2013 | 4 | été | 510000000 | 310000000 | 0 | 527033127 | -1440000 | -26786659 | -146000000 | 40000000 | 30827050 | 75768884 | 250000000 | -29560315 | -14655402.5 | -14655402.5 | 0 | -72496265 | -95999887 | -6599465 | -26397860 | -93273253 | 75020000 | 126480000 | 124620000 | 76880000 | 124620000 | 76880000 | 137020000 | 64480000 | 201500000 | 496873613
2013-04-29 | 2013 | 4 | été | 540000000 | 410000000 | 0 | 450000000 | -1440000 | -22003430 | -146000000 | 40000000 | 30827050 | 110230038 | 250000000 | -57180304 | -15492638 | -15492638 | 0 | -81057135 | -80715209 | -6719353.2 | -26877412.8 | -53126526 | 75020000 | 126480000 | 124620000 | 76880000 | 124620000 | 76880000 | 137020000 | 64480000 | 201500000 | 500778071
2013-04-30 | 2013 | 4 | été | 540000000 | 410000000 | 0 | 305000000 | -1440000 | -20694009 | -146000000 | 40000000 | 30827050 | 238723858 | 250000000 | -40366338 | -18672998.5 | -18672998.5 | 0 | -94748406 | -96814824 | -6393417.4 | -25573669.6 | -75091765 | 75020000 | 126480000 | 124620000 | 76880000 | 124620000 | 76880000 | 137020000 | 64480000 | 201500000 | 548308141
2013-05-01 | 2013 | 5 | été | 540000000 | 410000000 | 0 | 450000000 | -1440000 | -11099089 | -146000000 | 40000000 | 30542789 | 87508409 | 250000000 | -43188549 | -18270658 | -18270658 | 0 | -154786108 | -129180792 | -2658014.4 | -10632057.6 | -125386051 | 75020000 | 126480000 | 124620000 | 76880000 | 124620000 | 76880000 | 137020000 | 64480000 | 201500000 | 606031746
2013-05-02 | 2013 | 5 | été | 540000000 | 410000000 | 0 | 450000000 | -1440000 | -36388000 | -146000000 | 40000000 | 30542789 | 190648376 | 250000000 | -56397873 | -43303358 | -43303358 | 0 | -136039049 | -152809449 | -6425571.2 | -25702284.8 | -113079009 | 75020000 | 126480000 | 124620000 | 76880000 | 124620000 | 76880000 | 137020000 | 64480000 | 201500000 | 577101741
2013-05-03 | 2013 | 5 | été | 540000000 | 410000000 | 0 | 450000000 | -6860000 | -6388000 | -146000000 | 40000000 | 30542789 | 199030831 | 250000000 | -62852000 | -55942726 | -55942726 | 0 | -164087261 | -157340876 | -6395900 | -25583600 | -110106112 | 75020000 | 126480000 | 124620000 | 76880000 | 124620000 | 76880000 | 137020000 | 64480000 | 201500000 | 597239315
2013-05-04 | 2013 | 5 | été | 540000000 | 410000000 | 0 | 450000000 | -1440000 | -36388000 | -146000000 | 40000000 | 29201077 | 84079088 | 250000000 | -25470000 | -44375421 | -44375421 | 0 | -154730878 | -141898915 | -6357540 | -25430160 | -161414142 | 75020000 | 126480000 | 124620000 | 76880000 | 124620000 | 76880000 | 137020000 | 64480000 | 201500000 | 607135149
2013-05-05 | 2013 | 5 | été | 540000000 | 410000000 | 0 | 450000000 | -1440000 | -36388000 | -146000000 | 40000000 | 35909635 | 53144018 | 250000000 | -25676000 | -39832763.5 | -39832763.5 | 0 | -162215413 | -152612128 | -6194504.4 | -24778017.6 | -171636382 | 75020000 | 126480000 | 124620000 | 76880000 | 124620000 | 76880000 | 137020000 | 64480000 | 201500000 | 606939743
2013-05-06 | 2013 | 5 | été | 540000000 | 410000000 | 0 | 450000000 | -1440000 | -36388000 | -146000000 | 40000000 | 40000000 | 53151716 | 250000000 | -23572523 | -36868975 | -36868975 | 0 | -159232829 | -151618292 | -6163294.6 | -24653178.4 | -162192438 | 75020000 | 126480000 | 124620000 | 76880000 | 124620000 | 76880000 | 137020000 | 64480000 | 201500000 | 606750354
2013-05-07 | 2013 | 5 | été | 540000000 | 410000000 | 0 | 450000000 | -1440000 | -26388000 | -146000000 | 40000000 | 40000000 | 58612477 | 250000000 | -49085097 | -48663208.5 | -48663208.5 | 0 | -165314601 | -156229354 | -6309778 | -25239112 | -179857165 | 75020000 | 126480000 | 124620000 | 76880000 | 124620000 | 76880000 | 137020000 | 64480000 | 201500000 | 633082416
2013-05-08 | 2013 | 5 | été | 540000000 | 410000000 | 0 | 450000000 | -1440000 | -36388000 | -146000000 | 40000000 | 40000000 | 0 | 218016600 | -38382762 | -30715026.5 | -30715026.5 | 0 | -181323782 | -169854201 | -6389302.4 | -25557209.6 | -192731213 | 75020000 | 126480000 | 124620000 | 76880000 | 124620000 | 76880000 | 137020000 | 64480000 | 201500000 | 533793135
2013-05-09 | 2013 | 5 | été | 540000000 | 410000000 | 0 | 450000000 | -2160000 | -36388000 | -146000000 | 40000000 | 33542789 | 8521171 | 250000000 | -64835404 | -31597163 | -31597163 | 0 | -180655518 | -169854200 | -6258667.4 | -25034669.6 | -185089537 | 75020000 | 126480000 | 124620000 | 76880000 | 124620000 | 76880000 | 137020000 | 64480000 | 201500000 | 527085446
2013-05-10 | 2013 | 5 | été | 540000000 | 410000000 | 0 | 450000000 | -2160000 | -36388000 | -135453379 | 40000000 | 33542789 | 56610016 | 250000000 | -81469963 | -21185695 | -21185695 | 0 | -165979665 | -165823154 | -6333542.8 | -25334171.2 | -184780374 | 75020000 | 126480000 | 124620000 | 76880000 | 124620000 | 76880000 | 137020000 | 64480000 | 201500000 | 526480151
2013-05-11 | 2013 | 5 | été | 540000000 | 410000000 | 0 | 450000000 | -2160000 | -36388000 | -132800614 | 40000000 | 33542789 | 0 | 213643141 | -31768353 | -27945222 | -27945222 | 0 | -159328436 | -153611643 | -6303654.4 | -25214617.6 | -188774848 | 75020000 | 126480000 | 124620000 | 76880000 | 124620000 | 76880000 | 137020000 | 64480000 | 201500000 | 514381782
2013-05-12 | 2013 | 5 | été | 540000000 | 410000000 | 0 | 450000000 | -2160000 | -36388000 | -134323923 | 40000000 | 33542789 | 0 | 207261214 | 8700004 | -23525605 | -23525605 | 0 | -159036494 | -144494973 | -6275291 | -25101164 | -184722504 | 75020000 | 126480000 | 124620000 | 76880000 | 124620000 | 76880000 | 137020000 | 64480000 | 201500000 | 515296466
2013-05-13 | 2013 | 5 | été | 510000000 | 410000000 | 0 | 450000000 | -2660000 | -26388000 | -71828445 | 40000000 | 33542789 | 0 | 127126466 | -9057885 | -56074708.5 | -56074708.5 | 0 | -129782320 | -30989295 | -464122.6 | -1856490.4 | -90624953 | 75020000 | 126480000 | 124620000 | 76880000 | 124620000 | 76880000 | 137020000 | 64480000 | 201500000 | 412640437
2013-05-14 | 2013 | 5 | été | 510000000 | 410000000 | 0 | 450000000 | -2160000 | -26388000 | -73759659 | 40000000 | 40000000 | 0 | 144979084 | -3265432 | -52212886 | -52212886 | 0 | -127450442 | -63113988 | -6040625.8 | -24162503.2 | -84690029 | 75020000 | 126480000 | 124620000 | 76880000 | 124620000 | 76880000 | 137020000 | 64480000 | 201500000 | 447636064
2013-05-15 | 2013 | 5 | été | 510000000 | 410000000 | 0 | 450000000 | -2160000 | -36388000 | -68906716 | 40000000 | 40000000 | 0 | 168780994 | -8382061 | -62205915.5 | -62205915.5 | 0 | -110000001 | -38030645 | -5803934.6 | -23215738.4 | -62758882 | 75020000 | 126480000 | 124620000 | 76880000 | 124620000 | 76880000 | 137020000 | 64480000 | 201500000 | 455401878
2013-05-16 | 2013 | 5 | été | 510000000 | 410000000 | 0 | 450000000 | -3960000 | -36388000 | -77026955 | 40000000 | 40000000 | 0 | 192210297 | -2123678 | -56499507 | -56499507 | 0 | -119718508 | -3217217 | -5836858.8 | -23347435.2 | -67701260 | 75020000 | 126480000 | 124620000 | 76880000 | 124620000 | 76880000 | 137020000 | 64480000 | 201500000 | 483865418
2013-05-17 | 2013 | 5 | été | 510000000 | 350000000 | 0 | 450000000 | -2160000 | -36388000 | -66669333 | 40000000 | 40000000 | 0 | 203445647 | -8267427 | -40491272.5 | -40491272.5 | 0 | -155397885 | 3623985 | -4849982.6 | -19399930.4 | -86715841 | 75020000 | 126480000 | 124620000 | 76880000 | 124620000 | 76880000 | 137020000 | 64480000 | 201500000 | 440120441
2013-05-18 | 2013 | 5 | été | 540000000 | 410000000 | 0 | 461800000 | -2160000 | -36388000 | -146000000 | 40000000 | 34111311 | 0 | 218603288 | -17518664 | -35120945 | -35120945 | 0 | -174193017 | -80605855 | -8365543.6 | -33462174.4 | -153229555 | 75020000 | 126480000 | 124620000 | 76880000 | 124620000 | 76880000 | 137020000 | 64480000 | 201500000 | 546560282
2013-05-19 | 2013 | 5 | été | 540000000 | 410000000 | 0 | 461800000 | -2160000 | -36388000 | -146000000 | 40000000 | 34111311 | 0 | 193248091 | -11247890 | -30593840.5 | -30593840.5 | 0 | -158523066 | -36937977 | -8335507.4 | -33342029.6 | -153634777 | 75020000 | 126480000 | 124620000 | 76880000 | 124620000 | 76880000 | 137020000 | 64480000 | 201500000 | 546390960
2013-05-20 | 2013 | 5 | été | 540000000 | 410000000 | 0 | 461800000 | -2160000 | -46388000 | -146000000 | 40000000 | 34111311 | 56063179 | 250000000 | -10158000 | -29017473 | -29017473 | 0 | -162988143 | -67673539 | -8383048.8 | -33532195.2 | -151052950 | 75020000 | 126480000 | 124620000 | 76880000 | 124620000 | 76880000 | 137020000 | 64480000 | 201500000 | 547523531
2013-05-21 | 2013 | 5 | été | 510000000 | 220000000 | 0 | 490359202 | -2160000 | -54205840 | -146000000 | 40000000 | 34111311 | 265954732 | 250000000 | -57827163 | -38519608.5 | -38519608.5 | 0 | -143251939 | -7229879 | -7181434.6 | -28725738.4 | -94394173 | 75020000 | 126480000 | 124620000 | 76880000 | 124620000 | 76880000 | 137020000 | 64480000 | 201500000 | 582790776
2013-05-22 | 2013 | 5 | été | 510000000 | 220000000 | 0 | 488868137 | -2160000 | -44205840 | -146000000 | 40000000 | 34111311 | 273726059 | 250000000 | -8042344 | -43918002.5 | -43918002.5 | 0 | -145440433 | -28182177 | -7977412.2 | -31909648.8 | -104204097 | 75020000 | 126480000 | 124620000 | 76880000 | 124620000 | 76880000 | 137020000 | 64480000 | 201500000 | 585568320
2013-05-23 | 2013 | 5 | été | 510000000 | 220000000 | 0 | 461800000 | -3520000 | -38837840 | -146000000 | 40000000 | 34111311 | 258840766 | 250000000 | 4293382 | -19552716.5 | -19552716.5 | 0 | -118384385 | -18714019 | -7965363.2 | -31861452.8 | -71163809 | 75020000 | 126480000 | 124620000 | 76880000 | 124620000 | 76880000 | 137020000 | 64480000 | 201500000 | 591462752
2013-05-24 | 2013 | 5 | été | 540000000 | 220000000 | 0 | 498904434 | -2160000 | -31020000 | -146000000 | 40000000 | 34111311 | 107415824 | 250000000 | 10166559 | -14155916.5 | -14155916.5 | 0 | -75098672 | 11794108 | -1181327.8 | -4725311.2 | -84149945 | 75020000 | 126480000 | 124620000 | 76880000 | 124620000 | 76880000 | 137020000 | 64480000 | 201500000 | 482851788
2013-05-25 | 2013 | 5 | été | 540000000 | 410000000 | 0 | 461800000 | -2160000 | -41020000 | -146000000 | 40000000 | 39021544 | 0 | 222819375 | -44248080 | -24471018 | -24471018 | 0 | -114182236 | -6363726 | -981292.8 | -3925171.2 | -86257075 | 75020000 | 126480000 | 124620000 | 76880000 | 124620000 | 76880000 | 137020000 | 64480000 | 201500000 | 474263724
2013-05-26 | 2013 | 5 | été | 540000000 | 410000000 | 0 | 461800000 | -2160000 | -41020000 | -146000000 | 40000000 | 39021544 | 0 | 191441726 | -74837758 | -33187793.5 | -33187793.5 | 0 | -119682337 | -34571778 | -4181257.8 | -16725031.2 | -110034958 | 75020000 | 126480000 | 124620000 | 76880000 | 124620000 | 76880000 | 137020000 | 64480000 | 201500000 | 478159815
2013-05-27 | 2013 | 5 | été | 540000000 | 410000000 | 0 | 461800000 | -2160000 | -41020000 | -90059459 | 40000000 | 21010772 | 0 | 129234094 | -36998731 | -28531427.5 | -28531427.5 | 0 | -112345057 | -16336850 | 439239.4 | 1756957.6 | -108834496 | 75020000 | 126480000 | 124620000 | 76880000 | 124620000 | 76880000 | 137020000 | 64480000 | 201500000 | 421277726
2013-05-28 | 2013 | 5 | été | 540000000 | 410000000 | 0 | 467827147 | -2160000 | -31020000 | -103555633 | 40000000 | 40000000 | 0 | 190854522 | -23626407 | -28511318 | -28511318 | 0 | -142769599 | -4283108 | -3337754.6 | -13351018.4 | -100993736 | 75020000 | 126480000 | 124620000 | 76880000 | 124620000 | 76880000 | 137020000 | 64480000 | 201500000 | 414087843
2013-05-29 | 2013 | 5 | été | 540000000 | 410000000 | 0 | 461800000 | -2160000 | -31020000 | -108998589 | 40000000 | 40000000 | 0 | 213786284 | -101180100 | -37892692 | -37892692 | 0 | -130543019 | 8288453 | -6587515.6 | -26350062.4 | -59524950 | 75020000 | 126480000 | 124620000 | 76880000 | 124620000 | 76880000 | 137020000 | 64480000 | 201500000 | 414147958
2013-05-30 | 2013 | 5 | été | 540000000 | 410000000 | 0 | 472830897 | -2160000 | -31020000 | -146000000 | 40000000 | 39021544 | 0 | 228764010 | -77146000 | -40858420 | -40858420 | 0 | -139422340 | -3732086 | -6255141 | -25020564 | -46913500 | 75020000 | 126480000 | 124620000 | 76880000 | 124620000 | 76880000 | 137020000 | 64480000 | 201500000 | 476153205
2013-05-31 | 2013 | 5 | été | 540000000 | 410000000 | 0 | 461800000 | -2160000 | -21020000 | 0 | 40000000 | 39021544 | 0 | 14546825 | -62398462 | -33684007 | -33684007 | 0 | -154750360 | -80544594 | -8424670 | -33698680 | 0 | 75020000 | 126480000 | 124620000 | 76880000 | 124620000 | 76880000 | 137020000 | 64480000 | 201500000 | 296681511
2013-06-01 | 2013 | 6 | été | 540000000 | 410000000 | 0 | 461800000 | -2160000 | -36806399 | -146000000 | 40000000 | 39021544 | 0 | 103067509 | -57525752 | -28503438.5 | -28503438.5 | 0 | -151330194 | -98433354 | -8469767.6 | -33879070.4 | -62647010 | 75020000 | 126480000 | 124620000 | 76880000 | 124620000 | 76880000 | 137020000 | 64480000 | 201500000 | 458398458
2013-06-02 | 2013 | 6 | été | 540000000 | 410000000 | 0 | 461800000 | -2160000 | -36299871 | -146000000 | 40000000 | 39021544 | 0 | 114018125 | -100842599 | -21321311 | -21321311 | 0 | -142452828 | -88578160 | -8467003.8 | -33868015.2 | -98168419 | 75020000 | 126480000 | 124620000 | 76880000 | 124620000 | 76880000 | 137020000 | 64480000 | 201500000 | 457233126
2013-06-03 | 2013 | 6 | été | 540000000 | 410000000 | 0 | 461800000 | -2160000 | -36806399 | -146000000 | 40000000 | 37384201 | 0 | 47179041 | 35316321 | -5089878.5 | -5089878.5 | 0 | -131354991 | -68670339 | -8803640.4 | -35214561.6 | -109687088 | 75020000 | 126480000 | 124620000 | 76880000 | 124620000 | 76880000 | 137020000 | 64480000 | 201500000 | 458425559
2013-06-04 | 2013 | 6 | été | 540000000 | 410000000 | 0 | 461800000 | -2160000 | -36806399 | -146000000 | 40000000 | 37384201 | 0 | 195519678 | -70894455 | -29611816.5 | -29611816.5 | 0 | -148595686 | -89115781 | -8605530.4 | -34422121.6 | -115845817 | 75020000 | 126480000 | 124620000 | 76880000 | 124620000 | 76880000 | 137020000 | 64480000 | 201500000 | 450432901
2013-06-05 | 2013 | 6 | été | 540000000 | 410000000 | 0 | 461800000 | -2160000 | -36806399 | -146000000 | 40000000 | 37384201 | 0 | 118322939 | -89536069 | -24980561.5 | -24980561.5 | 0 | -148768830 | -102481389 | -8600220.2 | -34400880.8 | -108650620 | 75020000 | 126480000 | 124620000 | 76880000 | 124620000 | 76880000 | 137020000 | 64480000 | 201500000 | 428799543
2013-06-06 | 2013 | 6 | été | 540000000 | 410000000 | 0 | 461800000 | -2160000 | -26806399 | -146000000 | 40000000 | 40000000 | 0 | 109940561 | -108276228 | -26054225 | -26054225 | 0 | -146691154 | -103687029 | -8599800 | -34399200 | -118477814 | 75020000 | 126480000 | 124620000 | 76880000 | 124620000 | 76880000 | 137020000 | 64480000 | 201500000 | 437786253
2013-06-07 | 2013 | 6 | été | 540000000 | 410000000 | 0 | 461800000 | -2160000 | -26806399 | -146000000 | 40000000 | 40000000 | 0 | 106793356 | -112461757 | -27927117 | -27927117 | 0 | -161513559 | -129309866 | -9324076 | -37296304 | -117247590 | 75020000 | 126480000 | 124620000 | 76880000 | 124620000 | 76880000 | 137020000 | 64480000 | 201500000 | 465352278
2013-06-08 | 2013 | 6 | été | 540000000 | 410000000 | 0 | 424486654 | -2160000 | -26806399 | -146000000 | 40000000 | 40000000 | 0 | 0 | -92804190 | -27753647.5 | -27753647.5 | 0 | -163395869 | -112546495 | -9975717 | -39902868 | -110383235 | 75020000 | 126480000 | 124620000 | 76880000 | 124620000 | 76880000 | 137020000 | 64480000 | 201500000 | 427618750
2013-06-09 | 2013 | 6 | été | 540000000 | 410000000 | 0 | 376996267 | -2160000 | -26806399 | -95183200 | 40000000 | 39021544 | 0 | 0 | -91003847 | -27198379 | -27198379 | 0 | -159984615 | -122625656 | -9775720.8 | -39102883.2 | -94241404 | 75020000 | 126480000 | 124620000 | 76880000 | 124620000 | 76880000 | 137020000 | 64480000 | 201500000 | 391917659
2013-06-10 | 2013 | 6 | été | 540000000 | 410000000 | 0 | 420000000 | -2160000 | -30764799 | -126301820 | 40000000 | 34111311 | 0 | 6804885 | -90767586 | -25839007 | -25839007 | 0 | -147937575 | -42951049 | -8389218.8 | -33556875.2 | -78948272 | 75020000 | 126480000 | 124620000 | 76880000 | 124620000 | 76880000 | 137020000 | 64480000 | 201500000 | 395106043
2013-06-11 | 2013 | 6 | été | 540000000 | 410000000 | 0 | 369355389 | -2160000 | -30764799 | -100288187 | 40000000 | 34111311 | 0 | 0 | -54065406 | -17931358.5 | -17931358.5 | 0 | -120459210 | -81144561 | -7780616.8 | -31122467.2 | -115105046 | 75020000 | 126480000 | 124620000 | 76880000 | 124620000 | 76880000 | 137020000 | 64480000 | 201500000 | 413913916
2013-06-12 | 2013 | 6 | été | 540000000 | 410000000 | 0 | 413896153 | -2160000 | -50764799 | -118534486 | 40000000 | 34111311 | 0 | 0 | -21445147 | -17320286 | -17320286 | 0 | -140034170 | -103333761 | -9814347 | -39257388 | -113617720 | 75020000 | 126480000 | 124620000 | 76880000 | 124620000 | 76880000 | 137020000 | 64480000 | 201500000 | 434574744
2013-06-13 | 2013 | 6 | été | 540000000 | 410000000 | 0 | 420000000 | 0 | -50764799 | -98531060 | 40000000 | 34111311 | 0 | 9422713 | -68573047 | -18932089 | -18932089 | 0 | -141030751 | -96061370 | -9569865.2 | -38279460.8 | -113893008 | 75020000 | 126480000 | 124620000 | 76880000 | 124620000 | 76880000 | 137020000 | 64480000 | 201500000 | 395775783
2013-06-14 | 2013 | 6 | été | 540000000 | 410000000 | 0 | 407758952 | -1172536 | -50764799 | -125132004 | 40000000 | 34111311 | 0 | 0 | -56992098 | -25274082 | -25274082 | 0 | -151433699 | -86808596 | -9571395.6 | -38285582.4 | -110017372 | 75020000 | 126480000 | 124620000 | 76880000 | 124620000 | 76880000 | 137020000 | 64480000 | 201500000 | 419376943
2013-06-15 | 2013 | 6 | été | 540000000 | 410000000 | 0 | 407147152 | -720000 | -55764799 | -146000000 | 40000000 | 34111311 | 0 | 0 | -74065043 | -18770724.5 | -18770724.5 | 0 | -133302450 | -127415920 | -9876381.2 | -39505524.8 | -128632971 | 75020000 | 126480000 | 124620000 | 76880000 | 124620000 | 76880000 | 137020000 | 64480000 | 201500000 | 518835226
2013-06-16 | 2013 | 6 | été | 540000000 | 410000000 | 0 | 394485101 | -720000 | -55764799 | -146000000 | 40000000 | 34111311 | 0 | 0 | -47386808 | -20391157.5 | -20391157.5 | 0 | -145728710 | -130029224 | -9921761 | -39687044 | -127725424 | 75020000 | 126480000 | 124620000 | 76880000 | 124620000 | 76880000 | 137020000 | 64480000 | 201500000 | 517368914
2013-06-17 | 2013 | 6 | été | 460000000 | 340000000 | 0 | 461800000 | -720000 | -69561802 | -146000000 | 40000000 | 40000000 | 0 | 238293757 | -87140511 | -21786237.5 | -21786237.5 | 0 | -153271677 | -110684835 | -9022645.2 | -36090580.8 | -128546319 | 75020000 | 126480000 | 124620000 | 76880000 | 124620000 | 76880000 | 137020000 | 64480000 | 201500000 | 521831858
2013-06-18 | 2013 | 6 | été | 460000000 | 340000000 | 0 | 461800000 | -2160000 | -59561802 | -146000000 | 40000000 | 40000000 | 0 | 224421749 | -99679081 | -22025641.5 | -22025641.5 | 0 | -149354114 | -133443996 | -9000000 | -36000000 | -111198797 | 75020000 | 126480000 | 124620000 | 76880000 | 124620000 | 76880000 | 137020000 | 64480000 | 201500000 | 511892900
2013-06-19 | 2013 | 6 | été | 460000000 | 340000000 | 0 | 461800000 | -2160000 | -70336658 | -146000000 | 40000000 | 40000000 | 0 | 160251562 | -55202950 | -18602081.5 | -18602081.5 | 0 | -149565944 | -78724881 | -9293000.8 | -37172003.2 | -110717076 | 75020000 | 126480000 | 124620000 | 76880000 | 124620000 | 76880000 | 137020000 | 64480000 | 201500000 | 508491597
2013-06-20 | 2013 | 6 | été | 460000000 | 340000000 | 0 | 461800000 | -2160000 | -70336658 | -146000000 | 40000000 | 40000000 | 0 | 212086454 | -77159334 | -26242282.5 | -26242282.5 | 0 | -145581634 | -125264170 | -9363627.8 | -37454511.2 | -114830069 | 75020000 | 126480000 | 124620000 | 76880000 | 124620000 | 76880000 | 137020000 | 64480000 | 201500000 | 501464560
2013-06-21 | 2013 | 6 | été | 460000000 | 340000000 | 0 | 461800000 | -2160000 | -70336658 | -146000000 | 40000000 | 40000000 | 2227097 | 250000000 | -89056563 | -35214350.5 | -35214350.5 | 0 | -150614993 | -130088484 | -9572098.6 | -38288394.4 | -118419611 | 75020000 | 126480000 | 124620000 | 76880000 | 124620000 | 76880000 | 137020000 | 64480000 | 201500000 | 530714019
2013-06-22 | 2013 | 6 | été | 540000000 | 410000000 | 0 | 461800000 | -2160000 | -57285361 | -146000000 | 40000000 | 29429084 | 0 | 4184922 | -73162090 | -39970440 | -39970440 | 0 | -143264471 | -126871637 | -9694114.4 | -38776457.6 | -155184815 | 75020000 | 126480000 | 124620000 | 76880000 | 124620000 | 76880000 | 137020000 | 64480000 | 201500000 | 495603352
2013-06-23 | 2013 | 6 | été | 540000000 | 410000000 | 0 | 450040302 | -2160000 | -72285361 | -146000000 | 40000000 | 29429084 | 0 | 0 | -43776876 | -33530041 | -33530041 | 0 | -135817884 | -127266349 | -9143182.8 | -36572731.2 | -153888755 | 75020000 | 126480000 | 124620000 | 76880000 | 124620000 | 76880000 | 137020000 | 64480000 | 201500000 | 495693062
2013-06-24 | 2013 | 6 | été | 500000000 | 370000000 | 0 | 461800000 | -2160000 | -86601605 | -110650000 | 40000000 | 29429084 | 0 | 185771912 | -38080499 | -24367936 | -24367936 | 0 | -139637920 | -129914956 | -9397354 | -37589416 | -184468432 | 75020000 | 126480000 | 124620000 | 76880000 | 124620000 | 76880000 | 137020000 | 64480000 | 201500000 | 512609556
2013-06-25 | 2013 | 6 | été | 500000000 | 370000000 | 0 | 461800000 | -2160000 | -56601605 | -110650000 | 40000000 | 27368761 | 0 | 232328900 | -38739667 | -32182567 | -32182567 | 0 | -151729971 | -128953225 | -9391725.4 | -37566901.6 | -186797900 | 75020000 | 126480000 | 124620000 | 76880000 | 124620000 | 76880000 | 137020000 | 64480000 | 201500000 | 524438358
2013-06-26 | 2013 | 6 | été | 500000000 | 370000000 | 0 | 461800000 | -2160000 | -56601605 | -110650000 | 40000000 | 27368761 | 13522982 | 250000000 | -80372688 | -34901913 | -34901913 | 0 | -159204043 | -130046705 | -9334939.6 | -37339758.4 | -185084255 | 75020000 | 126480000 | 124620000 | 76880000 | 124620000 | 76880000 | 137020000 | 64480000 | 201500000 | 532720320
2013-06-27 | 2013 | 6 | été | 500000000 | 370000000 | 0 | 461800000 | -2160000 | -56601605 | -110650000 | 40000000 | 27368761 | 29568160 | 250000000 | -78364398 | -46287014 | -46287014 | 0 | -152765700 | -130049413 | -9344668.8 | -37378675.2 | -185313491 | 75020000 | 126480000 | 124620000 | 76880000 | 124620000 | 76880000 | 137020000 | 64480000 | 201500000 | 529163163
2013-06-28 | 2013 | 6 | été | 500000000 | 410000000 | 0 | 461800000 | -2160000 | -53989601 | -110650000 | 40000000 | 27368761 | 0 | 106725391 | -18493555 | -50270026.5 | -50270026.5 | 0 | -113145689 | -129955002 | -9355640.6 | -37422562.4 | -184607813 | 75020000 | 126480000 | 124620000 | 76880000 | 124620000 | 76880000 | 137020000 | 64480000 | 201500000 | 516766867
2013-06-29 | 2013 | 6 | été | 500000000 | 410000000 | 0 | 461800000 | -2160000 | -53989601 | -146000000 | 40000000 | 27368761 | 0 | 41847861 | -108264406 | -35128509.5 | -35128509.5 | 0 | -141730839 | -85287642 | -8961743.4 | -35846973.6 | -157910957 | 75020000 | 126480000 | 124620000 | 76880000 | 124620000 | 76880000 | 137020000 | 64480000 | 201500000 | 425768098
2013-06-30 | 2013 | 6 | été | 500000000 | 410000000 | 0 | 461800000 | -2160000 | -58518542 | -146000000 | 40000000 | 27368761 | 0 | 45759345 | -39879430 | -37644021.5 | -37644021.5 | 0 | -165992860 | -103867145 | -8699483.8 | -34797935.2 | -160929673 | 75020000 | 126480000 | 124620000 | 76880000 | 124620000 | 76880000 | 137020000 | 64480000 | 201500000 | 425887205
2013-07-01 | 2013 | 7 | été | 500000000 | 125000000 | 0 | 461800000 | -2160000 | -57174974 | -146000000 | 40000000 | 33429084 | 123023244 | 250000000 | -53475506 | -21781469.5 | -21781469.5 | 0 | -133268629 | -106556809 | -8855935 | -35423740 | -152861296 | 75020000 | 126480000 | 124620000 | 76880000 | 124620000 | 76880000 | 137020000 | 64480000 | 201500000 | 433122816
2013-07-02 | 2013 | 7 | été | 500000000 | 125000000 | 0 | 461800000 | -2160000 | -57174974 | -146000000 | 40000000 | 33429084 | 160847445 | 250000000 | -54831086 | -37458108.5 | -37458108.5 | 0 | -132702456 | -126779746 | -6764116.8 | -27056467.2 | -159895821 | 75020000 | 126480000 | 124620000 | 76880000 | 124620000 | 76880000 | 137020000 | 64480000 | 201500000 | 427515784
2013-07-03 | 2013 | 7 | été | 500000000 | 125000000 | 0 | 461800000 | -2160000 | -27163899 | -146000000 | 40000000 | 33429084 | 110659469 | 250000000 | -58334800 | -33412475.5 | -33412475.5 | 0 | -129938394 | -140228278 | -6799556.2 | -27198224.8 | -157016448 | 75020000 | 126480000 | 124620000 | 76880000 | 124620000 | 76880000 | 137020000 | 64480000 | 201500000 | 433627941
2013-07-04 | 2013 | 7 | été | 500000000 | 125000000 | 0 | 515504021 | -2160000 | -41209345 | -146000000 | 40000000 | 33429084 | 122101641 | 250000000 | -121971507 | -29405109 | -29405109 | 0 | -151708645 | -79430279 | -6721738.6 | -26886954.4 | -155734841 | 75020000 | 126480000 | 124620000 | 76880000 | 124620000 | 76880000 | 137020000 | 64480000 | 201500000 | 376683011
2013-07-05 | 2013 | 7 | été | 500000000 | 125000000 | 0 | 498453089 | -2160000 | -31209345 | -146000000 | 40000000 | 33429084 | 186494991 | 250000000 | -132704507 | -46675447.5 | -46675447.5 | 0 | -150545883 | -129165132 | -6687116 | -26748464 | -161256334 | 75020000 | 126480000 | 124620000 | 76880000 | 124620000 | 76880000 | 137020000 | 64480000 | 201500000 | 441780764
2013-07-06 | 2013 | 7 | été | 500000000 | 370000000 | 0 | 461800000 | -2160000 | -26942141 | -146000000 | 40000000 | 33429084 | 0 | 122494630 | -91891080 | -42925902.5 | -42925902.5 | 0 | -149751899 | -134610185 | -6646501.4 | -26586005.6 | -176550467 | 75020000 | 126480000 | 124620000 | 76880000 | 124620000 | 76880000 | 137020000 | 64480000 | 201500000 | 463320081
2013-07-07 | 2013 | 7 | été | 500000000 | 370000000 | 0 | 461800000 | -2160000 | -44961712 | -146000000 | 40000000 | 33429084 | 0 | 160626719 | -94705080 | -41536160 | -41536160 | 0 | -149483741 | -131249266 | -6482262.8 | -25929051.2 | -176355431 | 75020000 | 126480000 | 124620000 | 76880000 | 124620000 | 76880000 | 137020000 | 64480000 | 201500000 | 454708210
2013-07-08 | 2013 | 7 | été | 500000000 | 370000000 | 0 | 461800000 | -2160000 | -43172957 | -146000000 | 40000000 | 33707660 | 0 | 200329294 | -119195750 | -41612378.5 | -41612378.5 | 0 | -142392539 | -130446119 | -6465921 | -25863684 | -163137405 | 75020000 | 126480000 | 124620000 | 76880000 | 124620000 | 76880000 | 137020000 | 64480000 | 201500000 | 472450131
2013-07-09 | 2013 | 7 | été | 500000000 | 370000000 | 0 | 461800000 | -2160000 | -62372957 | -146000000 | 40000000 | 25268103 | 0 | 243617117 | -136563034 | -53620847 | -53620847 | 0 | -151138605 | -123545679 | -6513163.8 | -26052655.2 | -155313022 | 75020000 | 126480000 | 124620000 | 76880000 | 124620000 | 76880000 | 137020000 | 64480000 | 201500000 | 454079553
2013-07-10 | 2013 | 7 | été | 500000000 | 370000000 | 0 | 461800000 | -2160000 | -58172957 | -146000000 | 40000000 | 28707660 | 0 | 181814094 | -140181518 | -44377912.5 | -44377912.5 | 0 | -146430866 | -76002227 | -6315140.8 | -25260563.2 | -154832055 | 75020000 | 126480000 | 124620000 | 76880000 | 124620000 | 76880000 | 137020000 | 64480000 | 201500000 | 381124973
2013-07-11 | 2013 | 7 | été | 500000000 | 370000000 | 0 | 461800000 | -2160000 | -54969441 | -146000000 | 40000000 | 0 | 0 | 206702423 | -147962233 | -50687307.5 | -50687307.5 | 0 | -152303291 | -81221145 | -5838072.4 | -23352289.6 | -121343871 | 75020000 | 126480000 | 124620000 | 76880000 | 124620000 | 76880000 | 137020000 | 64480000 | 201500000 | 387065525
2013-07-12 | 2013 | 7 | été | 500000000 | 370000000 | 0 | 461800000 | -2160000 | -54969441 | -146000000 | 40000000 | 0 | 0 | 195183482 | -166763965 | -49658343 | -49658343 | 0 | -146823219 | -82476216 | -6237310.6 | -24949242.4 | -103130597 | 75020000 | 126480000 | 124620000 | 76880000 | 124620000 | 76880000 | 137020000 | 64480000 | 201500000 | 377677009
2013-07-13 | 2013 | 7 | été | 500000000 | 370000000 | 0 | 461800000 | -2160000 | -54969441 | -146000000 | 40000000 | 0 | 0 | 139636085 | -166616686 | -51077483 | -51077483 | 0 | -147023713 | -89060827 | -6436522 | -25746088 | -139939747 | 75020000 | 126480000 | 124620000 | 76880000 | 124620000 | 76880000 | 137020000 | 64480000 | 201500000 | 395863080
2013-07-14 | 2013 | 7 | été | 500000000 | 370000000 | 0 | 461800000 | -2160000 | -44969441 | -146000000 | 40000000 | 0 | 0 | 133401382 | -163268471 | -50320823.5 | -50320823.5 | 0 | -147815544 | -78980151 | -6137839.8 | -24551359.2 | -141089094 | 75020000 | 126480000 | 124620000 | 76880000 | 124620000 | 76880000 | 137020000 | 64480000 | 201500000 | 396238065
2013-07-15 | 2013 | 7 | été | 490000000 | 370000000 | 0 | 461800000 | -2160000 | -42037168 | -146000000 | 40000000 | 0 | 0 | 111799576 | -127806072 | -44474674.5 | -44474674.5 | 0 | -148604878 | -56106141 | -6207835.6 | -24831342.4 | -91405137 | 75020000 | 126480000 | 124620000 | 76880000 | 124620000 | 76880000 | 137020000 | 64480000 | 201500000 | 347121300
2013-07-16 | 2013 | 7 | été | 490000000 | 370000000 | 0 | 461800000 | 0 | -34037168 | -146000000 | 40000000 | 0 | 0 | 105289053 | -155585114 | -45377577 | -45377577 | 0 | -151756173 | -34231415 | -6164035.6 | -24656142.4 | -94511708 | 75020000 | 126480000 | 124620000 | 76880000 | 124620000 | 76880000 | 137020000 | 64480000 | 201500000 | 328089831
2013-07-17 | 2013 | 7 | été | 490000000 | 370000000 | 0 | 461800000 | 0 | -35037168 | -146000000 | 40000000 | 0 | 0 | 71027103 | -118954780 | -39368816 | -39368816 | 0 | -139852351 | -30015177 | -6275594.8 | -25102379.2 | -119288740 | 75020000 | 126480000 | 124620000 | 76880000 | 124620000 | 76880000 | 137020000 | 64480000 | 201500000 | 324583048
2013-07-18 | 2013 | 7 | été | 490000000 | 370000000 | 0 | 461800000 | 0 | -78037168 | -146000000 | 40000000 | 0 | 0 | 161043854 | -108270576 | -40557186.5 | -40557186.5 | 0 | -158327114 | -42258553 | -6471567.6 | -25886270.4 | -137207475 | 75020000 | 126480000 | 124620000 | 76880000 | 124620000 | 76880000 | 137020000 | 64480000 | 201500000 | 332344171
2013-07-19 | 2013 | 7 | été | 490000000 | 370000000 | 0 | 461800000 | 0 | -52037168 | -146000000 | 40000000 | 0 | 0 | 181809901 | -136069212 | -46011023.5 | -46011023.5 | 0 | -152490526 | -74317538 | -6287553.8 | -25150215.2 | -149706200 | 75020000 | 126480000 | 124620000 | 76880000 | 124620000 | 76880000 | 137020000 | 64480000 | 201500000 | 370090492
2013-07-20 | 2013 | 7 | été | 490000000 | 370000000 | 0 | 461800000 | 0 | -79219537 | -146000000 | 40000000 | 0 | 0 | 173933800 | -68667725 | -48148420 | -48148420 | 0 | -161597246 | -130167282 | -6452425.6 | -25809702.4 | -184052152 | 75020000 | 126480000 | 124620000 | 76880000 | 124620000 | 76880000 | 137020000 | 64480000 | 201500000 | 434164860
2013-07-21 | 2013 | 7 | été | 490000000 | 370000000 | 0 | 461800000 | 0 | -79219537 | -146000000 | 40000000 | 0 | 0 | 165881358 | -77632891 | -48024938.5 | -48024938.5 | 0 | -153175513 | -129859705 | -6252562.8 | -25010251.2 | -185883188 | 75020000 | 126480000 | 124620000 | 76880000 | 124620000 | 76880000 | 137020000 | 64480000 | 201500000 | 432868252
2013-07-22 | 2013 | 7 | été | 460000000 | 340000000 | 0 | 461800000 | 0 | -94672201 | -110650000 | 40000000 | 0 | 35825191 | 250000000 | -137221238 | -48548542.5 | -48548542.5 | 0 | -151789103 | -91714400 | -6452553.6 | -25810214.4 | -159497701 | 75020000 | 126480000 | 124620000 | 76880000 | 124620000 | 76880000 | 137020000 | 64480000 | 201500000 | 438258335
2013-07-23 | 2013 | 7 | été | 460000000 | 340000000 | 0 | 461800000 | 0 | -66172201 | -110650000 | 40000000 | 0 | 0 | 217293099 | -139549734 | -47401694.5 | -47401694.5 | 0 | -147459640 | -73171502 | -6301768.2 | -25207072.8 | -155641784 | 75020000 | 126480000 | 124620000 | 76880000 | 124620000 | 76880000 | 137020000 | 64480000 | 201500000 | 423808703
2013-07-24 | 2013 | 7 | été | 460000000 | 340000000 | 0 | 461800000 | 0 | -71172201 | -110650000 | 40000000 | 0 | 0 | 222795023 | -137219567 | -47291998.5 | -47291998.5 | 0 | -151817157 | -91877350 | -6104907.6 | -24419630.4 | -142612108 | 75020000 | 126480000 | 124620000 | 76880000 | 124620000 | 76880000 | 137020000 | 64480000 | 201500000 | 413202091
2013-07-25 | 2013 | 7 | été | 460000000 | 340000000 | 0 | 461800000 | 0 | -79672201 | -110650000 | 40000000 | 0 | 17429666 | 250000000 | -135109117 | -46260736 | -46260736 | 0 | -149021321 | -105905525 | -6341375.4 | -25365501.6 | -161989551 | 75020000 | 126480000 | 124620000 | 76880000 | 124620000 | 76880000 | 137020000 | 64480000 | 201500000 | 420359534
2013-07-26 | 2013 | 7 | été | 460000000 | 340000000 | 0 | 461800000 | 0 | -84672201 | -110650000 | 40000000 | 0 | 57512629 | 250000000 | -143899375 | -47150557.5 | -47150557.5 | 0 | -155598899 | -124722196 | -6438169.2 | -25752676.8 | -170362884 | 75020000 | 126480000 | 124620000 | 76880000 | 124620000 | 76880000 | 137020000 | 64480000 | 201500000 | 436921796
2013-07-27 | 2013 | 7 | été | 460000000 | 340000000 | 0 | 461800000 | -1440000 | -84721265 | -146000000 | 40000000 | 0 | 0 | 153120880 | -115464238 | -39782033 | -39782033 | 0 | -147183968 | -105174922 | -5928899.2 | -23715596.8 | -150846852 | 75020000 | 126480000 | 124620000 | 76880000 | 124620000 | 76880000 | 137020000 | 64480000 | 201500000 | 370126761
2013-07-28 | 2013 | 7 | été | 460000000 | 340000000 | 0 | 461800000 | -1440000 | -84721265 | -146000000 | 40000000 | 0 | 0 | 170779914 | -112490238 | -39568028.5 | -39568028.5 | 0 | -145703421 | -115209594 | -5744564.6 | -22978258.4 | -166733809 | 75020000 | 126480000 | 124620000 | 76880000 | 124620000 | 76880000 | 137020000 | 64480000 | 201500000 | 384121815
2013-07-29 | 2013 | 7 | été | 455000000 | 340000000 | 0 | 461800000 | -1440000 | -83304238 | -146000000 | 40000000 | 0 | 0 | 203585075 | -119811353 | -55338321.5 | -55338321.5 | 0 | -145635322 | -47256686 | -5756495.8 | -23025983.2 | -111066580 | 75020000 | 126480000 | 124620000 | 76880000 | 124620000 | 76880000 | 137020000 | 64480000 | 201500000 | 376818149
2013-07-30 | 2013 | 7 | été | 455000000 | 340000000 | 0 | 461800000 | -2160000 | -83304238 | -146000000 | 40000000 | 0 | 0 | 185295794 | -110372539 | -55910146 | -55910146 | 0 | -151807234 | -41376689 | -5691891.4 | -22767565.6 | -92567055 | 75020000 | 126480000 | 124620000 | 76880000 | 124620000 | 76880000 | 137020000 | 64480000 | 201500000 | 371485905
2013-07-31 | 2013 | 7 | été | 455000000 | 340000000 | 0 | 461800000 | -2160000 | -83304238 | -146000000 | 40000000 | 0 | 3214645 | 250000000 | -107171252 | -52091539 | -52091539 | 0 | -148986752 | -77198234 | -5328154.8 | -21312619.2 | -153667947 | 75020000 | 126480000 | 124620000 | 76880000 | 124620000 | 76880000 | 137020000 | 64480000 | 201500000 | 373450330
2013-08-01 | 2013 | 8 | été | 455000000 | 290000000 | 0 | 461800000 | -2160000 | -54748616 | -146000000 | 40000000 | 0 | 0 | 207478934 | -124437933 | -42376181 | -42376181 | 0 | -167661622 | -12409793 | -8324056.4 | -33296225.6 | -153824128 | 75020000 | 126480000 | 124620000 | 76880000 | 124620000 | 76880000 | 137020000 | 64480000 | 201500000 | 317221727
2013-08-02 | 2013 | 8 | été | 455000000 | 290000000 | 0 | 461800000 | -2160000 | -54748616 | -146000000 | 40000000 | 0 | 0 | 163719667 | -120894511 | -33428915 | -33428915 | 0 | -177314407 | -10830527 | -6294381 | -25177524 | -157387364 | 75020000 | 126480000 | 124620000 | 76880000 | 124620000 | 76880000 | 137020000 | 64480000 | 201500000 | 311672115
2013-08-03 | 2013 | 8 | été | 455000000 | 290000000 | 0 | 461800000 | -2160000 | -75863107 | -146000000 | 40000000 | 0 | 0 | 106762241 | -59476197 | -34684742 | -34684742 | 0 | -180205037 | -45092794 | -8306261.4 | -33225045.6 | -156987766 | 75020000 | 126480000 | 124620000 | 76880000 | 124620000 | 76880000 | 137020000 | 64480000 | 201500000 | 312697092
2013-08-04 | 2013 | 8 | été | 455000000 | 340000000 | 0 | 461800000 | -2160000 | -89002927 | -146000000 | 40000000 | 0 | 0 | 85243629 | -49440994 | -34433187 | -34433187 | 0 | -178837726 | -83861352 | -8106760.8 | -32427043.2 | -158088420 | 75020000 | 126480000 | 124620000 | 76880000 | 124620000 | 76880000 | 137020000 | 64480000 | 201500000 | 312975257
2013-08-05 | 2013 | 8 | été | 465000000 | 340000000 | 0 | 461800000 | -2160000 | -57647490 | -146000000 | 40000000 | 0 | 0 | 188761254 | -70901136 | -36751863.5 | -36751863.5 | 0 | -159986148 | -115758605 | -8296982.6 | -33187930.4 | -162627575 | 75020000 | 126480000 | 124620000 | 76880000 | 124620000 | 76880000 | 137020000 | 64480000 | 201500000 | 423774576
2013-08-06 | 2013 | 8 | été | 465000000 | 340000000 | 0 | 461800000 | -2160000 | -59647490 | -146000000 | 40000000 | 7000000 | 0 | 188839245 | -119558605 | -38112165.5 | -38112165.5 | 0 | -171916393 | -94736641 | -8308467.8 | -33233871.2 | -157166988 | 75020000 | 126480000 | 124620000 | 76880000 | 124620000 | 76880000 | 137020000 | 64480000 | 201500000 | 390595407
2013-08-07 | 2013 | 8 | été | 465000000 | 340000000 | 0 | 461800000 | -2160000 | -84647490 | -146000000 | 40000000 | 40000000 | 0 | 165584190 | -118472112 | -34877133 | -34877133 | 0 | -173870709 | -91500645 | -8272738.6 | -33090954.4 | -155633592 | 75020000 | 126480000 | 124620000 | 76880000 | 124620000 | 76880000 | 137020000 | 64480000 | 201500000 | 410445740
2013-08-08 | 2013 | 8 | été | 465000000 | 340000000 | 0 | 461800000 | -2160000 | -49647490 | -146000000 | 40000000 | 40000000 | 0 | 150324537 | -116908388 | -35531635.5 | -35531635.5 | 0 | -182456330 | -82438053 | -8306777.2 | -33227108.8 | -169247279 | 75020000 | 126480000 | 124620000 | 76880000 | 124620000 | 76880000 | 137020000 | 64480000 | 201500000 | 403991045
2013-08-09 | 2013 | 8 | été | 465000000 | 340000000 | 0 | 461800000 | -2160000 | -72647490 | -146000000 | 40000000 | 0 | 0 | 156059630 | -93457771 | -36959360 | -36959360 | 0 | -169178883 | -80823684 | -8306779.8 | -33227119.2 | -169627089 | 75020000 | 126480000 | 124620000 | 76880000 | 124620000 | 76880000 | 137020000 | 64480000 | 201500000 | 391240554
2013-08-10 | 2013 | 8 | été | 460000000 | 312501915 | 0 | 393488926 | -2160000 | 0 | -146000000 | 40000000 | 0 | 0 | 0 | 15919860 | -32022825 | -32022825 | 0 | -133070641 | -78842959 | -8368934.6 | -33475738.4 | -179194550 | 75020000 | 126480000 | 124620000 | 76880000 | 124620000 | 76880000 | 137020000 | 64480000 | 201500000 | 384267802
2013-08-11 | 2013 | 8 | été | 500000000 | 278491416 | 0 | 393640036 | -2160000 | 0 | -146000000 | 40000000 | 0 | 0 | 0 | 10400444 | -29727781 | -29727781 | 0 | -136856768 | -80794092 | -8405964.6 | -33623858.4 | -182645065 | 75020000 | 126480000 | 124620000 | 76880000 | 124620000 | 76880000 | 137020000 | 64480000 | 201500000 | 385126413
2013-08-12 | 2013 | 8 | été | 500000000 | 274620717 | 0 | 434660343 | -2160000 | -1440000 | -146000000 | 40000000 | 0 | 0 | 0 | 55387694 | -25993818.5 | -25993818.5 | 0 | -157099650 | -62318237 | -8365449.4 | -33461797.6 | -172604726 | 75020000 | 126480000 | 124620000 | 76880000 | 124620000 | 76880000 | 137020000 | 64480000 | 201500000 | 385894994
2013-08-13 | 2013 | 8 | été | 500000000 | 370000000 | 0 | 441476214 | -2160000 | -1440000 | -146000000 | 40000000 | 0 | 0 | 0 | -53414666 | -35503830.5 | -35503830.5 | 0 | -151563920 | -62101727 | -8405969.6 | -33623878.4 | -179560847 | 75020000 | 126480000 | 124620000 | 76880000 | 124620000 | 76880000 | 137020000 | 64480000 | 201500000 | 516963773
2013-08-14 | 2013 | 8 | été | 500000000 | 370000000 | 0 | 394418646 | -2160000 | -1440000 | -146000000 | 40000000 | 0 | 0 | 0 | -20788312 | -35791599.5 | -35791599.5 | 0 | -121330757 | -84376830 | -8405772 | -33623088 | -176028113 | 75020000 | 126480000 | 124620000 | 76880000 | 124620000 | 76880000 | 137020000 | 64480000 | 201500000 | 529264397
2013-08-15 | 2013 | 8 | été | 500000000 | 370000000 | 0 | 360311099 | -2160000 | -1440000 | -146000000 | 40000000 | 0 | 0 | 0 | -12643653 | -32346680.5 | -32346680.5 | 0 | -136040131 | -95153522 | -9354468.6 | -37417874.4 | -189068927 | 75020000 | 126480000 | 124620000 | 76880000 | 124620000 | 76880000 | 137020000 | 64480000 | 201500000 | 527791535
2013-08-16 | 2013 | 8 | été | 500000000 | 370000000 | 0 | 422395834 | -2160000 | -1440000 | -146000000 | 40000000 | 0 | 0 | 0 | -34015236 | -32746409.5 | -32746409.5 | 0 | -134874672 | -94701539 | -9374029.8 | -37496119.2 | -185654185 | 75020000 | 126480000 | 124620000 | 76880000 | 124620000 | 76880000 | 137020000 | 64480000 | 201500000 | 529576418
2013-08-17 | 2013 | 8 | été | 500000000 | 370000000 | 0 | 380644245 | -2160000 | -1440000 | -146000000 | 40000000 | 0 | 0 | 0 | -24600470 | -39200614.5 | -39200614.5 | 0 | -145665664 | -94319410 | -8067234 | -32268936 | -178331855 | 75020000 | 126480000 | 124620000 | 76880000 | 124620000 | 76880000 | 137020000 | 64480000 | 201500000 | 500514756
2013-08-18 | 2013 | 8 | été | 500000000 | 370000000 | 0 | 417626954 | -2160000 | -1440000 | -146000000 | 40000000 | 0 | 0 | 0 | -24091238 | -35834602 | -35834602 | 0 | -158359931 | -93991355 | -8065649 | -32262596 | -180494195 | 75020000 | 126480000 | 124620000 | 76880000 | 124620000 | 76880000 | 137020000 | 64480000 | 201500000 | 500107097
2013-08-19 | 2013 | 8 | été | 500000000 | 370000000 | 0 | 434859076 | 0 | -1440000 | -146000000 | 40000000 | 0 | 0 | 0 | 19064076 | -25713271.5 | -25713271.5 | 0 | -151802318 | -95034736 | -7856758.4 | -31427033.6 | -193663422 | 75020000 | 126480000 | 124620000 | 76880000 | 124620000 | 76880000 | 137020000 | 64480000 | 201500000 | 583746851
2013-08-20 | 2013 | 8 | été | 500000000 | 370000000 | 0 | 427342168 | 0 | -1440000 | -146000000 | 40000000 | 0 | 0 | 0 | -9502470 | -16010652 | -16010652 | 0 | -157996889 | -94520350 | -8235056.4 | -32940225.6 | -163588002 | 75020000 | 126480000 | 124620000 | 76880000 | 124620000 | 76880000 | 137020000 | 64480000 | 201500000 | 465401188
2013-08-21 | 2013 | 8 | été | 80000000 | 220000000 | 0 | 469119286 | 0 | -1440000 | -146000000 | 40000000 | 0 | 140231468 | 250000000 | 22162323 | -11776389.5 | -11776389.5 | 0 | -146098903 | -88879418 | -8112069.8 | -32448279.2 | -80982477 | 75020000 | 126480000 | 124620000 | 76880000 | 124620000 | 76880000 | 137020000 | 64480000 | 201500000 | 466448186
2013-08-22 | 2013 | 8 | été | 80000000 | 220000000 | 0 | 473214094 | 0 | -9257840 | -146000000 | 40000000 | 0 | 142758046 | 250000000 | -20169698 | -6434232.5 | -6434232.5 | 0 | -141977395 | -80238567 | -6012132.2 | -24048528.8 | -69248046 | 75020000 | 126480000 | 124620000 | 76880000 | 124620000 | 76880000 | 137020000 | 64480000 | 201500000 | 395258387
2013-08-23 | 2013 | 8 | été | 500000000 | 370000000 | 0 | 461800000 | 0 | -74665126 | -146000000 | 40000000 | 0 | 0 | 102856084 | -109317278 | -20481156 | -20481156 | 0 | -163358346 | -94438408 | -7321255.2 | -29285020.8 | -142831714 | 75020000 | 126480000 | 124620000 | 76880000 | 124620000 | 76880000 | 137020000 | 64480000 | 201500000 | 398511628
2013-08-24 | 2013 | 8 | été | 500000000 | 370000000 | 0 | 461800000 | -2160000 | -104665126 | -146000000 | 40000000 | 0 | 0 | 70019727 | -97841404 | -18483723 | -18483723 | 0 | -173306638 | -97063551 | -7012276.4 | -28049105.6 | -151442775 | 75020000 | 126480000 | 124620000 | 76880000 | 124620000 | 76880000 | 137020000 | 64480000 | 201500000 | 399396729
2013-08-25 | 2013 | 8 | été | 500000000 | 370000000 | 0 | 461800000 | -2160000 | -114561126 | -146000000 | 40000000 | 0 | 0 | 123216121 | -94143025 | -18159172 | -18159172 | 0 | -171637120 | -96714095 | -6995310.4 | -27981241.6 | -162843819 | 75020000 | 126480000 | 124620000 | 76880000 | 124620000 | 76880000 | 137020000 | 64480000 | 201500000 | 399800334
2013-08-26 | 2013 | 8 | été | 500000000 | 370000000 | 0 | 215000000 | -2160000 | -79261126 | -146000000 | 40000000 | 0 | 41001259 | 250000000 | -23900066 | -13628223.5 | -13628223.5 | 0 | -159776841 | -95011041 | -7009224.4 | -28036897.6 | -124403729 | 75020000 | 126480000 | 124620000 | 76880000 | 124620000 | 76880000 | 137020000 | 64480000 | 201500000 | 453845085
2013-08-27 | 2013 | 8 | été | 500000000 | 370000000 | 0 | 260000000 | -2160000 | -76353174 | -146000000 | 40000000 | 0 | 59573228 | 250000000 | -60524453 | -19662338.5 | -19662338.5 | 0 | -171551252 | -89261788 | -6485568.8 | -25942275.2 | -98681379 | 75020000 | 126480000 | 124620000 | 76880000 | 124620000 | 76880000 | 137020000 | 64480000 | 201500000 | 412742393
2013-08-28 | 2013 | 8 | été | 500000000 | 370000000 | 0 | 260000000 | -2160000 | -66353174 | -146000000 | 40000000 | 0 | 63945926 | 250000000 | -32769160 | -24169270.5 | -24169270.5 | 0 | -166966064 | -91270258 | -7127996 | -28511984 | -119816414 | 75020000 | 126480000 | 124620000 | 76880000 | 124620000 | 76880000 | 137020000 | 64480000 | 201500000 | 404667514
2013-08-29 | 2013 | 8 | été | 500000000 | 370000000 | 0 | 300000000 | -2160000 | -40957174 | -146000000 | 40000000 | 0 | 0 | 239250749 | -46770903 | -23648481.5 | -23648481.5 | 0 | -176591287 | -93480025 | -7019482.4 | -28077929.6 | -93782506 | 75020000 | 126480000 | 124620000 | 76880000 | 124620000 | 76880000 | 137020000 | 64480000 | 201500000 | 378493420
2013-08-30 | 2013 | 8 | été | 500000000 | 370000000 | 0 | 300000000 | -2160000 | -54665126 | -146000000 | 40000000 | 0 | 8625751 | 250000000 | -10780566 | -23076115.5 | -23076115.5 | 0 | -176083973 | -94957809 | -7216979.2 | -28867916.8 | -129989467 | 75020000 | 126480000 | 124620000 | 76880000 | 124620000 | 76880000 | 137020000 | 64480000 | 201500000 | 399106030
2013-08-31 | 2013 | 8 | été | 500000000 | 370000000 | 0 | 300000000 | -2160000 | -89561126 | -146000000 | 40000000 | 0 | 12441163 | 250000000 | -68023893 | -23965927.5 | -23965927.5 | 0 | -165765370 | -98648722 | -7246481.6 | -28985926.4 | -138431778 | 75020000 | 126480000 | 124620000 | 76880000 | 124620000 | 76880000 | 137020000 | 64480000 | 201500000 | 402188300
2013-09-01 | 2013 | 9 | été | 500000000 | 370000000 | 0 | 300000000 | -1440000 | -100571399 | -146000000 | 40000000 | 0 | 0 | 181218389 | -76118634 | -12193959 | -12193959 | 0 | -146909221 | -50877816 | -8509848.4 | -34039393.6 | -123127833 | 75020000 | 126480000 | 124620000 | 76880000 | 124620000 | 76880000 | 137020000 | 64480000 | 201500000 | 348518353
2013-09-02 | 2013 | 9 | été | 500000000 | 370000000 | 0 | 300000000 | -1440000 | -100576680 | -146000000 | 40000000 | 0 | 0 | 223732164 | -11895082 | -18166455 | -18166455 | 0 | -153021198 | -45364739 | -9332878.4 | -37331513.6 | -92947956 | 75020000 | 126480000 | 124620000 | 76880000 | 124620000 | 76880000 | 137020000 | 64480000 | 201500000 | 396225364
2013-09-03 | 2013 | 9 | été | 500000000 | 370000000 | 0 | 300000000 | -1440000 | -100571400 | -146000000 | 40000000 | 0 | 19805840 | 250000000 | -34300037 | -28637122 | -28637122 | 0 | -173066405 | -48171863 | -9854632.2 | -39418528.8 | -88108379 | 75020000 | 126480000 | 124620000 | 76880000 | 124620000 | 76880000 | 137020000 | 64480000 | 201500000 | 367591028
2013-09-04 | 2013 | 9 | été | 500000000 | 370000000 | 0 | 300000000 | -1440000 | -80571400 | -146000000 | 40000000 | 0 | 0 | 218795833 | -39481378 | -30940286.5 | -30940286.5 | 0 | -170931603 | -44606306 | -9123316.4 | -36493265.6 | -72336709 | 75020000 | 126480000 | 124620000 | 76880000 | 124620000 | 76880000 | 137020000 | 64480000 | 201500000 | 341181181
2013-09-05 | 2013 | 9 | été | 500000000 | 370000000 | 0 | 300000000 | -1440000 | -71665000 | -146000000 | 40000000 | 0 | 13131300 | 250000000 | -62271399 | -36406583.5 | -36406583.5 | 0 | -175155221 | -37525960 | -8233665.2 | -32934660.8 | -92828898 | 75020000 | 126480000 | 124620000 | 76880000 | 124620000 | 76880000 | 137020000 | 64480000 | 201500000 | 352258234
2013-09-06 | 2013 | 9 | été | 500000000 | 420000000 | 0 | 185000000 | -1440000 | -71713000 | -146000000 | 40000000 | 0 | 39925163 | 250000000 | -50270399 | -40978073 | -40978073 | 0 | -162450030 | -46823617 | -8699608.2 | -34798432.8 | -107099984 | 75020000 | 126480000 | 124620000 | 76880000 | 124620000 | 76880000 | 137020000 | 64480000 | 201500000 | 380775466
2013-09-07 | 2013 | 9 | été | 500000000 | 420000000 | 0 | 185000000 | -1440000 | -71665000 | -146000000 | 40000000 | 0 | 25994756 | 250000000 | -38718679 | -31808830 | -31808830 | 0 | -164389683 | -71890625 | -8250997 | -33003988 | -169726329 | 75020000 | 126480000 | 124620000 | 76880000 | 124620000 | 76880000 | 137020000 | 64480000 | 201500000 | 413148534
2013-09-08 | 2013 | 9 | été | 500000000 | 420000000 | 0 | 185000000 | -1440000 | -78809912 | -146000000 | 40000000 | 0 | 31848163 | 250000000 | -18757621 | -29730033.5 | -29730033.5 | 0 | -162264152 | -76855738 | -8426977.8 | -33707911.2 | -171384603 | 75020000 | 126480000 | 124620000 | 76880000 | 124620000 | 76880000 | 137020000 | 64480000 | 201500000 | 412627479
2013-09-09 | 2013 | 9 | été | 500000000 | 420000000 | 0 | 185000000 | -1440000 | -106809912 | -146000000 | 40000000 | 0 | 36878777 | 250000000 | -643360 | -31238190 | -31238190 | 0 | -110066283 | -4789027 | -8425579.4 | -33702317.6 | -131743372 | 75020000 | 126480000 | 124620000 | 76880000 | 124620000 | 76880000 | 137020000 | 64480000 | 201500000 | 393124302
2013-09-10 | 2013 | 9 | été | 500000000 | 420000000 | 0 | 185000000 | -1440000 | -18809912 | -146000000 | 40000000 | 0 | 11868751 | 250000000 | -20165992 | -20707386 | -20707386 | 0 | -142738970 | -8944783 | -8663549.2 | -34654196.8 | -157362902 | 75020000 | 126480000 | 124620000 | 76880000 | 124620000 | 76880000 | 137020000 | 64480000 | 201500000 | 383781528
2013-09-11 | 2013 | 9 | été | 500000000 | 370000000 | 0 | 185000000 | -1440000 | -36769912 | -146000000 | 40000000 | 0 | 143251450 | 250000000 | -29343223 | -19299263.5 | -19299263.5 | 0 | -138119361 | -59253286 | -5635072.6 | -22540290.4 | -168159692 | 75020000 | 126480000 | 124620000 | 76880000 | 124620000 | 76880000 | 137020000 | 64480000 | 201500000 | 490697918
2013-09-12 | 2013 | 9 | été | 500000000 | 370000000 | 0 | 185000000 | -1440000 | -34809912 | -146000000 | 40000000 | 0 | 142185490 | 250000000 | -31320360 | -19086923 | -19086923 | 0 | -136638169 | -75087788 | -5606609.4 | -22426437.6 | -170137816 | 75020000 | 126480000 | 124620000 | 76880000 | 124620000 | 76880000 | 137020000 | 64480000 | 201500000 | 477764154
2013-09-13 | 2013 | 9 | été | 500000000 | 370000000 | 0 | 185000000 | -1440000 | -38809912 | -146000000 | 40000000 | 0 | 116573130 | 250000000 | -14052409 | -18167019 | -18167019 | 0 | -140003893 | -108458069 | -5578212.2 | -22312848.8 | -165106604 | 75020000 | 126480000 | 124620000 | 76880000 | 124620000 | 76880000 | 137020000 | 64480000 | 201500000 | 481069652
2013-09-14 | 2013 | 9 | été | 500000000 | 390000000 | 0 | 185000000 | -1440000 | -18809912 | -146000000 | 40000000 | 0 | 31707961 | 250000000 | -32165529 | -19303755.5 | -19303755.5 | 0 | -157022598 | -76111402 | -5429246.6 | -21716986.4 | -172129313 | 75020000 | 126480000 | 124620000 | 76880000 | 124620000 | 76880000 | 137020000 | 64480000 | 201500000 | 468291204
2013-09-15 | 2013 | 9 | été | 500000000 | 420000000 | 0 | 185000000 | -1440000 | -6717000 | -146000000 | 40000000 | 0 | 6545317 | 250000000 | -51585207 | -18701508.5 | -18701508.5 | 0 | -156932843 | -68104735 | -5402422 | -21609688 | -164351556 | 75020000 | 126480000 | 124620000 | 76880000 | 124620000 | 76880000 | 137020000 | 64480000 | 201500000 | 468453432
2013-09-16 | 2013 | 9 | été | 500000000 | 370000000 | 0 | 185000000 | -1440000 | -45824747 | -146000000 | 40000000 | 0 | 64629572 | 250000000 | -38257303 | -50579706.5 | -50579706.5 | 0 | -96891329 | -16469040 | -5168970.8 | -20675883.2 | -78491137 | 75020000 | 126480000 | 124620000 | 76880000 | 124620000 | 76880000 | 137020000 | 64480000 | 201500000 | 469951120
2013-09-17 | 2013 | 9 | été | 500000000 | 370000000 | 0 | 185000000 | -1440000 | -66717000 | -146000000 | 40000000 | 0 | 78497929 | 250000000 | -62668295 | -36685090.5 | -36685090.5 | 0 | -76233553 | -13980674 | -5138239.2 | -20552956.8 | -41532848 | 75020000 | 126480000 | 124620000 | 76880000 | 124620000 | 76880000 | 137020000 | 64480000 | 201500000 | 470651494
2013-09-18 | 2013 | 9 | été | 500000000 | 370000000 | 0 | 185000000 | -1440000 | -66717000 | -130648677 | 40000000 | 0 | 81878753 | 250000000 | -20256769 | -33483040 | -33483040 | 0 | -67826134 | -39632294 | -5349185.2 | -21396740.8 | -60091859 | 75020000 | 126480000 | 124620000 | 76880000 | 124620000 | 76880000 | 137020000 | 64480000 | 201500000 | 415781198
2013-09-19 | 2013 | 9 | été | 500000000 | 370000000 | 0 | 160000000 | -1440000 | -66717000 | -121553496 | 40000000 | 0 | 101963106 | 250000000 | -14077272 | -29007896 | -29007896 | 0 | -78493249 | -51849869 | -5386535.6 | -21546142.4 | -78338265 | 75020000 | 126480000 | 124620000 | 76880000 | 124620000 | 76880000 | 137020000 | 64480000 | 201500000 | 445582363
2013-09-20 | 2013 | 9 | été | 500000000 | 370000000 | 0 | 160000000 | 0 | -36717000 | -127620428 | 40000000 | 40000000 | 82357225 | 250000000 | -80425278 | -31629207.5 | -31629207.5 | 0 | -87796903 | -56356417 | -5350551.2 | -21402204.8 | -74696457 | 75020000 | 126480000 | 124620000 | 76880000 | 124620000 | 76880000 | 137020000 | 64480000 | 201500000 | 465097116
2013-09-21 | 2013 | 9 | été | 500000000 | 370000000 | 0 | 160000000 | 0 | -36717000 | -146000000 | 40000000 | 40000000 | 86953581 | 250000000 | -63721666 | -25516185 | -25516185 | 0 | -146370539 | -78335397 | -5005387.2 | -20021548.8 | -136414138 | 75020000 | 126480000 | 124620000 | 76880000 | 124620000 | 76880000 | 137020000 | 64480000 | 201500000 | 463772240
2013-09-22 | 2013 | 9 | été | 500000000 | 370000000 | 0 | 160000000 | -1311805 | -36717000 | -146000000 | 40000000 | 40000000 | 96144003 | 250000000 | -61441925 | -28862612 | -28862612 | 0 | -142782026 | -87746582 | -5098175.2 | -20392700.8 | -143237980 | 75020000 | 126480000 | 124620000 | 76880000 | 124620000 | 76880000 | 137020000 | 64480000 | 201500000 | 484072163
2013-09-23 | 2013 | 9 | été | 500000000 | 305000000 | 0 | 110000000 | -2880000 | 0 | -113880411 | 40000000 | 40000000 | 91970282 | 250000000 | -32390361 | -27482504.5 | -27482504.5 | 0 | -93658546 | -27687461 | -4132481.8 | -16529927.2 | -98321051 | 75020000 | 126480000 | 124620000 | 76880000 | 124620000 | 76880000 | 137020000 | 64480000 | 201500000 | 405375342
2013-09-24 | 2013 | 9 | été | 500000000 | 305000000 | 0 | 110000000 | -2880000 | 0 | -143130951 | 40000000 | 40000000 | 32439767 | 250000000 | -38347579 | -16710744.5 | -16710744.5 | 0 | -90272877 | -5467838 | -3426814.8 | -13707259.2 | -69048666 | 75020000 | 126480000 | 124620000 | 76880000 | 124620000 | 76880000 | 137020000 | 64480000 | 201500000 | 374179373
2013-09-25 | 2013 | 9 | été | 250000000 | 265000000 | 0 | 110000000 | -2880000 | 0 | -146000000 | 40000000 | 40000000 | 108461637 | 250000000 | 86178823 | -6208796.5 | -6208796.5 | 0 | 19060392 | -43540306 | -1790042.6 | -7160170.4 | -72514129 | 75020000 | 126480000 | 124620000 | 76880000 | 124620000 | 76880000 | 137020000 | 64480000 | 201500000 | 381717304
2013-09-26 | 2013 | 9 | été | 250000000 | 265000000 | 0 | 110000000 | -2756625 | 0 | -144596456 | 40000000 | 40000000 | 75098534 | 250000000 | 116901012 | -22469203 | -22469203 | 0 | 36563616 | -17170561 | -4875266.8 | -19501067.2 | -68063398 | 75020000 | 126480000 | 124620000 | 76880000 | 124620000 | 76880000 | 137020000 | 64480000 | 201500000 | 355109397
2013-09-27 | 2013 | 9 | été | 400000000 | 370000000 | 0 | 110000000 | -4343208 | 0 | -125163362 | 40000000 | 40000000 | 0 | 134476870 | 41319015 | -19344884.5 | -19344884.5 | 0 | 6450900 | 11250013 | -4855608.6 | -19422434.4 | -109283576 | 75020000 | 126480000 | 124620000 | 76880000 | 124620000 | 76880000 | 137020000 | 64480000 | 201500000 | 351018623
2013-09-28 | 2013 | 9 | été | 500000000 | 370000000 | 0 | 110000000 | -4343208 | 0 | -146000000 | 40000000 | 40000000 | 34796090 | 250000000 | -83262809 | -10307092 | -10307092 | 0 | -124318865 | -45816936 | -5721817.4 | -22887269.6 | -160977561 | 75020000 | 126480000 | 124620000 | 76880000 | 124620000 | 76880000 | 137020000 | 64480000 | 201500000 | 389648837
2013-09-29 | 2013 | 9 | été | 500000000 | 370000000 | 0 | 110000000 | -4343208 | 0 | -146000000 | 40000000 | 40000000 | 97191 | 250000000 | -49083781 | -30801188.5 | -30801188.5 | 0 | -82939720 | -59865170 | -5686384.2 | -22745536.8 | -159735907 | 75020000 | 126480000 | 124620000 | 76880000 | 124620000 | 76880000 | 137020000 | 64480000 | 201500000 | 393802197
2013-09-30 | 2013 | 9 | été | 285000000 | 370000000 | 0 | 110000000 | -4373208 | 0 | -146000000 | 40000000 | 40000000 | 122393979 | 250000000 | 112869489 | -28210791.5 | -28210791.5 | 0 | -37967611 | -29037341 | -5617225.8 | -22468903.2 | -133629464 | 75020000 | 126480000 | 124620000 | 76880000 | 124620000 | 76880000 | 137020000 | 64480000 | 201500000 | 413771313
2013-10-01 | 2013 | 10 | été | 250000000 | 370000000 | 0 | 110000000 | -2550000 | 0 | -113200533 | 40000000 | 40000000 | 54898650 | 250000000 | 13146654 | -19394628.5 | -19394628.5 | 0 | -24831000 | 34950674 | -1666190.8 | -6664763.2 | -124032418 | 75020000 | 126480000 | 124620000 | 76880000 | 124620000 | 76880000 | 137020000 | 64480000 | 201500000 | 315040618
2013-10-02 | 2013 | 10 | été | 250000000 | 370000000 | 0 | 110491330 | -2550000 | 0 | -124963044 | 40000000 | 40000000 | 126003044 | 250000000 | 39605796 | -18314853.5 | -18314853.5 | 0 | -22254435 | -6315373 | -2539392.4 | -10157569.6 | -136519544 | 75020000 | 126480000 | 124620000 | 76880000 | 124620000 | 76880000 | 137020000 | 64480000 | 201500000 | 383332977
2013-10-03 | 2013 | 10 | été | 285000000 | 370000000 | 0 | 110000000 | -2550000 | 0 | -109707285 | 40000000 | 40000000 | 0 | 206059132 | 65056939 | -14172353.5 | -14172353.5 | 0 | -5645366 | -21515386 | -2533910.6 | -10135642.4 | -71581780 | 75020000 | 126480000 | 124620000 | 76880000 | 124620000 | 76880000 | 137020000 | 64480000 | 201500000 | 267833626
2013-10-04 | 2013 | 10 | été | 285000000 | 370000000 | 0 | 110000000 | -3920000 | 0 | -146000000 | 40000000 | 40000000 | 12747669 | 250000000 | 81809797 | -19938252.5 | -19938252.5 | 0 | -1443758 | -17871063 | -2426014.4 | -9704057.6 | -92296443 | 75020000 | 126480000 | 124620000 | 76880000 | 124620000 | 76880000 | 137020000 | 64480000 | 201500000 | 270410099
2013-10-05 | 2013 | 10 | été | 570000000 | 550000000 | 0 | 143627318 | -5040000 | -60277000 | -146000000 | 40000000 | 40000000 | 0 | 0 | -50068286 | -46605236 | -46605236 | 0 | -36745922 | -29851528 | -5588872.4 | -22355489.6 | -105025823 | 75020000 | 126480000 | 124620000 | 76880000 | 124620000 | 76880000 | 137020000 | 64480000 | 201500000 | 322236776
2013-10-06 | 2013 | 10 | été | 570000000 | 465000000 | 0 | 179054567 | -5040000 | -76554120 | -146000000 | 40000000 | 40000000 | 0 | 0 | -37305094 | -49769969.5 | -49769969.5 | 0 | -46629107 | -14425161 | 1058224.4 | 4232897.6 | -30378808 | 75020000 | 126480000 | 124620000 | 76880000 | 124620000 | 76880000 | 137020000 | 64480000 | 201500000 | 326810031
2013-10-07 | 2013 | 10 | été | 500000000 | 396829779 | 0 | 221611210 | -5040000 | -35554000 | -120550000 | 40000000 | 40000000 | 0 | 0 | -202785 | -24250285 | -24250285 | 0 | -19461238 | 27680453 | 366679.8 | 1466719.2 | -45404392 | 75020000 | 126480000 | 124620000 | 76880000 | 124620000 | 76880000 | 137020000 | 64480000 | 201500000 | 267868471
2013-10-08 | 2013 | 10 | été | 285000000 | 511225257 | 0 | 169398377 | -8640000 | -5277000 | 0 | 40000000 | 40000000 | 0 | 0 | -1237269 | -26496285 | -26496285 | 0 | -28742984 | 6075008 | -914555 | -3658220 | 0 | 75020000 | 126480000 | 124620000 | 76880000 | 124620000 | 76880000 | 137020000 | 64480000 | 201500000 | 226597930
2013-10-09 | 2013 | 10 | été | 140000000 | 525000000 | 0 | 461800000 | -8640000 | -10554001 | -120550000 | 40000000 | 40000000 | 0 | 14887618 | -35856274 | -18575144 | -18575144 | 0 | -44000137 | 20548561 | -2066190 | -8264760 | -20132372 | 75020000 | 126480000 | 124620000 | 76880000 | 124620000 | 76880000 | 137020000 | 64480000 | 201500000 | 289566042
2013-10-10 | 2013 | 10 | été | 140000000 | 525000000 | 0 | 461800000 | -8780000 | -10554000 | -120550000 | 40000000 | 40000000 | 0 | 31734740 | -15794030 | -14635510.5 | -14635510.5 | 0 | -36204693 | 70963771 | 3468732.6 | 13874930.4 | 3602723 | 75020000 | 126480000 | 124620000 | 76880000 | 124620000 | 76880000 | 137020000 | 64480000 | 201500000 | 250930695
2013-10-11 | 2013 | 10 | été | 140000000 | 525000000 | 0 | 461800000 | -10040000 | -10554000 | -110477382 | 40000000 | 40000000 | 0 | 131659185 | 70549624 | -4244057.5 | -4244057.5 | 0 | -215000 | -11170908 | -532267.4 | -2129069.6 | -32701836 | 75020000 | 126480000 | 124620000 | 76880000 | 124620000 | 76880000 | 137020000 | 64480000 | 201500000 | 308625774
2013-10-12 | 2013 | 10 | été | 500000000 | 525000000 | 0 | 377051245 | -12000000 | -50554000 | -146000000 | 40000000 | 40000000 | 0 | 0 | 30555406 | -4238685.5 | -4238685.5 | 0 | -65171217 | -27155116 | -1692466.8 | -6769867.2 | -32254346 | 75020000 | 126480000 | 124620000 | 76880000 | 124620000 | 76880000 | 137020000 | 64480000 | 201500000 | 327230850
2013-10-13 | 2013 | 10 | été | 500000000 | 525000000 | 0 | 373900484 | -9840000 | -60554000 | -142144812 | 40000000 | 40000000 | 0 | 0 | 58166721 | -4641138.5 | -4641138.5 | 0 | -77849370 | -27325437 | 584550.8 | 2338203.2 | -55771466 | 75020000 | 126480000 | 124620000 | 76880000 | 124620000 | 76880000 | 137020000 | 64480000 | 201500000 | 314831410
2013-10-14 | 2013 | 10 | été | 450000000 | 365320770 | 0 | 427700516 | -10920000 | -10554000 | -146000000 | 40000000 | 37835129 | 0 | 0 | 136283330 | 2304918 | 2304918 | 0 | -32454030 | 14137406 | -1000245.8 | -4000983.2 | -33747975 | 75020000 | 126480000 | 124620000 | 76880000 | 124620000 | 76880000 | 137020000 | 64480000 | 201500000 | 206680210
2013-10-15 | 2013 | 10 | été | 140000000 | 480000000 | 0 | 511872964 | -12000000 | -10554000 | -146000000 | 40000000 | 40000000 | 0 | 105507131 | 69212367 | 5871252 | 5871252 | 0 | -5413959 | 19423946 | 1057887.6 | 4231550.4 | -17556936 | 75020000 | 126480000 | 124620000 | 76880000 | 124620000 | 76880000 | 137020000 | 64480000 | 201500000 | 206757659
2013-10-16 | 2013 | 10 | été | 140000000 | 480000000 | 0 | 506376137 | -12000000 | -10554000 | -146000000 | 40000000 | 40000000 | 0 | 166169157 | -26214197 | 3804543 | 3804543 | 0 | -1766379 | 17189554 | 906283.4 | 3625133.6 | -12048762 | 75020000 | 126480000 | 124620000 | 76880000 | 124620000 | 76880000 | 137020000 | 64480000 | 201500000 | 241046000
2013-10-17 | 2013 | 10 | été | 140000000 | 480000000 | 0 | 493993653 | -12000000 | -10554000 | -142384131 | 40000000 | 40000000 | 0 | 158724139 | -20772063 | -9548586.5 | -9548586.5 | 0 | 2067685 | 41163160 | 1759310.4 | 7037241.6 | -8129664 | 75020000 | 126480000 | 124620000 | 76880000 | 124620000 | 76880000 | 137020000 | 64480000 | 201500000 | 250849552
2013-10-18 | 2013 | 10 | été | 500000000 | 502539380 | 0 | 399767382 | -12000000 | -35554000 | -111912525 | 40000000 | 37835129 | 0 | 0 | -36789311 | -20326922 | -20326922 | 0 | -65873098 | 30257616 | -2564441 | -10257764 | -42215140 | 75020000 | 126480000 | 124620000 | 76880000 | 124620000 | 76880000 | 137020000 | 64480000 | 201500000 | 228254144
2013-10-19 | 2013 | 10 | été | 570000000 | 525000000 | 0 | 376235321 | -12000000 | -55554000 | -121858985 | 40000000 | 40000000 | 0 | 0 | -72301148 | -27788115.5 | -27788115.5 | 0 | -95957945 | -51276661 | -5211270.6 | -20845082.4 | -42662575 | 75020000 | 126480000 | 124620000 | 76880000 | 124620000 | 76880000 | 137020000 | 64480000 | 201500000 | 293180039
2013-10-20 | 2013 | 10 | été | 570000000 | 525000000 | 0 | 369060365 | -10350000 | -55554000 | -121798670 | 40000000 | 40000000 | 0 | 0 | -77404984 | -34145298.5 | -34145298.5 | 0 | -93417444 | -37411603 | -5111048.8 | -20444195.2 | -48590100 | 75020000 | 126480000 | 124620000 | 76880000 | 124620000 | 76880000 | 137020000 | 64480000 | 201500000 | 288145173
2013-10-21 | 2013 | 10 | été | 570000000 | 525000000 | 0 | 333817768 | -9240000 | -50554000 | -104828732 | 40000000 | 40000000 | 0 | 0 | -66148140 | -29030816.5 | -29030816.5 | 0 | -57751039 | 9966383 | -398257.2 | -1593028.8 | -54832036 | 75020000 | 126480000 | 124620000 | 76880000 | 124620000 | 76880000 | 137020000 | 64480000 | 201500000 | 239184512
2013-10-22 | 2013 | 10 | été | 570000000 | 525000000 | 0 | 360067150 | -10920000 | -50554000 | -142124100 | 40000000 | 40000000 | 0 | 0 | -78533978 | -33190787 | -33190787 | 0 | -74933318 | 13811747 | 1471047.4 | 5884189.6 | -37643947 | 75020000 | 126480000 | 124620000 | 76880000 | 124620000 | 76880000 | 137020000 | 64480000 | 201500000 | 302045706
2013-10-23 | 2013 | 10 | été | 570000000 | 525000000 | 0 | 355547882 | -5160000 | -50554000 | -146000000 | 40000000 | 40000000 | 0 | 0 | -48006074 | -37865452 | -37865452 | 0 | -44737650 | -37766917 | -2408657.2 | -9634628.8 | -43997673 | 75020000 | 126480000 | 124620000 | 76880000 | 124620000 | 76880000 | 137020000 | 64480000 | 201500000 | 302394129
2013-10-24 | 2013 | 10 | été | 570000000 | 525000000 | 0 | 409944403 | -3840000 | -50554000 | -146000000 | 40000000 | 37835129 | 0 | 0 | -67408370 | -35807051.5 | -35807051.5 | 0 | -57549121 | -58004793 | -2415057.2 | -9660228.8 | -32636194 | 75020000 | 126480000 | 124620000 | 76880000 | 124620000 | 76880000 | 137020000 | 64480000 | 201500000 | 257454567
2013-10-25 | 2013 | 10 | été | 570000000 | 525000000 | 0 | 418291125 | -4380000 | -50554000 | -146000000 | 40000000 | 37835129 | 0 | 0 | -71370842 | -34363386 | -34363386 | 0 | -77823521 | -55057376 | -3096723.8 | -12386895.2 | -48169814 | 75020000 | 126480000 | 124620000 | 76880000 | 124620000 | 76880000 | 137020000 | 64480000 | 201500000 | 338074800
2013-10-26 | 2013 | 10 | été | 570000000 | 550629806.6304 | 0 | 354872596.3696 | -6000000 | -52154000 | -146000000 | 40000000 | 40000000 | 0 | 0 | -77980877 | -38753218 | -38753218 | 0 | -62939430 | -55578991 | -5870514.2 | -23482056.8 | -56188852 | 75020000 | 126480000 | 124620000 | 76880000 | 124620000 | 76880000 | 137020000 | 64480000 | 201500000 | 345608397
2013-10-27 | 2013 | 10 | été | 570000000 | 550629806.6304 | 0 | 394719193.3696 | -5760000 | -62254000 | -146000000 | 40000000 | 40000000 | 0 | 0 | -76555486 | -37552665 | -37552665 | 0 | -58661673 | -70484901 | -5606009.8 | -22424039.2 | -61363171 | 75020000 | 126480000 | 124620000 | 76880000 | 124620000 | 76880000 | 137020000 | 64480000 | 201500000 | 339533180
2013-10-28 | 2013 | 10 | été | 570000000 | 370000000 | 0 | 461800000 | -6720000 | -51554000 | -146000000 | 40000000 | 40000000 | 0 | 92582734 | -49490122 | -33857498.5 | -33857498.5 | 0 | -53246831 | 1575666 | -5577972.4 | -22311889.6 | -42101894 | 75020000 | 126480000 | 124620000 | 76880000 | 124620000 | 76880000 | 137020000 | 64480000 | 201500000 | 336400618
2013-10-29 | 2013 | 10 | été | 570000000 | 370000000 | 0 | 461800000 | -6720000 | -25554000 | -146000000 | 40000000 | 40000000 | 0 | 87315088 | 53751481 | -29100907.5 | -29100907.5 | 0 | -47622580 | 7869901 | -5010127.8 | -20040511.2 | -10258407 | 75020000 | 126480000 | 124620000 | 76880000 | 124620000 | 76880000 | 137020000 | 64480000 | 201500000 | 301406888
2013-10-30 | 2013 | 10 | été | 570000000 | 370000000 | 0 | 461800000 | -7920000 | -32554001 | -146000000 | 40000000 | 40000000 | 0 | 61731292 | 79859105 | -29761050.5 | -29761050.5 | 0 | -39060543 | 135693195 | -1493399.4 | -5973597.6 | -59295036 | 75020000 | 126480000 | 124620000 | 76880000 | 124620000 | 76880000 | 137020000 | 64480000 | 201500000 | 257358676
2013-10-31 | 2013 | 10 | été | 570000000 | 370000000 | 0 | 451212780 | -6840000 | -30554000 | -146000000 | 40000000 | 40000000 | 0 | 0 | 111001132 | -5279182.5 | -5279182.5 | 0 | -38753630 | 92100473 | -4149857.2 | -16599428.8 | 12748939 | 75020000 | 126480000 | 124620000 | 76880000 | 124620000 | 76880000 | 137020000 | 64480000 | 201500000 | 304881326
2013-11-01 | 2013 | 11 | hiver | 570000000 | 550629806.6304 | 0 | 343580298.3696 | -4730000 | -64554000 | -146000000 | 40000000 | 40000000 | 0 | 0 | -101140019 | 12885717.5 | 12885717.5 | 0 | 2503116 | 41849094 | -1328171.4 | -5312685.6 | 22237659 | 85910000 | 144840000 | 142710000 | 88040000 | 142710000 | 88040000 | 156910000 | 73840000 | 230750000 | 427367019
2013-11-02 | 2013 | 11 | hiver | 570000000 | 550629806.6304 | 0 | 357740701.3696 | -2660000 | -64554000 | -146000000 | 40000000 | 40000000 | 0 | 0 | -99315375 | -2458452 | -2458452 | 0 | -19967158 | -9958354 | 484344.4 | 1937377.6 | -2236130 | 85910000 | 144840000 | 142710000 | 88040000 | 142710000 | 88040000 | 156910000 | 73840000 | 230750000 | 377767711
2013-11-03 | 2013 | 11 | hiver | 570000000 | 550629806.6304 | 0 | 381464496.3696 | -6720000 | -64554000 | -146000000 | 40000000 | 40000000 | 0 | 0 | -85983524 | -282266.5 | -282266.5 | 0 | -16914138 | 1100824 | 1712352.8 | 6849411.2 | 1200283 | 85910000 | 144840000 | 142710000 | 88040000 | 142710000 | 88040000 | 156910000 | 73840000 | 230750000 | 377626970
2013-11-04 | 2013 | 11 | hiver | 570000000 | 550629806.6304 | 0 | 352235926.3696 | -5760000 | -50554000 | -146000000 | 40000000 | 40000000 | 0 | 0 | -37100631 | 47266144.5 | 47266144.5 | 0 | 39501621 | 36551664 | 1229431.4 | 4917725.6 | 13467690 | 85910000 | 144840000 | 142710000 | 88040000 | 142710000 | 88040000 | 156910000 | 73840000 | 230750000 | 433820545
2013-11-05 | 2013 | 11 | hiver | 570000000 | 550629806.6304 | 0 | 392634010.3696 | -5760000 | -39554000 | -146000000 | 40000000 | 40000000 | 0 | 0 | -6129796 | 46567934 | 46567934 | 0 | 60732199 | 28051467 | 981386.2 | 3925544.8 | 18309932 | 85910000 | 144840000 | 142710000 | 88040000 | 142710000 | 88040000 | 156910000 | 73840000 | 230750000 | 443805252
2013-11-06 | 2013 | 11 | hiver | 570000000 | 550629806.6304 | 0 | 342812498.3696 | -2650450 | -50554000 | -146000000 | 40000000 | 40000000 | 0 | 0 | -30713757 | 37772840 | 37772840 | 0 | 48268139 | 48589894 | 2531231.8 | 10124927.2 | 25084588 | 85910000 | 144840000 | 142710000 | 88040000 | 142710000 | 88040000 | 156910000 | 73840000 | 230750000 | 383521466
2013-11-07 | 2013 | 11 | hiver | 570000000 | 550629806.6304 | 0 | 329489817.3696 | -2880000 | -50554000 | -146000000 | 40000000 | 40000000 | 0 | 0 | 15604021 | 16515404.5 | 16515404.5 | 0 | 36651703 | -33359414 | 3769984.6 | 15079938.4 | -17262626 | 85910000 | 144840000 | 142710000 | 88040000 | 142710000 | 88040000 | 156910000 | 73840000 | 230750000 | 347152166
2013-11-08 | 2013 | 11 | hiver | 570000000 | 550629806.6304 | 0 | 257497493.3696 | -4320000 | -10554000 | -146000000 | 40000000 | 40000000 | 0 | 0 | 19105466 | 17803476 | 17803476 | 0 | 37319222 | 1958618 | -23466.4 | -93865.6 | -5979435 | 85910000 | 144840000 | 142710000 | 88040000 | 142710000 | 88040000 | 156910000 | 73840000 | 230750000 | 332150778
2013-11-09 | 2013 | 11 | hiver | 570000000 | 550629806.6304 | 0 | 351671865.3696 | -6420000 | -10554000 | -146000000 | 40000000 | 40000000 | 0 | 0 | 25071252 | 10032601.5 | 10032601.5 | 0 | 17585379 | -27937835 | 2194957.4 | 8779829.6 | -7760351 | 85910000 | 144840000 | 142710000 | 88040000 | 142710000 | 88040000 | 156910000 | 73840000 | 230750000 | 374251755
2013-11-10 | 2013 | 11 | hiver | 570000000 | 550629806.6304 | 0 | 356506789.3696 | -5400000 | -10554000 | -146000000 | 40000000 | 40000000 | 0 | 0 | 143585238 | 17001529 | 17001529 | 0 | 18091597 | -8422218 | -793046 | -3172184 | 12702047 | 85910000 | 144840000 | 142710000 | 88040000 | 142710000 | 88040000 | 156910000 | 73840000 | 230750000 | 374430060
2013-11-11 | 2013 | 11 | hiver | 570000000 | 508485301 | 0 | 367319546 | -4800000 | -10554000 | -146000000 | 40000000 | 40000000 | 0 | 0 | 129463457 | 22492075 | 22492075 | 0 | 1580432 | 54370510 | 1055644.4 | 4222577.6 | 89073215 | 85910000 | 144840000 | 142710000 | 88040000 | 142710000 | 88040000 | 156910000 | 73840000 | 230750000 | 298470484
2013-11-12 | 2013 | 11 | hiver | 570000000 | 522336518 | 0 | 232137831 | -4800000 | -10554000 | -146000000 | 40000000 | 40000000 | 0 | 0 | 154611243 | 57569730 | 57569730 | 0 | 41230964 | 53026594 | 1823897.4 | 7295589.6 | 71589626 | 85910000 | 144840000 | 142710000 | 88040000 | 142710000 | 88040000 | 156910000 | 73840000 | 230750000 | 257269945
2013-11-13 | 2013 | 11 | hiver | 570000000 | 550629806.6304 | 0 | 388680491.3696 | -4960000 | -10554000 | -146000000 | 40000000 | 40000000 | 0 | 0 | 119224457 | 44138686.5 | 44138686.5 | 0 | 22646991 | 50774943 | 352275.4 | 1409101.6 | 80369135 | 85910000 | 144840000 | 142710000 | 88040000 | 142710000 | 88040000 | 156910000 | 73840000 | 230750000 | 273849834
2013-11-14 | 2013 | 11 | hiver | 570000000 | 550629806.6304 | 0 | 369902958.3696 | -5414215 | -10554000 | -146000000 | 40000000 | 40000000 | 0 | 0 | 46915550 | 40757013.5 | 40757013.5 | 0 | 37078712 | 124355526 | 3998085.8 | 15992343.2 | 136632270 | 85910000 | 144840000 | 142710000 | 88040000 | 142710000 | 88040000 | 156910000 | 73840000 | 230750000 | 289841169
2013-11-15 | 2013 | 11 | hiver | 570000000 | 550629806.6304 | 0 | 332879404.3696 | -4960000 | -10554000 | -146000000 | 40000000 | 40000000 | 0 | 0 | 103588438 | 48540349 | 48540349 | 0 | 52626241 | 155704785 | 2708858.6 | 10835434.4 | 138130053 | 85910000 | 144840000 | 142710000 | 88040000 | 142710000 | 88040000 | 156910000 | 73840000 | 230750000 | 248995869
2013-11-16 | 2013 | 11 | hiver | 570000000 | 550629806.6304 | 0 | 396997639.3696 | -4960000 | -10554000 | -146000000 | 40000000 | 40000000 | 0 | 0 | 100287652 | 27649550.5 | 27649550.5 | 0 | -785018 | 245653649 | 2198984.4 | 8795937.6 | 101308131 | 85910000 | 144840000 | 142710000 | 88040000 | 142710000 | 88040000 | 156910000 | 73840000 | 230750000 | 278068443
2013-11-17 | 2013 | 11 | hiver | 570000000 | 550629806.6304 | 0 | 384622184.3696 | -4960000 | -10554000 | -146000000 | 40000000 | 40000000 | 0 | 0 | 107851000 | 26040621 | 26040621 | 0 | -2607797 | 167470926 | 1605478.6 | 6421914.4 | 138428197 | 85910000 | 144840000 | 142710000 | 88040000 | 142710000 | 88040000 | 156910000 | 73840000 | 230750000 | 281704166
2013-11-18 | 2013 | 11 | hiver | 570000000 | 524789411 | 0 | 360984167 | -4960000 | -10554000 | -146000000 | 40000000 | 40000000 | 0 | 0 | 172823929 | 39822148.5 | 39822148.5 | 0 | 21006541 | 188237994 | 5131189.6 | 20524758.4 | 135123954 | 85910000 | 144840000 | 142710000 | 88040000 | 142710000 | 88040000 | 156910000 | 73840000 | 230750000 | 184094810
2013-11-19 | 2013 | 11 | hiver | 570000000 | 550629806.6304 | 0 | 441040334.3696 | -4960000 | -10554000 | -146000000 | 40000000 | 40000000 | 0 | 0 | 64209980 | 50979717 | 50979717 | 0 | 34215887 | 227179614 | 6522519.2 | 26090076.8 | 160196934 | 85910000 | 144840000 | 142710000 | 88040000 | 142710000 | 88040000 | 156910000 | 73840000 | 230750000 | 192176297
2013-11-20 | 2013 | 11 | hiver | 570000000 | 550629806.6304 | 0 | 450106002.3696 | -4960000 | -15174000 | -146000000 | 40000000 | 40000000 | 0 | 0 | 78133074 | 44097075 | 44097075 | 0 | 29377204 | 210263242 | 12971801.2 | 51887204.8 | 254158797 | 85910000 | 144840000 | 142710000 | 88040000 | 142710000 | 88040000 | 156910000 | 73840000 | 230750000 | 193956269
2013-11-21 | 2013 | 11 | hiver | 570000000 | 550629806.6304 | 0 | 436515005.3696 | -4960000 | -15186000 | -146000000 | 40000000 | 40000000 | 0 | 0 | 184367040 | 44986944.5 | 44986944.5 | 0 | 57958367 | 170053724 | 25359724.6 | 101438898.4 | 222650815 | 85910000 | 144840000 | 142710000 | 88040000 | 142710000 | 88040000 | 156910000 | 73840000 | 230750000 | 190708753
2013-11-22 | 2013 | 11 | hiver | 570000000 | 550629806.6304 | 0 | 374854418.3696 | -3840000 | -15186000 | -146000000 | 40000000 | 40000000 | 0 | 0 | 215383893 | 58976298.5 | 58976298.5 | 0 | 67083553 | 146745134 | 40757755.4 | 163031021.6 | 119597330 | 85910000 | 144840000 | 142710000 | 88040000 | 142710000 | 88040000 | 156910000 | 73840000 | 230750000 | 197351159
2013-11-23 | 2013 | 11 | hiver | 570000000 | 550629806.6304 | 0 | 461800000 | -3840000 | -15186000 | -146000000 | 40000000 | 40000000 | 0 | 29424721.3696 | 24599655 | 44723304 | 44723304 | 0 | 4080894 | 213464564 | 17588541.2 | 70354164.8 | 123833335 | 85910000 | 144840000 | 142710000 | 88040000 | 142710000 | 88040000 | 156910000 | 73840000 | 230750000 | 273544688
2013-11-24 | 2013 | 11 | hiver | 570000000 | 550629806.6304 | 0 | 461800000 | -3840000 | -15186000 | -146000000 | 40000000 | 40000000 | 0 | 34292934.3696 | -52285960 | 43480479.5 | 43480479.5 | 0 | 5484866 | 200478450 | 18477325.6 | 73909302.4 | 106348192 | 85910000 | 144840000 | 142710000 | 88040000 | 142710000 | 88040000 | 156910000 | 73840000 | 230750000 | 311992248
2013-11-25 | 2013 | 11 | hiver | 570000000 | 547400567 | 0 | 410643441 | -6620000 | -15186000 | -146000000 | 40000000 | 40000000 | 0 | 0 | 88187782 | 49943604 | 49943604 | 0 | 21146026 | 171069494 | 43329349.4 | 173317397.6 | 166361180 | 85910000 | 144840000 | 142710000 | 88040000 | 142710000 | 88040000 | 156910000 | 73840000 | 230750000 | 213053623
2013-11-26 | 2013 | 11 | hiver | 570000000 | 538931976 | 0 | 345594420 | -5520000 | -15182000 | -146000000 | 40000000 | 40000000 | 0 | 0 | 141139847 | 65884902.5 | 65884902.5 | 0 | 51994100 | 270643306 | 30137012.4 | 120548049.6 | 180062765 | 85910000 | 144840000 | 142710000 | 88040000 | 142710000 | 88040000 | 156910000 | 73840000 | 230750000 | 175250724
2013-11-27 | 2013 | 11 | hiver | 570000000 | 526116082 | 0 | 390685591 | -8010000 | -45174000 | -146000000 | 40000000 | 40000000 | 0 | 0 | 122072805 | 47251248.5 | 47251248.5 | 0 | 97074197 | 271385996 | 25021119 | 100084476 | 275062602 | 85910000 | 144840000 | 142710000 | 88040000 | 142710000 | 88040000 | 156910000 | 73840000 | 230750000 | 156259810
2013-11-28 | 2013 | 11 | hiver | 570000000 | 524912431 | 0 | 392922713 | -5090000 | -83950885 | -146000000 | 40000000 | 40000000 | 0 | 0 | 63395514 | 48362999.5 | 48362999.5 | 0 | 94936203 | 265698865 | 33238052 | 132952208 | 304184314 | 85910000 | 144840000 | 142710000 | 88040000 | 142710000 | 88040000 | 156910000 | 73840000 | 230750000 | 160989278
2013-11-29 | 2013 | 11 | hiver | 570000000 | 550629806.6304 | 0 | 461800000 | -9840000 | -216174000 | -146000000 | 40000000 | 40000000 | 0 | 94621761.3696 | 44664087 | 48476494 | 48476494 | 0 | 109239945 | 258870102 | 14647724.4 | 58590897.6 | 200049934 | 85910000 | 144840000 | 142710000 | 88040000 | 142710000 | 88040000 | 156910000 | 73840000 | 230750000 | 271156580
2013-11-30 | 2013 | 11 | hiver | 570000000 | 550629806.6304 | 0 | 417995052.3696 | -6760000 | -15174000 | -146000000 | 40000000 | 40000000 | 0 | 0 | -9056986 | 32483469.5 | 32483469.5 | 0 | 50228150 | 249938331 | 7256023.4 | 29024093.6 | 159142964 | 85910000 | 144840000 | 142710000 | 88040000 | 142710000 | 88040000 | 156910000 | 73840000 | 230750000 | 344768423
2013-12-01 | 2013 | 12 | hiver | 570000000 | 550629806.6304 | 0 | 461800000 | -6400000 | -17174000 | -146000000 | 40000000 | 40000000 | 0 | 30072539.3696 | -102960525 | 53948889 | 53948889 | 0 | 111816204 | 284031223 | 958890.8 | 3835563.2 | 156924691 | 85910000 | 144840000 | 142710000 | 88040000 | 142710000 | 88040000 | 156910000 | 73840000 | 230750000 | 361506759
2013-12-02 | 2013 | 12 | hiver | 570000000 | 550629806.6304 | 0 | 461800000 | -1920000 | -53882972 | -146000000 | 40000000 | 40000000 | 0 | 86390426.3696 | 33016446 | 60564635.5 | 60564635.5 | 0 | 150489922 | 273609735 | -4319976.4 | -17279905.6 | 144815046 | 85910000 | 144840000 | 142710000 | 88040000 | 142710000 | 88040000 | 156910000 | 73840000 | 230750000 | 367876457
2013-12-03 | 2013 | 12 | hiver | 570000000 | 550629806.6304 | 0 | 425341532.3696 | -3720000 | -45174000 | -146000000 | 40000000 | 40000000 | 0 | 0 | 93531073 | 58317993.5 | 58317993.5 | 0 | 142941080 | 275662794 | 5730175.8 | 22920703.2 | 285525190 | 85910000 | 144840000 | 142710000 | 88040000 | 142710000 | 88040000 | 156910000 | 73840000 | 230750000 | 211414262
2013-12-04 | 2013 | 12 | hiver | 570000000 | 550629806.6304 | 0 | 438843176.3696 | -2141994 | -35174000 | -146000000 | 40000000 | 40000000 | 0 | 0 | -1890237 | 63524776.5 | 63524776.5 | 0 | 135441775 | 260451941 | 17068302.4 | 68273209.6 | 284094880 | 85910000 | 144840000 | 142710000 | 88040000 | 142710000 | 88040000 | 156910000 | 73840000 | 230750000 | 197608835
2013-12-05 | 2013 | 12 | hiver | 570000000 | 550629806.6304 | 0 | 461800000 | -4320000 | -74174000 | -146448664 | 40000000 | 40000000 | 0 | 17189487.3696 | 4515722 | 62262452.5 | 62262452.5 | 0 | 140112137 | 225780924 | 7988181.2 | 31952724.8 | 234141510 | 85910000 | 144840000 | 142710000 | 88040000 | 142710000 | 88040000 | 156910000 | 73840000 | 230750000 | 267910462
2013-12-06 | 2013 | 12 | hiver | 570000000 | 550629806.6304 | 0 | 455236559.3696 | -6590000 | -73174000 | -146000000 | 40000000 | 40000000 | 0 | 0 | 27592270 | 61103908.5 | 61103908.5 | 0 | 141998407 | 273972219 | 1287649.8 | 5150599.2 | 197856184 | 85910000 | 144840000 | 142710000 | 88040000 | 142710000 | 88040000 | 156910000 | 73840000 | 230750000 | 226342978
2013-12-07 | 2013 | 12 | hiver | 570000000 | 550629806.6304 | 0 | 422869299.3696 | -4120000 | -28174000 | -146000000 | 40000000 | 40000000 | 0 | 0 | -86094679 | 55998873.5 | 55998873.5 | 0 | 130196953 | 264340688 | 85306.4 | 341225.6 | 199891879 | 85910000 | 144840000 | 142710000 | 88040000 | 142710000 | 88040000 | 156910000 | 73840000 | 230750000 | 265716459
2013-12-08 | 2013 | 12 | hiver | 570000000 | 550629806.6304 | 0 | 457106526.3696 | -4970000 | -34561440 | -146000000 | 40000000 | 40000000 | 0 | 0 | -95693893 | 53976042.5 | 53976042.5 | 0 | 122972337 | 264580361 | 91155.4 | 364621.6 | 206943459 | 85910000 | 144840000 | 142710000 | 88040000 | 142710000 | 88040000 | 156910000 | 73840000 | 230750000 | 288453265
2013-12-09 | 2013 | 12 | hiver | 570000000 | 550629806.6304 | 0 | 461800000 | -8303000 | -75974000 | -146000000 | 40000000 | 40000000 | 0 | 62894329.3696 | 56398075 | 60363009.5 | 60363009.5 | 0 | 148225667 | 273819076 | 1256104.6 | 5024418.4 | 255986636 | 85910000 | 144840000 | 142710000 | 88040000 | 142710000 | 88040000 | 156910000 | 73840000 | 230750000 | 241819348
2013-12-10 | 2013 | 12 | hiver | 570000000 | 550629806.6304 | 0 | 461800000 | -8432324 | -65174000 | -146000000 | 40000000 | 40000000 | 0 | 7995187.3696 | 119516949 | 56922184.5 | 56922184.5 | 0 | 162822761 | 275804768 | 2043512 | 8174048 | 285585307 | 85910000 | 144840000 | 142710000 | 88040000 | 142710000 | 88040000 | 156910000 | 73840000 | 230750000 | 194844578
2013-12-11 | 2013 | 12 | hiver | 570000000 | 550629806.6304 | 0 | 461800000 | -6117849 | -57174000 | -146000000 | 40000000 | 40000000 | 0 | 54275280.3696 | 128649910 | 62696596.5 | 62696596.5 | 0 | 149066742 | 273474294 | 2971996.6 | 11887986.4 | 230665655 | 85910000 | 144840000 | 142710000 | 88040000 | 142710000 | 88040000 | 156910000 | 73840000 | 230750000 | 232520347
2013-12-12 | 2013 | 12 | hiver | 570000000 | 550629806.6304 | 0 | 461800000 | -10720000 | -115174000 | -146000000 | 40000000 | 40000000 | 0 | 116288991.3696 | 161630210 | 59483585 | 59483585 | 0 | 177884793 | 276000000 | -1265378.4 | -5061513.6 | 200791335 | 85910000 | 144840000 | 142710000 | 88040000 | 142710000 | 88040000 | 156910000 | 73840000 | 230750000 | 239818668
2013-12-13 | 2013 | 12 | hiver | 570000000 | 550629806.6304 | 0 | 461800000 | -10252543 | -165174000 | -153941800 | 40000000 | 40000000 | 0 | 202010292.3696 | 143013398 | 60404525.5 | 60404525.5 | 0 | 169900745 | 242772444 | 1633468.6 | 6533874.4 | 150973066 | 85910000 | 144840000 | 142710000 | 88040000 | 142710000 | 88040000 | 156910000 | 73840000 | 230750000 | 295204203
2013-12-14 | 2013 | 12 | hiver | 570000000 | 550629806.6304 | 0 | 461800000 | -4941000 | -120174000 | -151404800 | 40000000 | 40000000 | 0 | 33151523.3696 | -12831636 | 46619788.5 | 46619788.5 | 0 | 144312924 | 258582193 | 295295.6 | 1181182.4 | 195128448 | 85910000 | 144840000 | 142710000 | 88040000 | 142710000 | 88040000 | 156910000 | 73840000 | 230750000 | 245931733
2013-12-15 | 2013 | 12 | hiver | 570000000 | 550629806.6304 | 0 | 461800000 | -6082100 | -99174000 | -151358800 | 40000000 | 40000000 | 0 | 65548023.3696 | -96159944 | 40732637.5 | 40732637.5 | 0 | 124767097 | 243289498 | 1207038.8 | 4828155.2 | 175674884 | 85910000 | 144840000 | 142710000 | 88040000 | 142710000 | 88040000 | 156910000 | 73840000 | 230750000 | 287304913
2013-12-16 | 2013 | 12 | hiver | 570000000 | 550629806.6304 | 0 | 461800000 | -6606000 | -202174000 | -149492800 | 40000000 | 39210952 | 0 | 182775698.3696 | -39765414 | 41150558.5 | 41150558.5 | 0 | 140420784 | 254572076 | 3706910.8 | 14827643.2 | 148654656 | 85910000 | 144840000 | 142710000 | 88040000 | 142710000 | 88040000 | 156910000 | 73840000 | 230750000 | 254749510
2013-12-17 | 2013 | 12 | hiver | 570000000 | 550629806.6304 | 0 | 461800000 | -3240000 | -136174000 | -150770800 | 40000000 | 39210952 | 0 | 75840410.3696 | -3568295 | 72566105.5 | 72566105.5 | 0 | 98957145 | 259649190 | -1811278.6 | -7245114.4 | 120317402 | 85910000 | 144840000 | 142710000 | 88040000 | 142710000 | 88040000 | 156910000 | 73840000 | 230750000 | 256166835
2013-12-18 | 2013 | 12 | hiver | 570000000 | 550629806.6304 | 0 | 461800000 | -4062000 | -158174000 | -154132207 | 40000000 | 39210952 | 0 | 123163744.3696 | -63600607 | 65271107.5 | 65271107.5 | 0 | 106112110 | 243071431 | -8184849.4 | -32739397.6 | 116185921 | 85910000 | 144840000 | 142710000 | 88040000 | 142710000 | 88040000 | 156910000 | 73840000 | 230750000 | 281423705
2013-12-19 | 2013 | 12 | hiver | 570000000 | 550629806.6304 | 0 | 461800000 | -2400000 | -219674000 | -156565179 | 40000000 | 0 | 0 | 115882432.3696 | -8297736 | 79533988 | 79533988 | 0 | 154103630 | 215501499 | -7493424.8 | -29973699.2 | 100124649 | 85910000 | 144840000 | 142710000 | 88040000 | 142710000 | 88040000 | 156910000 | 73840000 | 230750000 | 284959669
2013-12-20 | 2013 | 12 | hiver | 570000000 | 550629806.6304 | 0 | 461800000 | -3370116 | -219674000 | -152820721 | 40000000 | 0 | 0 | 118573710.3696 | -5908494 | 62032659 | 62032659 | 0 | 194808247 | 245714950 | -6508969.6 | -26035878.4 | 117414411 | 85910000 | 144840000 | 142710000 | 88040000 | 142710000 | 88040000 | 156910000 | 73840000 | 230750000 | 313213065
2013-12-21 | 2013 | 12 | hiver | 570000000 | 550629806.6304 | 0 | 461800000 | -2400000 | -125174000 | -160835521 | 40000000 | 0 | 0 | 9712129.3696 | -57809691 | 83662749.5 | 83662749.5 | 0 | 108223578 | 237858188 | -10540527 | -42162108 | 132346997 | 85910000 | 144840000 | 142710000 | 88040000 | 142710000 | 88040000 | 156910000 | 73840000 | 230750000 | 308700719
2013-12-22 | 2013 | 12 | hiver | 570000000 | 550629806.6304 | 0 | 461800000 | -8844000 | -85174000 | -160690721 | 40000000 | 0 | 0 | 2883998.3696 | -76718918 | 79765167.5 | 79765167.5 | 0 | 91523117 | 168817338 | -9637609.8 | -38550439.2 | 109117503 | 85910000 | 144840000 | 142710000 | 88040000 | 142710000 | 88040000 | 156910000 | 73840000 | 230750000 | 364702740
2013-12-23 | 2013 | 12 | hiver | 570000000 | 550629806.6304 | 0 | 461800000 | -7631000 | -65174000 | -158140721 | 40000000 | 0 | 0 | 30865485.3696 | -109008785 | 63834617 | 63834617 | 0 | 85342297 | 221058785 | -8884457.2 | -35537828.8 | 61724606 | 85910000 | 144840000 | 142710000 | 88040000 | 142710000 | 88040000 | 156910000 | 73840000 | 230750000 | 353378466
2013-12-24 | 2013 | 12 | hiver | 570000000 | 550629806.6304 | 0 | 402197452.3696 | -7258000 | -90174000 | -164572113 | 40000000 | 0 | 0 | 0 | -24568404 | 46129564.5 | 46129564.5 | 0 | 114538176 | 175111603 | -5967497.2 | -23869988.8 | -8936529 | 85910000 | 144840000 | 142710000 | 88040000 | 142710000 | 88040000 | 156910000 | 73840000 | 230750000 | 354109315
2013-12-25 | 2013 | 12 | hiver | 570000000 | 550629806.6304 | 0 | 434431833.3696 | -3750000 | -30174000 | -162753655 | 40000000 | 0 | 0 | 0 | -56108070 | 41609188 | 41609188 | 0 | 112283882 | 151225586 | -7610915.2 | -30443660.8 | -32387569 | 85910000 | 144840000 | 142710000 | 88040000 | 142710000 | 88040000 | 156910000 | 73840000 | 230750000 | 395775300
2013-12-26 | 2013 | 12 | hiver | 570000000 | 550629806.6304 | 0 | 461800000 | -2400001 | -20174000 | -163896261 | 40000000 | 0 | 0 | 12354902.3696 | -30251464 | 44033722 | 44033722 | 0 | 135937377 | 209453942 | -8167207.6 | -32668830.4 | 49334836 | 85910000 | 144840000 | 142710000 | 88040000 | 142710000 | 88040000 | 156910000 | 73840000 | 230750000 | 411206779
2013-12-27 | 2013 | 12 | hiver | 570000000 | 550629806.6304 | 0 | 460521627.3696 | -6274000 | -15174000 | -161611707 | 40000000 | 0 | 0 | 0 | -77610782 | 43157861.5 | 43157861.5 | 0 | 122940226 | 146910011 | -4472911.4 | -17891645.6 | -10121567 | 85910000 | 144840000 | 142710000 | 88040000 | 142710000 | 88040000 | 156910000 | 73840000 | 230750000 | 415048029
2013-12-28 | 2013 | 12 | hiver | 570000000 | 550629806.6304 | 0 | 393675553.3696 | -6527868 | -15174000 | -161611707 | 40000000 | 0 | 0 | 0 | -15780211 | 51061606 | 51061606 | 0 | 120862884 | 64149936 | -1511307 | -6045228 | 4429508 | 85910000 | 144840000 | 142710000 | 88040000 | 142710000 | 88040000 | 156910000 | 73840000 | 230750000 | 401341666
2013-12-29 | 2013 | 12 | hiver | 570000000 | 550629806.6304 | 0 | 461800000 | -5432000 | -15174000 | -163706261 | 40000000 | 0 | 0 | 958042.3696 | -16781098 | 56864823.5 | 56864823.5 | 0 | 123365070 | 112928534 | -1827148.4 | -7308593.6 | 40335055 | 85910000 | 144840000 | 142710000 | 88040000 | 142710000 | 88040000 | 156910000 | 73840000 | 230750000 | 401269298
2013-12-30 | 2013 | 12 | hiver | 570000000 | 550629806.6304 | 0 | 461800000 | -8095000 | -15174000 | -163656261 | 40000000 | 40000000 | 0 | 102192656.3696 | 10947643 | 58440020 | 58440020 | 0 | 145739182 | 59585552 | -432047.6 | -1728190.4 | 61361131 | 85910000 | 144840000 | 142710000 | 88040000 | 142710000 | 88040000 | 156910000 | 73840000 | 230750000 | 507361515
2013-12-31 | 2013 | 12 | hiver | 570000000 | 550629806.6304 | 0 | 461800000 | -9005000 | -15174000 | -163264261 | 40000000 | 40000000 | 0 | 151865693.3696 | -77169960 | 46217028.5 | 46217028.5 | 0 | 173203230 | 1954955 | -5351718.4 | -21406873.6 | 67200711 | 85910000 | 144840000 | 142710000 | 88040000 | 142710000 | 88040000 | 156910000 | 73840000 | 230750000 | 533645530
2014-01-01 | 2014 | 1 | hiver | 570000000 | 550629806.6304 | 0 | 461800000 | -2400001 | -29897000 | -146000000 | 40000000 | 40000000 | 0 | 92266056.3696 | -71954096 | 35112755 | 35112755 | 0 | 181970515 | -39091423 | -3943418 | -15773672 | 23625914 | 85910000 | 144840000 | 142710000 | 88040000 | 142710000 | 88040000 | 156910000 | 73840000 | 230750000 | 530038581
2014-01-02 | 2014 | 1 | hiver | 570000000 | 550629806.6304 | 0 | 461800000 | -2400001 | -28174000 | -146000000 | 40000000 | 40000000 | 0 | 43242194.3696 | -72392654 | 40897553 | 40897553 | 0 | 201584068 | -48397582 | -7479220.6 | -29916882.4 | 20235535 | 85910000 | 144840000 | 142710000 | 88040000 | 142710000 | 88040000 | 156910000 | 73840000 | 230750000 | 540237514
2014-01-03 | 2014 | 1 | hiver | 570000000 | 550629806.6304 | 0 | 460763152.3696 | -2400000 | -30174000 | -146000000 | 40000000 | 40000000 | 0 | 0 | -68033562 | 46372250.5 | 46372250.5 | 0 | 192670814 | -30283715 | -5885692.2 | -23542768.8 | 27207585 | 85910000 | 144840000 | 142710000 | 88040000 | 142710000 | 88040000 | 156910000 | 73840000 | 230750000 | 494661916
2014-01-04 | 2014 | 1 | hiver | 570000000 | 550629806.6304 | 0 | 338572924.3696 | -5332412 | -15174000 | -146000000 | 40000000 | 40000000 | 0 | 0 | -6164703 | 52393865 | 52393865 | 0 | 168553024 | 12364059 | -6981778.6 | -27927114.4 | 36961482 | 85910000 | 144840000 | 142710000 | 88040000 | 142710000 | 88040000 | 156910000 | 73840000 | 230750000 | 419760328
2014-01-05 | 2014 | 1 | hiver | 570000000 | 550629806.6304 | 0 | 322829634.3696 | -6558000 | -15174000 | -146000000 | 40000000 | 40000000 | 0 | 0 | 24996671 | 50078159 | 50078159 | 0 | 174128170 | 98333991 | -8071433.8 | -32285735.2 | 36808102 | 85910000 | 144840000 | 142710000 | 88040000 | 142710000 | 88040000 | 156910000 | 73840000 | 230750000 | 419468085
2014-01-06 | 2014 | 1 | hiver | 570000000 | 550629806.6304 | 0 | 457198812.3696 | -4221000 | -15174000 | -146000000 | 40000000 | 40000000 | 0 | 0 | -6874429 | 40012910 | 40012910 | 0 | 181020785 | 15890095 | -5540445.4 | -22161781.6 | 56125751 | 85910000 | 144840000 | 142710000 | 88040000 | 142710000 | 88040000 | 156910000 | 73840000 | 230750000 | 469794150
2014-01-07 | 2014 | 1 | hiver | 570000000 | 550629806.6304 | 0 | 448447303.3696 | -4528000 | -15174000 | -146000000 | 40000000 | 40000000 | 0 | 0 | -48194572 | 57017574 | 57017574 | 0 | 169182284 | -8807546 | -1343593.4 | -5374373.6 | 49524749 | 85910000 | 144840000 | 142710000 | 88040000 | 142710000 | 88040000 | 156910000 | 73840000 | 230750000 | 467075524
2014-01-08 | 2014 | 1 | hiver | 570000000 | 550629806.6304 | 0 | 461800000 | -5850780 | -15174000 | -146000000 | 40000000 | 40000000 | 0 | 1197426.3696 | -29813396 | 37606130 | 37606130 | 0 | 178087284 | -27613658 | -1148538.2 | -4594152.8 | 24192238 | 85910000 | 144840000 | 142710000 | 88040000 | 142710000 | 88040000 | 156910000 | 73840000 | 230750000 | 458014330
2014-01-09 | 2014 | 1 | hiver | 570000000 | 550629806.6304 | 0 | 461800000 | -8356690 | -15174000 | -146000000 | 40000000 | 40000000 | 0 | 29088084.3696 | -19111223 | 43936575 | 43936575 | 0 | 165425419 | -2270944 | 2172644.2 | 8690576.8 | -52151 | 85910000 | 144840000 | 142710000 | 88040000 | 142710000 | 88040000 | 156910000 | 73840000 | 230750000 | 466841182
2014-01-10 | 2014 | 1 | hiver | 570000000 | 550629806.6304 | 0 | 461800000 | -3200000 | -15174000 | -146000000 | 40000000 | 40000000 | 0 | 30126861.3696 | 20368513 | 57510362.5 | 57510362.5 | 0 | 179061407 | 40010361 | -3695782.8 | -14783131.2 | 14386955 | 85910000 | 144840000 | 142710000 | 88040000 | 142710000 | 88040000 | 156910000 | 73840000 | 230750000 | 455962288
2014-01-11 | 2014 | 1 | hiver | 570000000 | 550629806.6304 | 0 | 461800000 | -4160000 | -15174000 | -146000000 | 40000000 | 40000000 | 0 | 71437105.3696 | -25300526 | 41518796 | 41518796 | 0 | 166533328 | 8936162 | -2266657.2 | -9066628.8 | -707090 | 85910000 | 144840000 | 142710000 | 88040000 | 142710000 | 88040000 | 156910000 | 73840000 | 230750000 | 469989813
2014-01-12 | 2014 | 1 | hiver | 570000000 | 550629806.6304 | 0 | 461800000 | -3200001 | -15174000 | -146000000 | 40000000 | 40000000 | 0 | 27301600.3696 | -12829232 | 41950135 | 41950135 | 0 | 171645289 | 38776254 | -3007800.4 | -12031201.6 | -361997 | 85910000 | 144840000 | 142710000 | 88040000 | 142710000 | 88040000 | 156910000 | 73840000 | 230750000 | 469688288
2014-01-13 | 2014 | 1 | hiver | 570000000 | 550629806.6304 | 0 | 461800000 | -9365000 | -27974000 | -146000000 | 40000000 | 40000000 | 0 | 124902215.3696 | 8690882 | 50751983.5 | 50751983.5 | 0 | 172484670 | 22475165 | -3212808.8 | -12851235.2 | 35998342 | 85910000 | 144840000 | 142710000 | 88040000 | 142710000 | 88040000 | 156910000 | 73840000 | 230750000 | 511616765
2014-01-14 | 2014 | 1 | hiver | 570000000 | 550629806.6304 | 0 | 461800000 | -7572057 | -15174000 | -146000000 | 40000000 | 40000000 | 0 | 55718118.3696 | 86427243 | 59733875 | 59733875 | 0 | 191242762 | 58312497 | -2212240.4 | -8848961.6 | 76089611 | 85910000 | 144840000 | 142710000 | 88040000 | 142710000 | 88040000 | 156910000 | 73840000 | 230750000 | 466050137
2014-01-15 | 2014 | 1 | hiver | 570000000 | 550629806.6304 | 0 | 461800000 | -7403000 | -15174000 | -146000000 | 40000000 | 40000000 | 0 | 79205253.3696 | 18054919 | 53699644 | 53699644 | 0 | 164939531 | 98787465 | -432639.2 | -1730556.8 | 74326479 | 85910000 | 144840000 | 142710000 | 88040000 | 142710000 | 88040000 | 156910000 | 73840000 | 230750000 | 463861766
2014-01-16 | 2014 | 1 | hiver | 570000000 | 550629806.6304 | 0 | 461800000 | -5127000 | -15174000 | -146000000 | 40000000 | 40000000 | 0 | 53405313.3696 | -5474681 | 50465301 | 50465301 | 0 | 174584161 | 57646898 | 1102831.6 | 4411326.4 | 48773783 | 85910000 | 144840000 | 142710000 | 88040000 | 142710000 | 88040000 | 156910000 | 73840000 | 230750000 | 441003828
2014-01-17 | 2014 | 1 | hiver | 570000000 | 550629806.6304 | 0 | 461800000 | -3860000 | -35174000 | -146000000 | 40000000 | 40000000 | 0 | 35875457.3696 | -7616520 | 49016636 | 49016636 | 0 | 180477997 | 66086044 | 309273.2 | 1237092.8 | 54472007 | 85910000 | 144840000 | 142710000 | 88040000 | 142710000 | 88040000 | 156910000 | 73840000 | 230750000 | 439076253
2014-01-18 | 2014 | 1 | hiver | 570000000 | 550629806.6304 | 0 | 353137171.3696 | -3200000 | -15174000 | -146000000 | 40000000 | 40000000 | 0 | 0 | -32903668 | 39781599 | 39781599 | 0 | 190728298 | 108076893 | -572444.2 | -2289776.8 | 58653420 | 85910000 | 144840000 | 142710000 | 88040000 | 142710000 | 88040000 | 156910000 | 73840000 | 230750000 | 337437796
2014-01-19 | 2014 | 1 | hiver | 570000000 | 550629806.6304 | 0 | 365290538.3696 | -2400000 | -15174000 | -146000000 | 40000000 | 40000000 | 0 | 0 | -27342203 | 42955239 | 42955239 | 0 | 193939950 | 123730434 | -1707297.2 | -6829188.8 | 72426184 | 85910000 | 144840000 | 142710000 | 88040000 | 142710000 | 88040000 | 156910000 | 73840000 | 230750000 | 333057882
2014-01-20 | 2014 | 1 | hiver | 570000000 | 550629806.6304 | 0 | 461800000 | -5703000 | -95174000 | -146000000 | 40000000 | 40000000 | 0 | 79806818.3696 | 78272381 | 50808402 | 50808402 | 0 | 208141440 | 139948584 | -4108506.4 | -16434025.6 | 99473603 | 85910000 | 144840000 | 142710000 | 88040000 | 142710000 | 88040000 | 156910000 | 73840000 | 230750000 | 353983299
2014-01-21 | 2014 | 1 | hiver | 570000000 | 550629806.6304 | 0 | 461800000 | -7656000 | -25174000 | -146000000 | 40000000 | 40000000 | 0 | 49684375.3696 | 61136499 | 58741940.5 | 58741940.5 | 0 | 200513197 | 178827180 | -5636976.2 | -22547904.8 | 116294263 | 85910000 | 144840000 | 142710000 | 88040000 | 142710000 | 88040000 | 156910000 | 73840000 | 230750000 | 355228675
2014-01-22 | 2014 | 1 | hiver | 570000000 | 550629806.6304 | 0 | 461800000 | -8161851 | -15174000 | -146000000 | 40000000 | 40000000 | 0 | 99471117.3696 | 37083412 | 57877534 | 57877534 | 0 | 197275631 | 217618241 | -4979412.2 | -19917648.8 | 94412420 | 85910000 | 144840000 | 142710000 | 88040000 | 142710000 | 88040000 | 156910000 | 73840000 | 230750000 | 312174713
2014-01-23 | 2014 | 1 | hiver | 570000000 | 550629806.6304 | 0 | 372357007.3696 | -7718000 | -15174000 | -146000000 | 40000000 | 40000000 | 0 | 0 | 30691318 | 57444402.5 | 57444402.5 | 0 | 183371037 | 250092540 | -2592545.4 | -10370181.6 | 149784534 | 85910000 | 144840000 | 142710000 | 88040000 | 142710000 | 88040000 | 156910000 | 73840000 | 230750000 | 269597071
2014-01-24 | 2014 | 1 | hiver | 570000000 | 550629806.6304 | 0 | 461800000 | -9470000 | -15174000 | -146000000 | 40000000 | 40000000 | 0 | 20240279.3696 | 78577028 | 49663154 | 49663154 | 0 | 164637140 | 192791591 | -7382318.4 | -29529273.6 | 82346745 | 85910000 | 144840000 | 142710000 | 88040000 | 142710000 | 88040000 | 156910000 | 73840000 | 230750000 | 346127704
2014-01-25 | 2014 | 1 | hiver | 570000000 | 550629806.6304 | 0 | 389499701.3696 | -9957000 | -15174000 | -146000000 | 40000000 | 40000000 | 0 | 0 | 31664764 | 44035088 | 44035088 | 0 | 141728240 | 153112593 | -3350009 | -13400036 | 86004072 | 85910000 | 144840000 | 142710000 | 88040000 | 142710000 | 88040000 | 156910000 | 73840000 | 230750000 | 370386472
2014-01-26 | 2014 | 1 | hiver | 570000000 | 550629806.6304 | 0 | 401962722.3696 | -4378000 | -15174000 | -146000000 | 40000000 | 40000000 | 0 | 0 | 24264247 | 41401792 | 41401792 | 0 | 143177441 | 99805875 | -2700874.4 | -10803497.6 | 45150614 | 85910000 | 144840000 | 142710000 | 88040000 | 142710000 | 88040000 | 156910000 | 73840000 | 230750000 | 389897312
2014-01-27 | 2014 | 1 | hiver | 570000000 | 550629806.6304 | 0 | 370785640.3696 | -6386000 | -15174000 | -146000000 | 40000000 | 40000000 | 0 | 0 | 115711968 | 53851078.5 | 53851078.5 | 0 | 144610830 | 217837540 | -6165469.8 | -24661879.2 | 164688510 | 85910000 | 144840000 | 142710000 | 88040000 | 142710000 | 88040000 | 156910000 | 73840000 | 230750000 | 310970860
2014-01-28 | 2014 | 1 | hiver | 570000000 | 550629806.6304 | 0 | 365234144.3696 | -9807000 | -15174000 | -146000000 | 40000000 | 40000000 | 0 | 0 | 163725757 | 51438568 | 51438568 | 0 | 147155412 | 209551285 | -2612706.2 | -10450824.8 | 169726400 | 85910000 | 144840000 | 142710000 | 88040000 | 142710000 | 88040000 | 156910000 | 73840000 | 230750000 | 294987763
2014-01-29 | 2014 | 1 | hiver | 570000000 | 550629806.6304 | 0 | 428342826.3696 | -9210000 | -15174000 | -146000000 | 40000000 | 40000000 | 0 | 0 | 156168760 | 49708974.5 | 49708974.5 | 0 | 151822661 | 198108298 | 4051228.4 | 16204913.6 | 140695589 | 85910000 | 144840000 | 142710000 | 88040000 | 142710000 | 88040000 | 156910000 | 73840000 | 230750000 | 297094438
2014-01-30 | 2014 | 1 | hiver | 570000000 | 550629806.6304 | 0 | 422543981.3696 | -11003000 | -15174000 | -146000000 | 40000000 | 40000000 | 0 | 0 | 100741499 | 45916997.5 | 45916997.5 | 0 | 150146444 | 216549913 | 1136623 | 4546492 | 198696758 | 85910000 | 144840000 | 142710000 | 88040000 | 142710000 | 88040000 | 156910000 | 73840000 | 230750000 | 306722245
2014-01-31 | 2014 | 1 | hiver | 570000000 | 550629806.6304 | 0 | 394229896.3696 | -12058000 | -15174000 | -146000000 | 40000000 | 40000000 | 0 | 0 | 97673239 | 46556258 | 46556258 | 0 | 146936758 | 218731288 | 3358208.8 | 13432835.2 | 117594532 | 85910000 | 144840000 | 142710000 | 88040000 | 142710000 | 88040000 | 156910000 | 73840000 | 230750000 | 378387835
2014-02-01 | 2014 | 2 | hiver | 570000000 | 550629806.6304 | 0 | 274525363.3696 | -6922000 | -15150600 | -146000000 | 40000000 | 40000000 | 0 | 0 | 126839821 | 31691907.5 | 31691907.5 | 0 | 66745803 | 205760471 | 7026248 | 28104992 | 136599904 | 85910000 | 144840000 | 142710000 | 88040000 | 142710000 | 88040000 | 156910000 | 73840000 | 230750000 | 334460036
2014-02-02 | 2014 | 2 | hiver | 570000000 | 550629806.6304 | 0 | 278901606.3696 | -4461000 | -15150600 | -146000000 | 40000000 | 40000000 | 0 | 0 | 234755884 | 36620097 | 36620097 | 0 | 99113056 | 144300218 | 5405848 | 21623392 | 135264750 | 85910000 | 144840000 | 142710000 | 88040000 | 142710000 | 88040000 | 156910000 | 73840000 | 230750000 | 368177790
2014-02-03 | 2014 | 2 | hiver | 570000000 | 550629806.6304 | 0 | 461800000 | -4136000 | -15150600 | -146000000 | 40000000 | 40000000 | 0 | 16148426.3696 | 211886631 | 40495810 | 40495810 | 0 | 118069567 | 98333214 | 5888848 | 23555392 | 112869941 | 85910000 | 144840000 | 142710000 | 88040000 | 142710000 | 88040000 | 156910000 | 73840000 | 230750000 | 395597939
2014-02-04 | 2014 | 2 | hiver | 570000000 | 550629806.6304 | 0 | 448295416.3696 | -3655000 | -15150600 | -146000000 | 40000000 | 40000000 | 0 | 0 | 167782133 | 53026415.5 | 53026415.5 | 0 | 147295254 | 71220717 | -932618.8 | -3730475.2 | 90095975 | 85910000 | 144840000 | 142710000 | 88040000 | 142710000 | 88040000 | 156910000 | 73840000 | 230750000 | 396668462
2014-02-05 | 2014 | 2 | hiver | 570000000 | 550629806.6304 | 0 | 357280579.3696 | -4707000 | -15150600 | -146000000 | 40000000 | 40000000 | 0 | 0 | 199680949 | 54332981.5 | 54332981.5 | 0 | 113521065 | 104322008 | -480894.8 | -1923579.2 | 85320007 | 85910000 | 144840000 | 142710000 | 88040000 | 142710000 | 88040000 | 156910000 | 73840000 | 230750000 | 346514782
2014-02-06 | 2014 | 2 | hiver | 570000000 | 550629806.6304 | 0 | 371916207.3696 | -4027000 | -15150600 | -146000000 | 40000000 | 40000000 | 0 | 0 | 183615697 | 47104691 | 47104691 | 0 | 98941969 | 136868333 | 8525.4 | 34101.6 | 90203764 | 85910000 | 144840000 | 142710000 | 88040000 | 142710000 | 88040000 | 156910000 | 73840000 | 230750000 | 338649241
2014-02-07 | 2014 | 2 | hiver | 570000000 | 550629806.6304 | 0 | 258095596.3696 | -3829000 | -15150576 | -146000000 | 40000000 | 40000000 | 0 | 0 | 135485080 | 52905786.5 | 52905786.5 | 0 | 93787177 | 180647955 | 381249.6 | 1524998.4 | 93679348 | 85910000 | 144840000 | 142710000 | 88040000 | 142710000 | 88040000 | 156910000 | 73840000 | 230750000 | 297081595
2014-02-08 | 2014 | 2 | hiver | 570000000 | 550629806.6304 | 0 | 263871713.3696 | -3641000 | -15150576 | -146000000 | 40000000 | 40000000 | 0 | 0 | 129189178 | 44323163 | 44323163 | 0 | 82006580 | 154572541 | -2853901.4 | -11415605.6 | 126855878 | 85910000 | 144840000 | 142710000 | 88040000 | 142710000 | 88040000 | 156910000 | 73840000 | 230750000 | 305080189
2014-02-09 | 2014 | 2 | hiver | 570000000 | 550629806.6304 | 0 | 277740847.3696 | -3505000 | -15150576 | -146000000 | 40000000 | 40000000 | 0 | 0 | 133613884 | 44456861 | 44456861 | 0 | 84035883 | 171644266 | -3255384.2 | -13021536.8 | 117868441 | 85910000 | 144840000 | 142710000 | 88040000 | 142710000 | 88040000 | 156910000 | 73840000 | 230750000 | 318369441
2014-02-10 | 2014 | 2 | hiver | 570000000 | 550629806.6304 | 0 | 314577371.3696 | -4317000 | -15150576 | -146000000 | 40000000 | 40000000 | 0 | 0 | 196565796 | 50696512.5 | 50696512.5 | 0 | 126906926 | 194432806 | -4029140.8 | -16116563.2 | 189353594 | 85910000 | 144840000 | 142710000 | 88040000 | 142710000 | 88040000 | 156910000 | 73840000 | 230750000 | 287718623
2014-02-11 | 2014 | 2 | hiver | 570000000 | 550629806.6304 | 0 | 375940686.3696 | -5216000 | -15150576 | -146000000 | 40000000 | 40000000 | 0 | 0 | 94964591 | 52498390 | 52498390 | 0 | 137257267 | 208814804 | -2364505.8 | -9458023.2 | 177188583 | 85910000 | 144840000 | 142710000 | 88040000 | 142710000 | 88040000 | 156910000 | 73840000 | 230750000 | 297773434
2014-02-12 | 2014 | 2 | hiver | 570000000 | 550629806.6304 | 0 | 253250992.3696 | -4156000 | -55150576 | -155405115 | 40000000 | 40000000 | 0 | 0 | 166220501 | 54190174 | 54190174 | 0 | 156177777 | 226417241 | -394674.2 | -1578696.8 | 159176085 | 85910000 | 144840000 | 142710000 | 88040000 | 142710000 | 88040000 | 156910000 | 73840000 | 230750000 | 277853147
2014-02-13 | 2014 | 2 | hiver | 570000000 | 527424004 | 0 | 179016683 | -3756000 | -20150576 | -155438115 | 40000000 | 40000000 | 0 | 0 | 210631147 | 43698975 | 43698975 | 0 | 144988014 | 192488552 | 2277195.8 | 9108783.2 | 211330141 | 85910000 | 144840000 | 142710000 | 88040000 | 142710000 | 88040000 | 156910000 | 73840000 | 230750000 | 237866502
2014-02-14 | 2014 | 2 | hiver | 570000000 | 550629806.6304 | 0 | 240210514.3696 | -4198000 | -15150576 | -158277115 | 40000000 | 40000000 | 0 | 0 | 106037806 | 33890072 | 33890072 | 0 | 145334488 | 141238384 | 1783440.6 | 7133762.4 | 157171782 | 85910000 | 144840000 | 142710000 | 88040000 | 142710000 | 88040000 | 156910000 | 73840000 | 230750000 | 221945471
2014-02-15 | 2014 | 2 | hiver | 570000000 | 550629806.6304 | 0 | 156098722.3696 | -4129088 | -15150576 | -150107882 | 40000000 | 40000000 | 0 | 0 | 157218783 | 42613622 | 42613622 | 0 | 104127360 | 73616385 | 2021010.6 | 8084042.4 | 135025929 | 85910000 | 144840000 | 142710000 | 88040000 | 142710000 | 88040000 | 156910000 | 73840000 | 230750000 | 266440060
2014-02-16 | 2014 | 2 | hiver | 570000000 | 550629806.6304 | 0 | 194057257.3696 | -4752488 | -15150576 | -149770295 | 40000000 | 40000000 | 0 | 0 | 120432761 | 35706003.5 | 35706003.5 | 0 | 92191948 | 111470134 | 644094.4 | 2576377.6 | 143362621 | 85910000 | 144840000 | 142710000 | 88040000 | 142710000 | 88040000 | 156910000 | 73840000 | 230750000 | 271950023
2014-02-17 | 2014 | 2 | hiver | 570000000 | 550629806.6304 | 0 | 236520354.3696 | -4978488 | -15150576 | -155625295 | 40000000 | 40000000 | 0 | 0 | 178568650 | 51301162 | 51301162 | 0 | 94240145 | 149743504 | 1169075.6 | 4676302.4 | 171071603 | 85910000 | 144840000 | 142710000 | 88040000 | 142710000 | 88040000 | 156910000 | 73840000 | 230750000 | 262544101
2014-02-18 | 2014 | 2 | hiver | 570000000 | 550629806.6304 | 0 | 239250432.3696 | -7006488 | -15150576 | -150611295 | 40000000 | 40000000 | 0 | 0 | 165432209 | 52667974 | 52667974 | 0 | 55571846 | 152463220 | 668012.4 | 2672049.6 | 164285948 | 85910000 | 144840000 | 142710000 | 88040000 | 142710000 | 88040000 | 156910000 | 73840000 | 230750000 | 255285606
2014-02-19 | 2014 | 2 | hiver | 570000000 | 550629806.6304 | 0 | 283754614.3696 | -4884488 | -15150576 | -155612475 | 40000000 | 40000000 | 0 | 0 | 175128057 | 40139701 | 40139701 | 0 | 85851541 | 51634326 | -1611684.6 | -6446738.4 | 163549943 | 85910000 | 144840000 | 142710000 | 88040000 | 142710000 | 88040000 | 156910000 | 73840000 | 230750000 | 283661653
2014-02-20 | 2014 | 2 | hiver | 570000000 | 550629806.6304 | 0 | 228658230.3696 | -3197488 | -15150576 | -155676475 | 40000000 | 40000000 | 0 | 0 | 64838455 | 45091227.5 | 45091227.5 | 0 | 101705209 | 93801780 | -451600.8 | -1806403.2 | 169968849 | 85910000 | 144840000 | 142710000 | 88040000 | 142710000 | 88040000 | 156910000 | 73840000 | 230750000 | 270363406
2014-02-21 | 2014 | 2 | hiver | 570000000 | 550629806.6304 | 0 | 247075548.3696 | -4696480 | -15150576 | -155661475 | 40000000 | 40000000 | 0 | 0 | 93674821 | 36997841 | 36997841 | 0 | 81436271 | 104917090 | -407792.6 | -1631170.4 | 192316795 | 85910000 | 144840000 | 142710000 | 88040000 | 142710000 | 88040000 | 156910000 | 73840000 | 230750000 | 272619821
2014-02-22 | 2014 | 2 | hiver | 570000000 | 550629806.6304 | 0 | 217170946.3696 | -3537480 | -15150576 | -156839281 | 40000000 | 40000000 | 0 | 0 | 75858551 | 42714488 | 42714488 | 0 | 69295006 | 85423167 | 3418679.6 | 13674718.4 | 169321087 | 85910000 | 144840000 | 142710000 | 88040000 | 142710000 | 88040000 | 156910000 | 73840000 | 230750000 | 269466719
2014-02-23 | 2014 | 2 | hiver | 570000000 | 550629806.6304 | 0 | 208792857.3696 | -3305488 | -15150576 | -156989281 | 40000000 | 40000000 | 0 | 0 | 48425236 | 33227677.5 | 33227677.5 | 0 | 84283520 | 57580290 | 3519384.8 | 14077539.2 | 168231799 | 85910000 | 144840000 | 142710000 | 88040000 | 142710000 | 88040000 | 156910000 | 73840000 | 230750000 | 269610435
2014-02-24 | 2014 | 2 | hiver | 570000000 | 550629806.6304 | 0 | 185537417.3696 | -5064488 | -15150576 | -158373281 | 40000000 | 40000000 | 0 | 0 | 84241900 | 30972681.5 | 30972681.5 | 0 | 93695087 | 59935190 | 3583638.8 | 14334555.2 | 162912308 | 85910000 | 144840000 | 142710000 | 88040000 | 142710000 | 88040000 | 156910000 | 73840000 | 230750000 | 272399186
2014-02-25 | 2014 | 2 | hiver | 570000000 | 550629806.6304 | 0 | 215415942.3696 | -5625488 | -15150576 | -158181281 | 40000000 | 40000000 | 0 | 0 | 103640451 | 29143717.5 | 29143717.5 | 0 | 81681843 | 93575516 | 3414483 | 13657932 | 128611423 | 85910000 | 144840000 | 142710000 | 88040000 | 142710000 | 88040000 | 156910000 | 73840000 | 230750000 | 260829159
2014-02-26 | 2014 | 2 | hiver | 570000000 | 550629806.6304 | 0 | 422682900.3696 | -5283488 | -15150576 | -158290281 | 40000000 | 40000000 | 0 | 0 | 138545194 | 22750821 | 22750821 | 0 | 92110671 | 93064082 | -1236301 | -4945204 | 107252079 | 85910000 | 144840000 | 142710000 | 88040000 | 142710000 | 88040000 | 156910000 | 73840000 | 230750000 | 313894993
2014-02-27 | 2014 | 2 | hiver | 570000000 | 550629806.6304 | 0 | 336709518.3696 | -5325488 | -15150576 | -158280281 | 40000000 | 40000000 | 0 | 0 | 195074763 | 31719558.5 | 31719558.5 | 0 | 47042287 | 140899699 | 1087703 | 4350812 | 120115142 | 85910000 | 144840000 | 142710000 | 88040000 | 142710000 | 88040000 | 156910000 | 73840000 | 230750000 | 339576002
2014-02-28 | 2014 | 2 | hiver | 570000000 | 550629806.6304 | 0 | 259961301.3696 | -4674488 | -15150576 | -158373837 | 40000000 | 40000000 | 0 | 0 | 237061538 | 37725668.5 | 37725668.5 | 0 | 20605157 | 206461079 | 445675 | 1782700 | 144588123 | 85910000 | 144840000 | 142710000 | 88040000 | 142710000 | 88040000 | 156910000 | 73840000 | 230750000 | 308555099
2014-03-01 | 2014 | 3 | hiver | 570000000 | 550629806.6304 | 0 | 435984567.3696 | -3772232 | -15150576 | -146000000 | 40000000 | 40000000 | 0 | 0 | 161125522 | 31189656.5 | 31189656.5 | 0 | -10097605 | 140225691 | -88001 | -352004 | 56369291 | 85910000 | 144840000 | 142710000 | 88040000 | 142710000 | 88040000 | 156910000 | 73840000 | 230750000 | 421613596
2014-03-02 | 2014 | 3 | hiver | 570000000 | 550629806.6304 | 0 | 461800000 | -3620232 | -15150576 | -146000000 | 40000000 | 40000000 | 0 | 3387712.3696 | 74819896 | 30430150 | 30430150 | 0 | 6330514 | 102086484 | 351705.8 | 1406823.2 | 47373370 | 85910000 | 144840000 | 142710000 | 88040000 | 142710000 | 88040000 | 156910000 | 73840000 | 230750000 | 419767756
2014-03-03 | 2014 | 3 | hiver | 570000000 | 550629806.6304 | 0 | 461800000 | -3800232 | -75150576 | -146000000 | 40000000 | 40000000 | 0 | 18756485.3696 | 217608567 | 34735041 | 34735041 | 0 | 18041566 | 111382995 | -171384 | -685536 | 67865488 | 85910000 | 144840000 | 142710000 | 88040000 | 142710000 | 88040000 | 156910000 | 73840000 | 230750000 | 373266677
2014-03-04 | 2014 | 3 | hiver | 570000000 | 550629806.6304 | 0 | 449095091.3696 | -5715232 | -15150576 | -146000000 | 40000000 | 40000000 | 0 | 0 | 169197873 | 30502858 | 30502858 | 0 | 59060263 | 158804896 | -617121 | -2468484 | 64518440 | 85910000 | 144840000 | 142710000 | 88040000 | 142710000 | 88040000 | 156910000 | 73840000 | 230750000 | 388539531
2014-03-05 | 2014 | 3 | hiver | 570000000 | 550629806.6304 | 0 | 461800000 | -12580232 | -15150576 | -146000000 | 40000000 | 40000000 | 0 | 6706453.3696 | 125655244 | 34024196.5 | 34024196.5 | 0 | 55909876 | 124002915 | -227878.8 | -911515.2 | 19570369 | 85910000 | 144840000 | 142710000 | 88040000 | 142710000 | 88040000 | 156910000 | 73840000 | 230750000 | 378483507
2014-03-06 | 2014 | 3 | hiver | 570000000 | 550629806.6304 | 0 | 461800000 | -15147232 | -32150576 | -146000000 | 40000000 | 40000000 | 0 | 1626268.3696 | 49645262 | 22233513.5 | 22233513.5 | 0 | 54718678 | 185643158 | 3588515.6 | 14354062.4 | 1666130 | 85910000 | 144840000 | 142710000 | 88040000 | 142710000 | 88040000 | 156910000 | 73840000 | 230750000 | 381761553
2014-03-07 | 2014 | 3 | hiver | 570000000 | 550629806.6304 | 0 | 366382623.3696 | -10709232 | -15150576 | -146000000 | 40000000 | 40000000 | 0 | 0 | -203378 | 28201218 | 28201218 | 0 | 21742363 | 184921257 | 2564964 | 10259856 | 31383144 | 85910000 | 144840000 | 142710000 | 88040000 | 142710000 | 88040000 | 156910000 | 73840000 | 230750000 | 350183774
2014-03-08 | 2014 | 3 | hiver | 570000000 | 550629806.6304 | 0 | 226542174.3696 | -6958232 | -15150576 | -146000000 | 40000000 | 40000000 | 0 | 0 | 79331787 | -20971834 | -20971834 | 0 | 10131011 | 195862213 | 4969324.6 | 19877298.4 | -42668076 | 85910000 | 144840000 | 142710000 | 88040000 | 142710000 | 88040000 | 156910000 | 73840000 | 230750000 | 320096560
2014-03-09 | 2014 | 3 | hiver | 570000000 | 525751968 | 0 | 225182956 | -6775232 | -15150576 | -146000000 | 40000000 | 40000000 | 0 | 0 | 27725053 | -11955091.5 | -11955091.5 | 0 | 9449736 | 190084405 | 5061075.6 | 20244302.4 | -43378876 | 85910000 | 144840000 | 142710000 | 88040000 | 142710000 | 88040000 | 156910000 | 73840000 | 230750000 | 320170017
2014-03-10 | 2014 | 3 | hiver | 570000000 | 550629806.6304 | 0 | 287305702.3696 | -6277232 | -15150576 | -133791829 | 40000000 | 40000000 | 0 | 0 | 88952865 | 290527 | 290527 | 0 | 8573734 | 132162948 | 5263460.6 | 21053842.4 | -93553475 | 85910000 | 144840000 | 142710000 | 88040000 | 142710000 | 88040000 | 156910000 | 73840000 | 230750000 | 384410806
2014-03-11 | 2014 | 3 | hiver | 570000000 | 550629806.6304 | 0 | 279810750.3696 | -5371232 | -15150576 | -146000000 | 40000000 | 40000000 | 0 | 0 | 45367708 | -1681535 | -1681535 | 0 | 14384833 | 157405624 | 3540574.2 | 14162296.8 | -39486805 | 85910000 | 144840000 | 142710000 | 88040000 | 142710000 | 88040000 | 156910000 | 73840000 | 230750000 | 347544691
2014-03-12 | 2014 | 3 | hiver | 570000000 | 550629806.6304 | 0 | 355574879.3696 | -5395232 | -55150576 | -146000000 | 40000000 | 40000000 | 0 | 0 | 42850105 | -7470639 | -7470639 | 0 | 32526741 | 128417338 | 4538119.8 | 18152479.2 | -24773687 | 85910000 | 144840000 | 142710000 | 88040000 | 142710000 | 88040000 | 156910000 | 73840000 | 230750000 | 347949546
2014-03-13 | 2014 | 3 | hiver | 570000000 | 550629806.6304 | 0 | 308528459.3696 | -6556232 | -15150576 | -146000000 | 40000000 | 40000000 | 0 | 0 | 29911949 | -6433553.5 | -6433553.5 | 0 | 29845514 | 129350921 | 685125.2 | 2740500.8 | -34681394 | 85910000 | 144840000 | 142710000 | 88040000 | 142710000 | 88040000 | 156910000 | 73840000 | 230750000 | 347580199
2014-03-14 | 2014 | 3 | hiver | 570000000 | 550629806.6304 | 0 | 256397233.3696 | -6074930 | -15150576 | -128939311 | 40000000 | 40000000 | 0 | 0 | 72206975 | 4603047.5 | 4603047.5 | 0 | 50345747 | 119166660 | -606667.6 | -2426670.4 | -104650770 | 85910000 | 144840000 | 142710000 | 88040000 | 142710000 | 88040000 | 156910000 | 73840000 | 230750000 | 362769066
2014-03-15 | 2014 | 3 | hiver | 570000000 | 550629806.6304 | 0 | 330895343.3696 | -3571000 | -33900576 | -146000000 | 40000000 | 40000000 | 0 | 0 | 34619536 | -10154508.5 | -10154508.5 | 0 | 8692514 | 121966744 | -437776.8 | -1751107.2 | -143282462 | 85910000 | 144840000 | 142710000 | 88040000 | 142710000 | 88040000 | 156910000 | 73840000 | 230750000 | 360862983
2014-03-16 | 2014 | 3 | hiver | 570000000 | 550629806.6304 | 0 | 386011232.3696 | -3102000 | -50150576 | -146000000 | 40000000 | 40000000 | 0 | 0 | -5906660 | -12595355 | -12595355 | 0 | 9072212 | 124446395 | 963614 | 3854456 | -163403805 | 85910000 | 144840000 | 142710000 | 88040000 | 142710000 | 88040000 | 156910000 | 73840000 | 230750000 | 371672677
2014-03-17 | 2014 | 3 | hiver | 570000000 | 550629806.6304 | 0 | 412637574.3696 | -2753000 | -15150576 | -146000000 | 40000000 | 40000000 | 0 | 0 | 129999028 | -3362810.5 | -3362810.5 | 0 | 24160027 | 42615532 | -635872 | -2543488 | -154326605 | 85910000 | 144840000 | 142710000 | 88040000 | 142710000 | 88040000 | 156910000 | 73840000 | 230750000 | 478999820
2014-03-18 | 2014 | 3 | hiver | 570000000 | 550629806.6304 | 0 | 461800000 | -3291000 | -45150576 | -146000000 | 40000000 | 40000000 | 0 | 56345728.3696 | 72730445 | -5603778 | -5603778 | 0 | 25143126 | -20409040 | -607792.8 | -2431171.2 | -107358643 | 85910000 | 144840000 | 142710000 | 88040000 | 142710000 | 88040000 | 156910000 | 73840000 | 230750000 | 484520207
2014-03-19 | 2014 | 3 | hiver | 570000000 | 550629806.6304 | 0 | 424695332.3696 | -4001000 | -65150576 | -146000000 | 40000000 | 40000000 | 0 | 0 | 68609637 | 2264591.5 | 2264591.5 | 0 | 21515048 | -24103281 | 1158364.8 | 4633459.2 | -49098763 | 85910000 | 144840000 | 142710000 | 88040000 | 142710000 | 88040000 | 156910000 | 73840000 | 230750000 | 425306782
2014-03-20 | 2014 | 3 | hiver | 570000000 | 550629806.6304 | 0 | 457618167.3696 | -2935000 | -103150576 | -146000000 | 40000000 | 40000000 | 0 | 0 | -5401401 | -7900647.5 | -7900647.5 | 0 | 51387465 | -14807359 | -2214060.2 | -8856240.8 | -61671415 | 85910000 | 144840000 | 142710000 | 88040000 | 142710000 | 88040000 | 156910000 | 73840000 | 230750000 | 430519643
2014-03-21 | 2014 | 3 | hiver | 570000000 | 550629806.6304 | 0 | 427003140.3696 | -6240000 | -59150576 | -146000000 | 40000000 | 11556912 | 0 | 0 | 109777016 | -12142892 | -12142892 | 0 | 28330845 | -96630100 | -875211 | -3500844 | -40968265 | 85910000 | 144840000 | 142710000 | 88040000 | 142710000 | 88040000 | 156910000 | 73840000 | 230750000 | 413052145
2014-03-22 | 2014 | 3 | hiver | 570000000 | 550629806.6304 | 0 | 429502647.3696 | -3250000 | -18650576 | -146000000 | 40000000 | 0 | 0 | 0 | 110119475 | -21730009.5 | -21730009.5 | 0 | 32880473 | -67801690 | -765576.4 | -3062305.6 | 195628 | 85910000 | 144840000 | 142710000 | 88040000 | 142710000 | 88040000 | 156910000 | 73840000 | 230750000 | 408246138
2014-03-23 | 2014 | 3 | hiver | 570000000 | 550629806.6304 | 0 | 461800000 | -4426000 | -18650576 | -146000000 | 40000000 | 0 | 0 | 6136250.3696 | 108421282 | -15180074.5 | -15180074.5 | 0 | 27725247 | -487038 | -459151.4 | -1836605.6 | 10809243 | 85910000 | 144840000 | 142710000 | 88040000 | 142710000 | 88040000 | 156910000 | 73840000 | 230750000 | 404037801
2014-03-24 | 2014 | 3 | hiver | 568000000 | 550629806.6304 | 0 | 461800000 | -7766250 | -65150576 | -146000000 | 40000000 | 0 | 0 | 142794934.3696 | 128975016 | -5939640 | -5939640 | 0 | 30498688 | 30552242 | 579061.6 | 2316246.4 | 53486791 | 85910000 | 144840000 | 142710000 | 88040000 | 142710000 | 88040000 | 156910000 | 73840000 | 230750000 | 382537165
2014-03-25 | 2014 | 3 | hiver | 568000000 | 550629806.6304 | 0 | 461800000 | -8382500 | -42150576 | -146000000 | 40000000 | 0 | 0 | 226677098.3696 | 114795319 | -1477089 | -1477089 | 0 | 9947741 | -41902457 | -893376.4 | -3573505.6 | 102006311 | 85910000 | 144840000 | 142710000 | 88040000 | 142710000 | 88040000 | 156910000 | 73840000 | 230750000 | 399945741
2014-03-26 | 2014 | 3 | hiver | 568000000 | 550629806.6304 | 0 | 461800000 | -7485000 | -42150576 | -146000000 | 40000000 | 0 | 0 | 195590103.3696 | 71230797 | -22657177.5 | -22657177.5 | 0 | 90918503 | -104709928 | 1728916.6 | 6915666.4 | 152361995 | 85910000 | 144840000 | 142710000 | 88040000 | 142710000 | 88040000 | 156910000 | 73840000 | 230750000 | 377197514
2014-03-27 | 2014 | 3 | hiver | 568000000 | 550629806.6304 | 0 | 461800000 | -5995000 | -65150576 | -146000000 | 40000000 | 0 | 0 | 43978497.3696 | 90845895 | -24462205 | -24462205 | 0 | 96244678 | 4898971 | 3562833.4 | 14251333.6 | 175823945 | 85910000 | 144840000 | 142710000 | 88040000 | 142710000 | 88040000 | 156910000 | 73840000 | 230750000 | 268977560
2014-03-28 | 2014 | 3 | hiver | 568000000 | 550629806.6304 | 0 | 461800000 | -4320000 | -185150576 | -146000000 | 40000000 | 0 | 0 | 45118132.3696 | 153128105 | -15580189.5 | -15580189.5 | 0 | 21218817 | 9384808 | 3878881.8 | 15515527.2 | 73337619 | 85910000 | 144840000 | 142710000 | 88040000 | 142710000 | 88040000 | 156910000 | 73840000 | 230750000 | 333350609
2014-03-29 | 2014 | 3 | hiver | 544333334 | 550629806.6304 | 0 | 461800000 | -2760000 | -67519302 | -146000000 | 40000000 | 0 | 0 | 8516114.3696 | 126417501 | -23685397 | -23685397 | 0 | 2713328 | -98175062 | 2046359.6 | 8185438.4 | -85533018 | 85910000 | 144840000 | 142710000 | 88040000 | 142710000 | 88040000 | 156910000 | 73840000 | 230750000 | 495539289
2014-03-30 | 2014 | 3 | hiver | 568000000 | 550629806.6304 | 0 | 461800000 | -2880000 | -85150576 | -146000000 | 40000000 | 40000000 | 0 | 64915680.3696 | 10831286 | -40365941 | -40365941 | 0 | -3237161 | -105627366 | 532415 | 2129660 | -86661741 | 85910000 | 144840000 | 142710000 | 88040000 | 142710000 | 88040000 | 156910000 | 73840000 | 230750000 | 520338645
2014-03-31 | 2014 | 3 | hiver | 568000000 | 440000000 | 0 | 355000000 | -2880000 | -107650576 | -120914882 | 40000000 | 40000000 | 0 | 205093211 | 111454485 | -29633586.5 | -29633586.5 | 0 | 8143936 | -77290349 | -882119.2 | -3528476.8 | -47361918 | 85910000 | 144840000 | 142710000 | 88040000 | 142710000 | 88040000 | 156910000 | 73840000 | 230750000 | 453683370
2014-04-01 | 2014 | 4 | été | 568000000 | 395000000 | 0 | 325000000 | -1440000 | -15149976 | -146000000 | 40000000 | 40000000 | 69797675 | 250000000 | 26967880 | -15371374 | -15371374 | 0 | -142060339 | -88077466 | -5143480.4 | -20573921.6 | -27561202 | 75020000 | 126480000 | 124620000 | 76880000 | 124620000 | 76880000 | 137020000 | 64480000 | 201500000 | 448481147
2014-04-02 | 2014 | 4 | été | 568000000 | 395000000 | 0 | 325000000 | -1440000 | -15149976 | -116133290 | 40000000 | 26395572 | 0 | 227559698 | -14092916 | -32537358.5 | -32537358.5 | 0 | -105796153 | -50001659 | -5535896 | -22143584 | -58973819 | 75020000 | 126480000 | 124620000 | 76880000 | 124620000 | 76880000 | 137020000 | 64480000 | 201500000 | 393004242
2014-04-03 | 2014 | 4 | été | 568000000 | 395000000 | 0 | 325000000 | -1440000 | -32649976 | -146000000 | 40000000 | 0 | 3889728 | 250000000 | -31603250 | -29637824.5 | -29637824.5 | 0 | -108698088 | -35600295 | -10361129.6 | -41444518.4 | 1508697 | 75020000 | 126480000 | 124620000 | 76880000 | 124620000 | 76880000 | 137020000 | 64480000 | 201500000 | 412884513
2014-04-04 | 2014 | 4 | été | 568000000 | 395000000 | 0 | 325000000 | -1440000 | -15149976 | -146000000 | 40000000 | 0 | 0 | 215921884 | -26567348 | -30891143 | -30891143 | 0 | -107089080 | -67632666 | -9101773.4 | -36407093.6 | 52772349 | 75020000 | 126480000 | 124620000 | 76880000 | 124620000 | 76880000 | 137020000 | 64480000 | 201500000 | 397139049
2014-04-05 | 2014 | 4 | été | 568000000 | 550629806.6304 | 0 | 404337997.3696 | -1440000 | -15149976 | -146000000 | 40000000 | 0 | 0 | 0 | -81873408 | -33876628.5 | -33876628.5 | 0 | -112666524 | -70317689 | -9662082 | -38648328 | -8341842 | 75020000 | 126480000 | 124620000 | 76880000 | 124620000 | 76880000 | 137020000 | 64480000 | 201500000 | 381519913
2014-04-06 | 2014 | 4 | été | 568000000 | 550629806.6304 | 0 | 417787885.3696 | -1440000 | -15149976 | -146000000 | 40000000 | 0 | 0 | 0 | -93777494 | -34520969.5 | -34520969.5 | 0 | -111398809 | -72901171 | -8987005.4 | -35948021.6 | -27649820 | 75020000 | 126480000 | 124620000 | 76880000 | 124620000 | 76880000 | 137020000 | 64480000 | 201500000 | 381830944
2014-04-07 | 2014 | 4 | été | 568000000 | 550629806.6304 | 0 | 460261286.3696 | -1440000 | -15149976 | -146000000 | 40000000 | 0 | 0 | 0 | -51761500 | -34520969.5 | -34520969.5 | 0 | -118445116 | -86918380 | -8798493.8 | -35193975.2 | -32797390 | 75020000 | 126480000 | 124620000 | 76880000 | 124620000 | 76880000 | 137020000 | 64480000 | 201500000 | 401610065
2014-04-08 | 2014 | 4 | été | 568000000 | 550629806.6304 | 0 | 434679570.3696 | -3475624 | -15149976 | -146000000 | 40000000 | 0 | 0 | 0 | 30189872 | -42121472.5 | -42121472.5 | 0 | -103414959 | -72647328 | -2350956.4 | -9403825.6 | 3185307 | 75020000 | 126480000 | 124620000 | 76880000 | 124620000 | 76880000 | 137020000 | 64480000 | 201500000 | 334452083
2014-04-09 | 2014 | 4 | été | 568000000 | 550629806.6304 | 0 | 417471652.3696 | -3909530 | -15149976 | -146000000 | 40000000 | 0 | 0 | 0 | -12350973 | -29261402 | -29261402 | 0 | -107958398 | -24459075 | -489161.4 | -1956645.6 | 29166488 | 75020000 | 126480000 | 124620000 | 76880000 | 124620000 | 76880000 | 137020000 | 64480000 | 201500000 | 295605645
2014-04-10 | 2014 | 4 | été | 568000000 | 550629806.6304 | 0 | 364682534.3696 | -4397342 | -15149976 | -146000000 | 40000000 | 33019749 | 0 | 0 | -55504661 | -20297626 | -20297626 | 0 | -144648429 | -19345578 | 2091489.8 | 8365959.2 | 15638630 | 75020000 | 126480000 | 124620000 | 76880000 | 124620000 | 76880000 | 137020000 | 64480000 | 201500000 | 289239517
2014-04-11 | 2014 | 4 | été | 568000000 | 550629806.6304 | 0 | 295619342.3696 | -1440000 | -15149976 | -146000000 | 40000000 | 40000000 | 0 | 0 | -38614770 | -15944134 | -15944134 | 0 | -145954587 | -28182967 | -356186.2 | -1424744.8 | -3764768 | 75020000 | 126480000 | 124620000 | 76880000 | 124620000 | 76880000 | 137020000 | 64480000 | 201500000 | 304371439
2014-04-12 | 2014 | 4 | été | 570000000 | 550629806.6304 | 0 | 313671387.3696 | -1440000 | -72149976 | -146000000 | 40000000 | 40000000 | 0 | 0 | -48949828 | -16222630 | -16222630 | 0 | -139335033 | -30750857 | -9686967.4 | -38747869.6 | -24706565 | 75020000 | 126480000 | 124620000 | 76880000 | 124620000 | 76880000 | 137020000 | 64480000 | 201500000 | 299874004
2014-04-13 | 2014 | 4 | été | 570000000 | 550629806.6304 | 0 | 306303065.3696 | -1440000 | -72149976 | -146000000 | 40000000 | 40000000 | 0 | 0 | -30499893 | -16222630 | -16222630 | 0 | -135761201 | -30536422 | -10818044 | -43272176 | -29878165 | 75020000 | 126480000 | 124620000 | 76880000 | 124620000 | 76880000 | 137020000 | 64480000 | 201500000 | 299553590
2014-04-14 | 2014 | 4 | été | 570000000 | 550629806.6304 | 0 | 307378442.3696 | -1440000 | -15149976 | -120979000 | 40000000 | 39835129 | 0 | 0 | 2836673 | -16222630 | -16222630 | 0 | -139952585 | -32949902 | -9322187.8 | -37288751.2 | -5177374 | 75020000 | 126480000 | 124620000 | 76880000 | 124620000 | 76880000 | 137020000 | 64480000 | 201500000 | 255488475
2014-04-15 | 2014 | 4 | été | 570000000 | 420000000 | 0 | 345000000 | -1440000 | -15149976 | -120979000 | 40000000 | 0 | 0 | 52431174 | 43647318 | -16220866 | -16220866 | 0 | -123031157 | -32331478 | -2781091.4 | -11124365.6 | 48832160 | 75020000 | 126480000 | 124620000 | 76880000 | 124620000 | 76880000 | 137020000 | 64480000 | 201500000 | 241643526
2014-04-16 | 2014 | 4 | été | 570000000 | 420000000 | 0 | 345000000 | -3477000 | -31899976 | -120979000 | 40000000 | 0 | 0 | 158344227 | 35369704 | -15380122 | -15380122 | 0 | -125439489 | -88324778 | 977476.2 | 3909904.8 | 43861036 | 75020000 | 126480000 | 124620000 | 76880000 | 124620000 | 76880000 | 137020000 | 64480000 | 201500000 | 313944458
2014-04-17 | 2014 | 4 | été | 570000000 | 550629806.6304 | 0 | 461800000 | -3497342 | -88149976 | -120979000 | 40000000 | 0 | 0 | 44330144.3696 | -72591504 | -15523630 | -15523630 | 0 | -136854109 | -111018887 | -8492530.4 | -33970121.6 | 64937879 | 75020000 | 126480000 | 124620000 | 76880000 | 124620000 | 76880000 | 137020000 | 64480000 | 201500000 | 391466987
2014-04-18 | 2014 | 4 | été | 570000000 | 550629806.6304 | 0 | 461800000 | -1440000 | -64149976 | -120979000 | 40000000 | 0 | 0 | 41932161.3696 | -52317836 | -15580126 | -15580126 | 0 | -139210966 | -108207789 | -12363846.6 | -49455386.4 | 36711750 | 75020000 | 126480000 | 124620000 | 76880000 | 124620000 | 76880000 | 137020000 | 64480000 | 201500000 | 403795538
2014-04-19 | 2014 | 4 | été | 570000000 | 550629806.6304 | 0 | 461800000 | -6730308 | -64149976 | -146000000 | 40000000 | 0 | 0 | 95071750.3696 | -70502446 | -18267940.5 | -18267940.5 | 0 | -144053253 | -108380494 | -12652370.6 | -50609482.4 | 13906375 | 75020000 | 126480000 | 124620000 | 76880000 | 124620000 | 76880000 | 137020000 | 64480000 | 201500000 | 436361634
2014-04-20 | 2014 | 4 | été | 570000000 | 550629806.6304 | 0 | 461800000 | -4966868 | -88149976 | -146000000 | 40000000 | 0 | 0 | 91299253.3696 | -68981986 | -18267940.5 | -18267940.5 | 0 | -145709106 | -104995910 | -12311457.4 | -49245829.6 | 14135085 | 75020000 | 126480000 | 124620000 | 76880000 | 124620000 | 76880000 | 137020000 | 64480000 | 201500000 | 436269784
2014-04-21 | 2014 | 4 | été | 570000000 | 550629806.6304 | 0 | 461800000 | -2174765 | -76649976 | -146000000 | 40000000 | 0 | 0 | 99359373.3696 | -68749627 | -18912281.5 | -18912281.5 | 0 | -143998830 | -105097646 | -10458899 | -41835596 | -21812675 | 75020000 | 126480000 | 124620000 | 76880000 | 124620000 | 76880000 | 137020000 | 64480000 | 201500000 | 435492888
2014-04-22 | 2014 | 4 | été | 570000000 | 440000000 | 0 | 355000000 | -1440000 | -30149976 | -146000000 | 40000000 | 0 | 8989462 | 250000000 | -57605344 | -19099452 | -19099452 | 0 | -144033902 | -108486636 | -9661867.8 | -38647471.2 | 23674239 | 75020000 | 126480000 | 124620000 | 76880000 | 124620000 | 76880000 | 137020000 | 64480000 | 201500000 | 426909263
2014-04-23 | 2014 | 4 | été | 570000000 | 440000000 | 0 | 355000000 | -1440000 | -31149976 | -146000000 | 40000000 | 0 | 0 | 168238914 | -36252104 | -15635077 | -15635077 | 0 | -148658648 | -109681679 | -8453077.2 | -33812308.8 | 12344178 | 75020000 | 126480000 | 124620000 | 76880000 | 124620000 | 76880000 | 137020000 | 64480000 | 201500000 | 401368389
2014-04-24 | 2014 | 4 | été | 570000000 | 440000000 | 0 | 355000000 | -1440000 | -15149976 | -146000000 | 40000000 | 0 | 0 | 89962272 | -25562460 | -26917759 | -26917759 | 0 | -145434110 | -110030200 | -5187662.6 | -20750650.4 | 47596134 | 75020000 | 126480000 | 124620000 | 76880000 | 124620000 | 76880000 | 137020000 | 64480000 | 201500000 | 336263899
2014-04-25 | 2014 | 4 | été | 570000000 | 440000000 | 0 | 355000000 | -1440000 | -15149976 | -146000000 | 40000000 | 0 | 0 | 127075813 | -54404300 | -35130684 | -35130684 | 0 | -130750300 | -114465614 | -8039730.2 | -32158920.8 | 48281942 | 75020000 | 126480000 | 124620000 | 76880000 | 124620000 | 76880000 | 137020000 | 64480000 | 201500000 | 372650882
2014-04-26 | 2014 | 4 | été | 570000000 | 550629806.6304 | 0 | 318750095.3696 | -1440000 | -15149976 | -146000000 | 40000000 | 0 | 0 | 0 | -93859387 | -20297626 | -20297626 | 0 | -130333776 | -100560988 | -8170450.2 | -32681800.8 | 65329910 | 75020000 | 126480000 | 124620000 | 76880000 | 124620000 | 76880000 | 137020000 | 64480000 | 201500000 | 291390139
2014-04-27 | 2014 | 4 | été | 570000000 | 550629806.6304 | 0 | 333515444.3696 | -1440000 | -35149976 | -146000000 | 40000000 | 0 | 0 | 0 | -88081570 | -20297626 | -20297626 | 0 | -128476066 | -100451511 | -8047070.2 | -32188280.8 | 94063829 | 75020000 | 126480000 | 124620000 | 76880000 | 124620000 | 76880000 | 137020000 | 64480000 | 201500000 | 289118599
2014-04-28 | 2014 | 4 | été | 570000000 | 550629806.6304 | 0 | 308949963.3696 | -1440000 | -15149976 | -146000000 | 40000000 | 0 | 0 | 0 | -15608851 | -20297626 | -20297626 | 0 | -115217526 | -45466264 | -697926.2 | -2791704.8 | 79884600 | 75020000 | 126480000 | 124620000 | 76880000 | 124620000 | 76880000 | 137020000 | 64480000 | 201500000 | 256781244
2014-04-29 | 2014 | 4 | été | 570000000 | 550629806.6304 | 0 | 398580771.3696 | -1440000 | -15149976 | -146000000 | 40000000 | 0 | 0 | 0 | -46777957 | -27657626 | -27657626 | 0 | -143246934 | -7408288 | 4610397.2 | 18441588.8 | 6886840 | 75020000 | 126480000 | 124620000 | 76880000 | 124620000 | 76880000 | 137020000 | 64480000 | 201500000 | 259512840
2014-04-30 | 2014 | 4 | été | 570000000 | 550629806.6304 | 0 | 409617060.3696 | -1440000 | -15149976 | -146000000 | 40000000 | 0 | 0 | 0 | -56317175 | -30297626 | -30297626 | 0 | -149825648 | -12288485 | 542163.6 | 2168654.4 | 3797947 | 75020000 | 126480000 | 124620000 | 76880000 | 124620000 | 76880000 | 137020000 | 64480000 | 201500000 | 323629649
2014-05-01 | 2014 | 5 | été | 570000000 | 550629806.6304 | 0 | 349524424.3696 | -1440000 | -15149970 | -146000000 | 40000000 | 0 | 0 | 0 | -73128131 | -56630791 | -56630791 | 0 | -167961523 | -712388 | -114661.6 | -458646.4 | -22108567 | 75020000 | 126480000 | 124620000 | 76880000 | 124620000 | 76880000 | 137020000 | 64480000 | 201500000 | 278983260
2014-05-02 | 2014 | 5 | été | 570000000 | 550629806.6304 | 0 | 402261270.3696 | -1770000 | -15149970 | -146000000 | 40000000 | 0 | 0 | 0 | -78863754 | -50266306 | -50266306 | 0 | -137138474 | -31701787 | 18880.8 | 75523.2 | -18278088 | 75020000 | 126480000 | 124620000 | 76880000 | 124620000 | 76880000 | 137020000 | 64480000 | 201500000 | 302464800
2014-05-03 | 2014 | 5 | été | 570000000 | 550629806.6304 | 0 | 443822044.3696 | -1440000 | -15149970 | -146000000 | 40000000 | 0 | 0 | 0 | -69736480 | -69785396 | -69785396 | 0 | -107593823 | -51110014 | 114.6 | 458.4 | -66535030 | 75020000 | 126480000 | 124620000 | 76880000 | 124620000 | 76880000 | 137020000 | 64480000 | 201500000 | 298730669
2014-05-04 | 2014 | 5 | été | 570000000 | 550629806.6304 | 0 | 429292943.3696 | -1440000 | -15149970 | -146000000 | 40000000 | 0 | 0 | 0 | -73295185 | -74087464.5 | -74087464.5 | 0 | -112182180 | -53099589 | -18613 | -74452 | -92875916 | 75020000 | 126480000 | 124620000 | 76880000 | 124620000 | 76880000 | 137020000 | 64480000 | 201500000 | 297617395
2014-05-05 | 2014 | 5 | été | 570000000 | 550629806.6304 | 0 | 380673727.3696 | -1440000 | -15149970 | -146000000 | 40000000 | 0 | 0 | 0 | -21129965 | -72996202.5 | -72996202.5 | 0 | -108000984 | -28490785 | -37731 | -150924 | -69788758 | 75020000 | 126480000 | 124620000 | 76880000 | 124620000 | 76880000 | 137020000 | 64480000 | 201500000 | 295982429
2014-05-06 | 2014 | 5 | été | 560000000 | 550629806.6304 | 0 | 356401115.3696 | -1440000 | -15149970 | -146000000 | 40000000 | 0 | 0 | 0 | -28306151 | -56378080 | -56378080 | 0 | -101736912 | -62764383 | -93783.2 | -375132.8 | -65997867 | 75020000 | 126480000 | 124620000 | 76880000 | 124620000 | 76880000 | 137020000 | 64480000 | 201500000 | 295617195
2014-05-07 | 2014 | 5 | été | 570000000 | 550629806.6304 | 0 | 447353378.3696 | -5040000 | -15149970 | -146000000 | 40000000 | 0 | 0 | 0 | -24353679 | -56438490.5 | -56438490.5 | 0 | -131574173 | -49316303 | -167560 | -670240 | -122587900 | 75020000 | 126480000 | 124620000 | 76880000 | 124620000 | 76880000 | 137020000 | 64480000 | 201500000 | 345727811
2014-05-08 | 2014 | 5 | été | 570000000 | 550629806.6304 | 0 | 408101676.3696 | -1440000 | -15149970 | -146000000 | 40000000 | 0 | 0 | 0 | -73995819 | -57390347.5 | -57390347.5 | 0 | -133257197 | -66013698 | -109421.2 | -437684.8 | -129746508 | 75020000 | 126480000 | 124620000 | 76880000 | 124620000 | 76880000 | 137020000 | 64480000 | 201500000 | 303558955
2014-05-09 | 2014 | 5 | été | 570000000 | 550629806.6304 | 0 | 441079149.3696 | -1440000 | -15149970 | -146000000 | 40000000 | 0 | 0 | 0 | -65585026 | -55023058 | -55023058 | 0 | -133896619 | -64300260 | -81662.4 | -326649.6 | -123734679 | 75020000 | 126480000 | 124620000 | 76880000 | 124620000 | 76880000 | 137020000 | 64480000 | 201500000 | 303566273
2014-05-10 | 2014 | 5 | été | 570000000 | 550629806.6304 | 0 | 336802488.3696 | -1440000 | -15149970 | -146000000 | 40000000 | 0 | 0 | 0 | -59801362 | -48834080 | -48834080 | 0 | -126394093 | -46682940 | -635246.4 | -2540985.6 | -139058756 | 75020000 | 126480000 | 124620000 | 76880000 | 124620000 | 76880000 | 137020000 | 64480000 | 201500000 | 289387806
2014-05-11 | 2014 | 5 | été | 570000000 | 550629806.6304 | 0 | 375291358.3696 | -2640000 | -15149970 | -146000000 | 40000000 | 0 | 0 | 0 | -39027971 | -52015354.5 | -52015354.5 | 0 | -119252485 | -37894033 | -530266 | -2121064 | -138294540 | 75020000 | 126480000 | 124620000 | 76880000 | 124620000 | 76880000 | 137020000 | 64480000 | 201500000 | 288977663
2014-05-12 | 2014 | 5 | été | 570000000 | 550629806.6304 | 0 | 461800000 | -3960000 | -15149970 | -146000000 | 40000000 | 0 | 0 | 30116100.3696 | -22110866 | -54834844.5 | -54834844.5 | 0 | -96517516 | -23458323 | -468907 | -1875628 | -113439869 | 75020000 | 126480000 | 124620000 | 76880000 | 124620000 | 76880000 | 137020000 | 64480000 | 201500000 | 350082492
2014-05-13 | 2014 | 5 | été | 570000000 | 550629806.6304 | 0 | 461800000 | -5440000 | -15149970 | -146000000 | 40000000 | 2004039 | 0 | 36977592.3696 | -16678584 | -58828498.5 | -58828498.5 | 0 | -126851260 | 13208455 | -376459.6 | -1505838.4 | -70867101 | 75020000 | 126480000 | 124620000 | 76880000 | 124620000 | 76880000 | 137020000 | 64480000 | 201500000 | 339043067
2014-05-14 | 2014 | 5 | été | 570000000 | 550629806.6304 | 0 | 380000000 | -6443436 | -15149970 | -146000000 | 40000000 | 2004039 | 0 | 139374388.3696 | -14046972 | -43773542 | -43773542 | 0 | -137233102 | -36344521 | 31300 | 125200 | -111187222 | 75020000 | 126480000 | 124620000 | 76880000 | 124620000 | 76880000 | 137020000 | 64480000 | 201500000 | 405849167
2014-05-15 | 2014 | 5 | été | 570000000 | 550629806.6304 | 0 | 380000000 | -4800000 | -15149970 | -146000000 | 40000000 | 2004039 | 0 | 58728802.3696 | -17641351 | -49212222.5 | -49212222.5 | 0 | -123442892 | -2223757 | -40459.4 | -161837.6 | -131647836 | 75020000 | 126480000 | 124620000 | 76880000 | 124620000 | 76880000 | 137020000 | 64480000 | 201500000 | 363152992
2014-05-16 | 2014 | 5 | été | 570000000 | 550629806.6304 | 0 | 461800000 | -7002026 | -15149970 | -146000000 | 40000000 | 2004039 | 0 | 16786452.3696 | -25985238 | -52408344.5 | -52408344.5 | 0 | -160503059 | -41479967 | -106928.2 | -427712.8 | -139817991 | 75020000 | 126480000 | 124620000 | 76880000 | 124620000 | 76880000 | 137020000 | 64480000 | 201500000 | 390650112
2014-05-17 | 2014 | 5 | été | 568000000 | 550629806.6304 | 0 | 364899533.3696 | -2240000 | -15149970 | -146000000 | 40000000 | 2004039 | 0 | 0 | -87750897 | -57475843 | -57475843 | 0 | -150699891 | -14624646 | -156939 | -627756 | -160596407 | 75020000 | 126480000 | 124620000 | 76880000 | 124620000 | 76880000 | 137020000 | 64480000 | 201500000 | 326593886
2014-05-18 | 2014 | 5 | été | 568000000 | 550629806.6304 | 0 | 352615258.3696 | -1440000 | -15149970 | -146000000 | 40000000 | 2004039 | 0 | 0 | -110326743 | -58755050.5 | -58755050.5 | 0 | -158524000 | -14966637 | -182697.6 | -730790.4 | -183945313 | 75020000 | 126480000 | 124620000 | 76880000 | 124620000 | 76880000 | 137020000 | 64480000 | 201500000 | 326060477
2014-05-19 | 2014 | 5 | été | 280000000 | 550629806.6304 | 0 | 461800000 | -1440000 | -15149970 | -146000000 | 40000000 | 2004039 | 0 | 96710296.3696 | -67277266 | -59734724.5 | -59734724.5 | 0 | -125528753 | 944831 | -66590.6 | -266362.4 | -102304240 | 75020000 | 126480000 | 124620000 | 76880000 | 124620000 | 76880000 | 137020000 | 64480000 | 201500000 | 316201697
2014-05-20 | 2014 | 5 | été | 280000000 | 550629806.6304 | 0 | 461800000 | -1440000 | -15149970 | -127536969 | 40000000 | 1336026 | 0 | 53829888.3696 | -49174158 | -47421741.5 | -47421741.5 | 0 | -129054657 | -26248669 | 2008.2 | 8032.8 | -110125939 | 75020000 | 126480000 | 124620000 | 76880000 | 124620000 | 76880000 | 137020000 | 64480000 | 201500000 | 260430226
2014-05-21 | 2014 | 5 | été | 280000000 | 550629806.6304 | 0 | 461800000 | -1440000 | -15149970 | -146000000 | 40000000 | 2004039 | 0 | 100752938.3696 | -70573172 | -41988189 | -41988189 | 0 | -142205455 | -14102383 | -3750902.8 | -15003611.2 | -81171029 | 75020000 | 126480000 | 124620000 | 76880000 | 124620000 | 76880000 | 137020000 | 64480000 | 201500000 | 309686028
2014-05-22 | 2014 | 5 | été | 280000000 | 550629806.6304 | 0 | 461800000 | -1440000 | -15149970 | -146000000 | 40000000 | 2004039 | 0 | 164525673.3696 | -88394192 | -52690907.5 | -52690907.5 | 0 | -135974029 | -23440026 | -1697305.8 | -6789223.2 | -96612258 | 75020000 | 126480000 | 124620000 | 76880000 | 124620000 | 76880000 | 137020000 | 64480000 | 201500000 | 383771885
2014-05-23 | 2014 | 5 | été | 360000000 | 550629806.6304 | 0 | 461800000 | -1440000 | -15149970 | -146000000 | 40000000 | 2004039 | 0 | 88304222.3696 | -73235552 | -50295671.5 | -50295671.5 | 0 | -138241941 | -24927245 | -1623776.6 | -6495106.4 | -99441840 | 75020000 | 126480000 | 124620000 | 76880000 | 124620000 | 76880000 | 137020000 | 64480000 | 201500000 | 369143852
2014-05-24 | 2014 | 5 | été | 568000000 | 550629806.6304 | 0 | 364377760.3696 | -1440000 | -15149970 | -146000000 | 40000000 | 2004039 | 0 | 0 | -105543043 | -55353402.5 | -55353402.5 | 0 | -140607754 | -18033297 | -424600.2 | -1698400.8 | -156610131 | 75020000 | 126480000 | 124620000 | 76880000 | 124620000 | 76880000 | 137020000 | 64480000 | 201500000 | 338105060
2014-05-25 | 2014 | 5 | été | 570000000 | 550629806.6304 | 0 | 351737890.3696 | -1440000 | -15149970 | -146000000 | 40000000 | 2004039 | 0 | 0 | -119283569 | -56171710 | -56171710 | 0 | -138320919 | -30316955 | -422202.8 | -1688811.2 | -150115975 | 75020000 | 126480000 | 124620000 | 76880000 | 124620000 | 76880000 | 137020000 | 64480000 | 201500000 | 337995848
2014-05-26 | 2014 | 5 | été | 400000000 | 550629806.6304 | 0 | 454140188.3696 | -1440000 | -15149970 | -146000000 | 40000000 | 2004039 | 0 | 0 | -16458501 | -51365990.5 | -51365990.5 | 0 | -125427889 | -25671000 | -2457339.2 | -9829356.8 | -74507889 | 75020000 | 126480000 | 124620000 | 76880000 | 124620000 | 76880000 | 137020000 | 64480000 | 201500000 | 336896771
2014-05-27 | 2014 | 5 | été | 340000000 | 550629806.6304 | 0 | 461800000 | -1440000 | -15149970 | -146000000 | 40000000 | 2004039 | 0 | 143286418.3696 | -70740832 | -50082339 | -50082339 | 0 | -138973700 | -28120447 | -2431815 | -9727260 | -89177744 | 75020000 | 126480000 | 124620000 | 76880000 | 124620000 | 76880000 | 137020000 | 64480000 | 201500000 | 316625930
2014-05-28 | 2014 | 5 | été | 340000000 | 550629806.6304 | 0 | 461800000 | -1440000 | -15149970 | -146000000 | 40000000 | 2004039 | 0 | 101448831.3696 | -13332426 | -48829214 | -48829214 | 0 | -136685735 | -45552308 | -1753200.2 | -7012800.8 | -88502544 | 75020000 | 126480000 | 124620000 | 76880000 | 124620000 | 76880000 | 137020000 | 64480000 | 201500000 | 318050472
2014-05-29 | 2014 | 5 | été | 555000000 | 550629806.6304 | 0 | 420119179.3696 | -1440000 | -15149970 | -146000000 | 40000000 | 2004039 | 0 | 0 | -126821171 | -59354342.5 | -59354342.5 | 0 | -150127554 | -98247792 | -2618872.6 | -10475490.4 | -106267102 | 75020000 | 126480000 | 124620000 | 76880000 | 124620000 | 76880000 | 137020000 | 64480000 | 201500000 | 337212586
2014-05-30 | 2014 | 5 | été | 525000000 | 545000000 | 0 | 461800000 | -1440000 | -15149970 | -146000000 | 40000000 | 2004039 | 0 | 19337707 | -88374229 | -59199584 | -59199584 | 0 | -146799755 | -100620248 | -4362551.2 | -17450204.8 | -138006747 | 75020000 | 126480000 | 124620000 | 76880000 | 124620000 | 76880000 | 137020000 | 64480000 | 201500000 | 385792638
2014-05-31 | 2014 | 5 | été | 568000000 | 550629806.6304 | 0 | 303302501.3696 | -1440000 | -15149970 | -146000000 | 40000000 | 2004039 | 0 | 0 | -50537290 | -51495848 | -51495848 | 0 | -149423314 | -77223453 | -2547768.4 | -10191073.6 | -162514793 | 75020000 | 126480000 | 124620000 | 76880000 | 124620000 | 76880000 | 137020000 | 64480000 | 201500000 | 352283279
2014-06-01 | 2014 | 6 | été | 568000000 | 550629806.6304 | 0 | 387170492.3696 | -1440000 | -40149970 | -146000000 | 40000000 | 1570542 | 0 | 0 | -76283089 | -45019108.5 | -45019108.5 | 0 | -136022360 | -58723687 | -5597269 | -22389076 | -124905841 | 75020000 | 126480000 | 124620000 | 76880000 | 124620000 | 76880000 | 137020000 | 64480000 | 201500000 | 345736476
2014-06-02 | 2014 | 6 | été | 280000000 | 550629806.6304 | 0 | 461800000 | -1440000 | -53149970 | -106943445 | 40000000 | 1570542 | 0 | 174221042.3696 | -53822922 | -44958233 | -44958233 | 0 | -87429863 | -64980296 | -7360552 | -29442208 | -98136143 | 75020000 | 126480000 | 124620000 | 76880000 | 124620000 | 76880000 | 137020000 | 64480000 | 201500000 | 314233210
2014-06-03 | 2014 | 6 | été | 280000000 | 450000000 | 0 | 280000000 | -1440000 | -15149970 | -119238656 | 40000000 | 33827050 | 62801272 | 250000000 | -49707327 | -38621722.5 | -38621722.5 | 0 | -79369996 | -74393898 | -8661910.6 | -34647642.4 | -96878877 | 75020000 | 126480000 | 124620000 | 76880000 | 124620000 | 76880000 | 137020000 | 64480000 | 201500000 | 315595274
2014-06-04 | 2014 | 6 | été | 280000000 | 450000000 | 0 | 280000000 | -1440000 | -15149970 | -112370415 | 40000000 | 40000000 | 35450223 | 250000000 | 24149516 | -45456259 | -45456259 | 0 | -83209013 | -70054733 | -8722783.8 | -34891135.2 | -110826131 | 75020000 | 126480000 | 124620000 | 76880000 | 124620000 | 76880000 | 137020000 | 64480000 | 201500000 | 313045898
2014-06-05 | 2014 | 6 | été | 280000000 | 450000000 | 0 | 280000000 | -1440000 | -15149970 | -114544022 | 40000000 | 40000000 | 64259529 | 250000000 | -15280910 | -45737984 | -45737984 | 0 | -83833113 | -70941017 | -6745421.6 | -26981686.4 | -121764169 | 75020000 | 126480000 | 124620000 | 76880000 | 124620000 | 76880000 | 137020000 | 64480000 | 201500000 | 329929829
2014-06-06 | 2014 | 6 | été | 280000000 | 550629806.6304 | 0 | 461800000 | -1440000 | -65149970 | -110771915 | 40000000 | 40000000 | 0 | 128678296.3696 | -76132264 | -50550970.5 | -50550970.5 | 0 | -101827879 | -76915515 | -9915970.6 | -39663882.4 | -141343276 | 75020000 | 126480000 | 124620000 | 76880000 | 124620000 | 76880000 | 137020000 | 64480000 | 201500000 | 295991661
2014-06-07 | 2014 | 6 | été | 330000000 | 550629806.6304 | 0 | 450069748.3696 | -1440000 | -15149970 | -146000000 | 40000000 | 40000000 | 0 | 0 | -68625551 | -51109849.5 | -51109849.5 | 0 | -143297973 | -79979990 | -159354.8 | -637419.2 | -192706510 | 75020000 | 126480000 | 124620000 | 76880000 | 124620000 | 76880000 | 137020000 | 64480000 | 201500000 | 300465887
2014-06-08 | 2014 | 6 | été | 330000000 | 550629806.6304 | 0 | 453167260.3696 | -1440000 | -15149970 | -146000000 | 40000000 | 40000000 | 0 | 0 | -60761397 | -51729976 | -51729976 | 0 | -142328665 | -108825596 | -4873943.8 | -19495775.2 | -134925017 | 75020000 | 126480000 | 124620000 | 76880000 | 124620000 | 76880000 | 137020000 | 64480000 | 201500000 | 327717027
2014-06-09 | 2014 | 6 | été | 330000000 | 550629806.6304 | 0 | 461800000 | -1440000 | -59149970 | -146000000 | 40000000 | 40000000 | 0 | 58643303.3696 | -75286821 | -52450335 | -52450335 | 0 | -136945484 | -61258826 | 830.6 | 3322.4 | -197263852 | 75020000 | 126480000 | 124620000 | 76880000 | 124620000 | 76880000 | 137020000 | 64480000 | 201500000 | 307700547
2014-06-10 | 2014 | 6 | été | 330000000 | 577114252 | 0 | 415000000 | -1440000 | -145149970 | -146000000 | 40000000 | 18266607 | 0 | 161982523 | -48289912 | -45228367.5 | -45228367.5 | 0 | -131617571 | -55665715 | 122020.2 | 488080.8 | -137697730 | 75020000 | 126480000 | 124620000 | 76880000 | 124620000 | 76880000 | 137020000 | 64480000 | 201500000 | 248170179
2014-06-11 | 2014 | 6 | été | 330000000 | 550629806.6304 | 0 | 360000000 | -1440000 | -15149970 | -146000000 | 40000000 | 1766966 | 0 | 189933336.3696 | -78653590 | -53691136.5 | -53691136.5 | 0 | -144089123 | -46709013 | 24360.2 | 97440.8 | -173908140 | 75020000 | 126480000 | 124620000 | 76880000 | 124620000 | 76880000 | 137020000 | 64480000 | 201500000 | 267387222
2014-06-12 | 2014 | 6 | été | 330000000 | 550629806.6304 | 0 | 360000000 | -1440000 | -54149970 | -146000000 | 40000000 | 1766966 | 0 | 206888556.3696 | -71842986 | -49552533 | -49552533 | 0 | -149669870 | -52021699 | 172099.6 | 688398.4 | -154729148 | 75020000 | 126480000 | 124620000 | 76880000 | 124620000 | 76880000 | 137020000 | 64480000 | 201500000 | 299159466
2014-06-13 | 2014 | 6 | été | 330000000 | 550629806.6304 | 0 | 415000000 | -1440000 | -15149970 | -146000000 | 40000000 | 1766966 | 0 | 92583846.3696 | -102114062 | -45803031.5 | -45803031.5 | 0 | -136733395 | -34191175 | 173236.6 | 692946.4 | -159859734 | 75020000 | 126480000 | 124620000 | 76880000 | 124620000 | 76880000 | 137020000 | 64480000 | 201500000 | 280989175
2014-06-14 | 2014 | 6 | été | 330000000 | 550629806.6304 | 0 | 415000000 | -1440000 | -62929994 | -146000000 | 40000000 | 1766966 | 0 | 40062449.3696 | -59432734 | -43461756.5 | -43461756.5 | 0 | -124177500 | -34956777 | 174782 | 699128 | -206504643 | 75020000 | 126480000 | 124620000 | 76880000 | 124620000 | 76880000 | 137020000 | 64480000 | 201500000 | 280857112
2014-06-15 | 2014 | 6 | été | 330000000 | 550629806.6304 | 0 | 415000000 | -1440000 | -12929994 | -146000000 | 40000000 | 1766966 | 0 | 22959239.3696 | -69764950 | -44927082.5 | -44927082.5 | 0 | -127435634 | -40593183 | 177853.6 | 711414.4 | -197181200 | 75020000 | 126480000 | 124620000 | 76880000 | 124620000 | 76880000 | 137020000 | 64480000 | 201500000 | 281014282
2014-06-16 | 2014 | 6 | été | 330000000 | 550629806.6304 | 0 | 350000000 | -1440000 | -42929994 | -146000000 | 40000000 | 1766966 | 0 | 157774656.3696 | -7427260 | -39490467.5 | -39490467.5 | 0 | -108303445 | -70162745 | 189612.4 | 758449.6 | -169693376 | 75020000 | 126480000 | 124620000 | 76880000 | 124620000 | 76880000 | 137020000 | 64480000 | 201500000 | 350441614
2014-06-17 | 2014 | 6 | été | 330000000 | 550629806.6304 | 0 | 350000000 | -1440000 | -34870942 | -120979000 | 40000000 | 1766966 | 0 | 181916392.3696 | -37807005 | -42475465 | -42475465 | 0 | -144720107 | -44005343 | 178862.4 | 715449.6 | -211412921 | 75020000 | 126480000 | 124620000 | 76880000 | 124620000 | 76880000 | 137020000 | 64480000 | 201500000 | 304703863
2014-06-18 | 2014 | 6 | été | 570000000 | 550629806.6304 | 0 | 308361473.3696 | -1440000 | -68794541 | -85863384 | 40000000 | 1766966 | 0 | 0 | -110814168 | -45034631.5 | -45034631.5 | 0 | -143143278 | -42723025 | 183088.6 | 732354.4 | -153219919 | 75020000 | 126480000 | 124620000 | 76880000 | 124620000 | 76880000 | 137020000 | 64480000 | 201500000 | 253031041
2014-06-19 | 2014 | 6 | été | 570000000 | 518033525 | 0 | 303953239 | -1440000 | -12929994 | -108224325 | 40000000 | 1766966 | 0 | 0 | -126108936 | -46689264 | -46689264 | 0 | -141178572 | -52258331 | 778012.6 | 3112050.4 | -130908520 | 75020000 | 126480000 | 124620000 | 76880000 | 124620000 | 76880000 | 137020000 | 64480000 | 201500000 | 272309963
2014-06-20 | 2014 | 6 | été | 570000000 | 550629806.6304 | 0 | 312068895.3696 | -1440000 | -68529994 | -108453026 | 40000000 | 1766966 | 0 | 0 | -107991477 | -46404039 | -46404039 | 0 | -139026181 | -77931662 | -881220.4 | -3524881.6 | -133427030 | 75020000 | 126480000 | 124620000 | 76880000 | 124620000 | 76880000 | 137020000 | 64480000 | 201500000 | 261921316
2014-06-21 | 2014 | 6 | été | 568000000 | 466537786 | 0 | 298043026 | -1440000 | -10529994 | -123851292 | 40000000 | 1766966 | 0 | 0 | -121359698 | -44108910.5 | -44108910.5 | 0 | -135342031 | -88090203 | -2751146 | -11004584 | -144842969 | 75020000 | 126480000 | 124620000 | 76880000 | 124620000 | 76880000 | 137020000 | 64480000 | 201500000 | 274555495
2014-06-22 | 2014 | 6 | été | 568000000 | 483333304 | 0 | 298716754 | -1440000 | -25529994 | -127834206 | 40000000 | 1766966 | 0 | 0 | -120069645 | -44605228.5 | -44605228.5 | 0 | -138098766 | -77408445 | -2755885.8 | -11023543.2 | -146358959 | 75020000 | 126480000 | 124620000 | 76880000 | 124620000 | 76880000 | 137020000 | 64480000 | 201500000 | 278131126
2014-06-23 | 2014 | 6 | été | 568000000 | 484580326 | 0 | 312348312 | -1440000 | -10529994 | -112074772 | 40000000 | 1766966 | 0 | 0 | -93803039 | -44704868 | -44704868 | 0 | -133153007 | -63494514 | -503408.6 | -2013634.4 | -129652801 | 75020000 | 126480000 | 124620000 | 76880000 | 124620000 | 76880000 | 137020000 | 64480000 | 201500000 | 235099728
2014-06-24 | 2014 | 6 | été | 568000000 | 495691033 | 0 | 273684485 | -1440000 | -10529994 | -112962101 | 40000000 | 1766966 | 0 | 0 | -100017929 | -49232850 | -49232850 | 0 | -133117932 | -36374520 | -567826.2 | -2271304.8 | -132937304 | 75020000 | 126480000 | 124620000 | 76880000 | 124620000 | 76880000 | 137020000 | 64480000 | 201500000 | 217410541
2014-06-25 | 2014 | 6 | été | 568000000 | 550629806.6304 | 0 | 254163575.3696 | -1440000 | -10529994 | -123007257 | 40000000 | 1766966 | 0 | 0 | -112843827 | -50937767 | -50937767 | 0 | -138450724 | -51883718 | -965231.8 | -3860927.2 | -121812934 | 75020000 | 126480000 | 124620000 | 76880000 | 124620000 | 76880000 | 137020000 | 64480000 | 201500000 | 231829799
2014-06-26 | 2014 | 6 | été | 330000000 | 550629806.6304 | 0 | 453554355.3696 | -1440000 | -10529994 | -131699946 | 40000000 | 1766966 | 0 | 0 | -63872197 | -49790500.5 | -49790500.5 | 0 | -137956440 | -52042472 | -608980 | -2435920 | -121858172 | 75020000 | 126480000 | 124620000 | 76880000 | 124620000 | 76880000 | 137020000 | 64480000 | 201500000 | 233105507
2014-06-27 | 2014 | 6 | été | 450000000 | 465000000 | 0 | 440000000 | -1440000 | -10529994 | -140870571 | 40000000 | 1766966 | 0 | 29693940 | -106499379 | -50232217.5 | -50232217.5 | 0 | -138084258 | -27478414 | -6649493.8 | -26597975.2 | -129869829 | 75020000 | 126480000 | 124620000 | 76880000 | 124620000 | 76880000 | 137020000 | 64480000 | 201500000 | 249603567
2014-06-28 | 2014 | 6 | été | 475000000 | 495000000 | 0 | 373225289 | -1440000 | -40529994 | -146000000 | 40000000 | 1766966 | 0 | 0 | -105324586 | -49730824.5 | -49730824.5 | 0 | -123958976 | -35074518 | -6683030.8 | -26732123.2 | -151320224 | 75020000 | 126480000 | 124620000 | 76880000 | 124620000 | 76880000 | 137020000 | 64480000 | 201500000 | 278986179
2014-06-29 | 2014 | 6 | été | 475000000 | 495000000 | 0 | 393505860 | -1440000 | -40529994 | -146000000 | 40000000 | 1766966 | 0 | 0 | -94933401 | -49859820 | -49859820 | 0 | -137533387 | -32963858 | -6630023 | -26520092 | -132664957 | 75020000 | 126480000 | 124620000 | 76880000 | 124620000 | 76880000 | 137020000 | 64480000 | 201500000 | 278255960
2014-06-30 | 2014 | 6 | été | 360000000 | 300000000 | 0 | 295000000 | -1440000 | 0 | -146000000 | 40000000 | 1766966 | 0 | 175322162 | 70820810 | -47690048 | -47690048 | 0 | -116344272 | 6207554 | -501784.6 | -2007138.4 | -139069946 | 75020000 | 126480000 | 124620000 | 76880000 | 124620000 | 76880000 | 137020000 | 64480000 | 201500000 | 271012012
2014-07-01 | 2014 | 7 | été | 360000000 | 300000000 | 0 | 290000000 | -1440000 | 0 | -141949943 | 40000000 | 1507720 | 11174437 | 250000000 | 72110347 | -35777968 | -35777968 | 0 | -127463868 | -22871191 | -7295904.4 | -29183617.6 | -96596135 | 75020000 | 126480000 | 124620000 | 76880000 | 124620000 | 76880000 | 137020000 | 64480000 | 201500000 | 304486194
2014-07-02 | 2014 | 7 | été | 360000000 | 300000000 | 0 | 290000000 | -1440000 | 0 | -132212993 | 40000000 | 1507720 | 0 | 232198688 | 69004312 | -20966740 | -20966740 | 0 | -155370759 | -20695010 | -6813731.4 | -27254925.6 | -105609346 | 75020000 | 126480000 | 124620000 | 76880000 | 124620000 | 76880000 | 137020000 | 64480000 | 201500000 | 280509339
2014-07-03 | 2014 | 7 | été | 245000000 | 255000000 | 0 | 461800000 | -1440000 | 0 | -146000000 | 40000000 | 1507720 | 0 | 234908336 | -8162030 | -26250379 | -26250379 | 0 | -141829493 | 6459593 | -8265492.8 | -33061971.2 | -87040401 | 75020000 | 126480000 | 124620000 | 76880000 | 124620000 | 76880000 | 137020000 | 64480000 | 201500000 | 305500862
2014-07-04 | 2014 | 7 | été | 315000000 | 325000000 | 0 | 405000000 | -1440000 | 0 | -146000000 | 40000000 | 1507720 | 14925868 | 250000000 | -100265199 | -35956219 | -35956219 | 0 | -159117120 | 20212671 | -444420 | -1777680 | -144115712 | 75020000 | 126480000 | 124620000 | 76880000 | 124620000 | 76880000 | 137020000 | 64480000 | 201500000 | 304515403
2014-07-05 | 2014 | 7 | été | 568000000 | 322259279 | 0 | 339836549 | -1440000 | 0 | -146000000 | 40000000 | 27061640 | 0 | 0 | -115564790 | -28881481 | -28881481 | 0 | -172519636 | 12939578 | -32322.4 | -129289.6 | -167767017 | 75020000 | 126480000 | 124620000 | 76880000 | 124620000 | 76880000 | 137020000 | 64480000 | 201500000 | 247723707
2014-07-06 | 2014 | 7 | été | 568000000 | 330000000 | 0 | 349720867 | -1440000 | 0 | -146000000 | 40000000 | 40000000 | 0 | 0 | -119030895 | -28008513.5 | -28008513.5 | 0 | -166631981 | 335253 | -1051.6 | -4206.4 | -174569109 | 75020000 | 126480000 | 124620000 | 76880000 | 124620000 | 76880000 | 137020000 | 64480000 | 201500000 | 233296325
2014-07-07 | 2014 | 7 | été | 568000000 | 300000000 | 0 | 345000000 | -1440000 | 0 | -146000000 | 40000000 | 40000000 | 0 | 82318080 | -59734839 | -27365443 | -27365443 | 0 | -170916201 | -2594066 | -8774687.6 | -35098750.4 | -114361369 | 75020000 | 126480000 | 124620000 | 76880000 | 124620000 | 76880000 | 137020000 | 64480000 | 201500000 | 287574299
2014-07-08 | 2014 | 7 | été | 568000000 | 300000000 | 0 | 345000000 | -1440000 | 0 | -146000000 | 40000000 | 6282166 | 0 | 92400915 | -16768098 | -32330936 | -32330936 | 0 | -170309898 | -18188158 | -1143186 | -4572744 | -151684966 | 75020000 | 126480000 | 124620000 | 76880000 | 124620000 | 76880000 | 137020000 | 64480000 | 201500000 | 274737565
2014-07-09 | 2014 | 7 | été | 568000000 | 300000000 | 0 | 430000000 | -1440000 | 0 | -146000000 | 40000000 | 1507720 | 0 | 38788727 | -32883493 | -37176075.5 | -37176075.5 | 0 | -168343533 | -16245086 | -1462771 | -5851084 | -141648275 | 75020000 | 126480000 | 124620000 | 76880000 | 124620000 | 76880000 | 137020000 | 64480000 | 201500000 | 269073500
2014-07-10 | 2014 | 7 | été | 568000000 | 300000000 | 0 | 430000000 | -1440000 | 0 | -146000000 | 40000000 | 1507720 | 0 | 74907499 | -79219322 | -27551905 | -27551905 | 0 | -159176150 | -30307924 | -1459176.8 | -5836707.2 | -141226536 | 75020000 | 126480000 | 124620000 | 76880000 | 124620000 | 76880000 | 137020000 | 64480000 | 201500000 | 280251286
2014-07-11 | 2014 | 7 | été | 568000000 | 300000000 | 0 | 430000000 | -1440000 | 0 | -146000000 | 40000000 | 1507720 | 0 | 119795071 | -86918634 | -26981280.5 | -26981280.5 | 0 | -169447510 | -35222252 | -7725183 | -30900732 | -140610154 | 75020000 | 126480000 | 124620000 | 76880000 | 124620000 | 76880000 | 137020000 | 64480000 | 201500000 | 365335191
2014-07-12 | 2014 | 7 | été | 568000000 | 539950228 | 0 | 219198319 | -1440000 | 0 | -146000000 | 40000000 | 1507720 | 0 | 0 | -128322910 | -26878000 | -26878000 | 0 | -166141573 | -69981628 | -8656997.4 | -34627989.6 | -136048896 | 75020000 | 126480000 | 124620000 | 76880000 | 124620000 | 76880000 | 137020000 | 64480000 | 201500000 | 314612087
2014-07-13 | 2014 | 7 | été | 568000000 | 550629806.6304 | 0 | 238083407.3696 | -1440000 | 0 | -146000000 | 40000000 | 1507720 | 0 | 0 | -122454011 | -26399269 | -26399269 | 0 | -169468684 | -58521807 | -7888172.8 | -31552691.2 | -179669354 | 75020000 | 126480000 | 124620000 | 76880000 | 124620000 | 76880000 | 137020000 | 64480000 | 201500000 | 352826215
2014-07-14 | 2014 | 7 | été | 568000000 | 550629806.6304 | 0 | 353389068.3696 | -1440000 | -128699570 | -146000000 | 40000000 | 1507720 | 0 | 0 | -113094342 | -26399632 | -26399632 | 0 | -175479854 | -44212461 | -7117505.8 | -28470023.2 | -166988862 | 75020000 | 126480000 | 124620000 | 76880000 | 124620000 | 76880000 | 137020000 | 64480000 | 201500000 | 330354545
2014-07-15 | 2014 | 7 | été | 568000000 | 330000000 | 0 | 400000000 | -1440000 | -187150000 | -146000000 | 40000000 | 1507720 | 0 | 238441221 | -38718929 | -27140155 | -27140155 | 0 | -178564739 | -62596700 | -5940237.4 | -23760949.6 | -162329808 | 75020000 | 126480000 | 124620000 | 76880000 | 124620000 | 76880000 | 137020000 | 64480000 | 201500000 | 383446914
2014-07-16 | 2014 | 7 | été | 568000000 | 330000000 | 0 | 400000000 | -1440000 | -168500000 | -146000000 | 40000000 | 1507720 | 0 | 189829606 | -30485723 | -26854328 | -26854328 | 0 | -171966939 | -57075023 | -5934009 | -23736036 | -167880594 | 75020000 | 126480000 | 124620000 | 76880000 | 124620000 | 76880000 | 137020000 | 64480000 | 201500000 | 377627297
2014-07-17 | 2014 | 7 | été | 568000000 | 265000000 | 0 | 265000000 | -1440000 | -110000000 | -146000000 | 40000000 | 40000000 | 21155362 | 250000000 | 20615594 | -29332450 | -29332450 | 0 | -174329964 | -90993705 | 612575 | 2450300 | -186232947 | 75020000 | 126480000 | 124620000 | 76880000 | 124620000 | 76880000 | 137020000 | 64480000 | 201500000 | 331206130
2014-07-18 | 2014 | 7 | été | 568000000 | 300000000 | 0 | 400000000 | -1440000 | -81500000 | -146000000 | 40000000 | 40000000 | 0 | 217168686 | -84952204 | -26553744.5 | -26553744.5 | 0 | -186698660 | -114213716 | -7529865.6 | -30119462.4 | -188879536 | 75020000 | 126480000 | 124620000 | 76880000 | 124620000 | 76880000 | 137020000 | 64480000 | 201500000 | 377061306
2014-07-19 | 2014 | 7 | été | 570000000 | 550629806.6304 | 0 | 261386071.3696 | -1440000 | -22000000 | -146000000 | 40000000 | 40000000 | 0 | 0 | -104992416 | -23217589.5 | -23217589.5 | 0 | -173060596 | -112525274 | -7804474.2 | -31217896.8 | -210546306 | 75020000 | 126480000 | 124620000 | 76880000 | 124620000 | 76880000 | 137020000 | 64480000 | 201500000 | 362701099
2014-07-20 | 2014 | 7 | été | 570000000 | 550629806.6304 | 0 | 255325101.3696 | -1440000 | 0 | -146000000 | 40000000 | 1699880 | 0 | 0 | -85449660 | -24662247 | -24662247 | 0 | -176175776 | -112283035 | -7675812.4 | -30703249.6 | -216013387 | 75020000 | 126480000 | 124620000 | 76880000 | 124620000 | 76880000 | 137020000 | 64480000 | 201500000 | 361875946
2014-07-21 | 2014 | 7 | été | 570000000 | 550629806.6304 | 0 | 389244513.3696 | -1440000 | -75500000 | -146000000 | 40000000 | 1699880 | 0 | 0 | -60065242 | -27963934.5 | -27963934.5 | 0 | -172637051 | -108084262 | -6629848.2 | -26519392.8 | -189280266 | 75020000 | 126480000 | 124620000 | 76880000 | 124620000 | 76880000 | 137020000 | 64480000 | 201500000 | 386887739
2014-07-22 | 2014 | 7 | été | 570000000 | 550629806.6304 | 0 | 461800000 | -1440000 | -165000000 | -146000000 | 40000000 | 1699880 | 0 | 23405464.3696 | -111389048 | -28858793.5 | -28858793.5 | 0 | -180453589 | -75855294 | -7340084.6 | -29360338.4 | -168853173 | 75020000 | 126480000 | 124620000 | 76880000 | 124620000 | 76880000 | 137020000 | 64480000 | 201500000 | 395778916
2014-07-23 | 2014 | 7 | été | 570000000 | 550629806.6304 | 0 | 446423450.3696 | -1440000 | -198700000 | -146000000 | 40000000 | 1699880 | 0 | 0 | -71368006 | -26503485.5 | -26503485.5 | 0 | -187076146 | -58108388 | -7426821.4 | -29707285.6 | -171273850 | 75020000 | 126480000 | 124620000 | 76880000 | 124620000 | 76880000 | 137020000 | 64480000 | 201500000 | 395364180
2014-07-24 | 2014 | 7 | été | 570000000 | 550629806.6304 | 0 | 461800000 | -1440000 | -181774949 | -146000000 | 40000000 | 1699880 | 0 | 5661081.3696 | -91702012 | -27186088 | -27186088 | 0 | -174000000 | -77521102 | -7557533.8 | -30230135.2 | -187031684 | 75020000 | 126480000 | 124620000 | 76880000 | 124620000 | 76880000 | 137020000 | 64480000 | 201500000 | 395839779
2014-07-25 | 2014 | 7 | été | 570000000 | 550629806.6304 | 0 | 461800000 | -1440000 | -185530572 | -146000000 | 40000000 | 1699880 | 0 | 4910566.3696 | -91644091 | -23428180.5 | -23428180.5 | 0 | -181058516 | -102565571 | -7172596.2 | -28690384.8 | -193887915 | 75020000 | 126480000 | 124620000 | 76880000 | 124620000 | 76880000 | 137020000 | 64480000 | 201500000 | 389782422
2014-07-26 | 2014 | 7 | été | 570000000 | 541422665 | 0 | 236167972 | -1440000 | -5000000 | -146000000 | 40000000 | 1699880 | 0 | 0 | -96665745 | -23138999 | -23138999 | 0 | -181558875 | -73296334 | -7260534.2 | -29042136.8 | -206316573 | 75020000 | 126480000 | 124620000 | 76880000 | 124620000 | 76880000 | 137020000 | 64480000 | 201500000 | 360341212
2014-07-27 | 2014 | 7 | été | 570000000 | 542831334 | 0 | 226973779 | -1440000 | -5000000 | -146000000 | 40000000 | 1699880 | 0 | 0 | -94648444 | -24734146 | -24734146 | 0 | -180569736 | -81845766 | -7269072.6 | -29076290.4 | -213712770 | 75020000 | 126480000 | 124620000 | 76880000 | 124620000 | 76880000 | 137020000 | 64480000 | 201500000 | 360646221
2014-07-28 | 2014 | 7 | été | 570000000 | 550629806.6304 | 0 | 325562735.3696 | -1440000 | -24280000 | -146000000 | 40000000 | 1699880 | 0 | 0 | -101858144 | -24717665 | -24717665 | 0 | -166024684 | -110902222 | -7221461.6 | -28885846.4 | -198340424 | 75020000 | 126480000 | 124620000 | 76880000 | 124620000 | 76880000 | 137020000 | 64480000 | 201500000 | 405957191
2014-07-29 | 2014 | 7 | été | 570000000 | 550629806.6304 | 0 | 348257032.3696 | -1440000 | -63000000 | -146000000 | 40000000 | 1699880 | 0 | 0 | -108493682 | -23731918 | -23731918 | 0 | -168300259 | -102398993 | -7353983.2 | -29415932.8 | -203956862 | 75020000 | 126480000 | 124620000 | 76880000 | 124620000 | 76880000 | 137020000 | 64480000 | 201500000 | 404598771
2014-07-30 | 2014 | 7 | été | 570000000 | 550629806.6304 | 0 | 354780578.3696 | -3600000 | -67700000 | -146000000 | 40000000 | 1699880 | 0 | 0 | -101394334 | -25339343 | -25339343 | 0 | -158330482 | -80625506 | -7848957.2 | -31395828.8 | -205714201 | 75020000 | 126480000 | 124620000 | 76880000 | 124620000 | 76880000 | 137020000 | 64480000 | 201500000 | 396713515
2014-07-31 | 2014 | 7 | été | 570000000 | 550629806.6304 | 0 | 369267045.3696 | -3600000 | -73380582 | -146000000 | 40000000 | 1699880 | 0 | 0 | -111853061 | -24682114 | -24682114 | 0 | -163811764 | -93433279 | -7664570.4 | -30658281.6 | -203340807 | 75020000 | 126480000 | 124620000 | 76880000 | 124620000 | 76880000 | 137020000 | 64480000 | 201500000 | 405222149
2014-08-01 | 2014 | 8 | été | 570000000 | 550629806.6304 | 0 | 339700697.3696 | -3840000 | -107653091 | -146000000 | 40000000 | 1591861 | 0 | 0 | -74295073 | -24097674 | -24097674 | 0 | -158821409 | -93717939 | -7604070.8 | -30416283.2 | -189102495 | 75020000 | 126480000 | 124620000 | 76880000 | 124620000 | 76880000 | 137020000 | 64480000 | 201500000 | 357266508
2014-08-02 | 2014 | 8 | été | 570000000 | 550629806.6304 | 0 | 354083502.3696 | -2880000 | -136554000 | -146000000 | 40000000 | 1591861 | 0 | 0 | -75629238 | -22388266 | -22388266 | 0 | -167823215 | -93068546 | -7421711.6 | -29686846.4 | -203620628 | 75020000 | 126480000 | 124620000 | 76880000 | 124620000 | 76880000 | 137020000 | 64480000 | 201500000 | 354921120
2014-08-03 | 2014 | 8 | été | 570000000 | 550629806.6304 | 0 | 310057675.3696 | -3420000 | -60554000 | -146000000 | 40000000 | 1591861 | 0 | 0 | -105896598 | -22099880 | -22099880 | 0 | -167603667 | -107794239 | -7361253 | -29445012 | -205111095 | 75020000 | 126480000 | 124620000 | 76880000 | 124620000 | 76880000 | 137020000 | 64480000 | 201500000 | 355512853
2014-08-04 | 2014 | 8 | été | 570000000 | 550629806.6304 | 0 | 394086613.3696 | -5040000 | -176554000 | -146000000 | 40000000 | 1591861 | 0 | 0 | -55615398 | -22839030.5 | -22839030.5 | 0 | -158829156 | -98793715 | -7295194.6 | -29180778.4 | -190352907 | 75020000 | 126480000 | 124620000 | 76880000 | 124620000 | 76880000 | 137020000 | 64480000 | 201500000 | 347046050
2014-08-05 | 2014 | 8 | été | 570000000 | 550629806.6304 | 0 | 355620629.3696 | -5040000 | -98554000 | -146000000 | 40000000 | 1591861 | 0 | 0 | -102851309 | -22613788 | -22613788 | 0 | -162167575 | -101492525 | -7284836.6 | -29139346.4 | -194036389 | 75020000 | 126480000 | 124620000 | 76880000 | 124620000 | 76880000 | 137020000 | 64480000 | 201500000 | 352449517
2014-08-06 | 2014 | 8 | été | 570000000 | 550629806.6304 | 0 | 346966687.3696 | -5040000 | -73355040 | -146000000 | 40000000 | 1591861 | 0 | 0 | -81375627 | -22175008.5 | -22175008.5 | 0 | -163798997 | -106949458 | -7269369.2 | -29077476.8 | -217366185 | 75020000 | 126480000 | 124620000 | 76880000 | 124620000 | 76880000 | 137020000 | 64480000 | 201500000 | 398573670
2014-08-07 | 2014 | 8 | été | 570000000 | 550629806.6304 | 0 | 400449219.3696 | -5040000 | -117554000 | -146000000 | 40000000 | 1591861 | 0 | 0 | -82348657 | -21882243.5 | -21882243.5 | 0 | -164883627 | -106542621 | -7196657.2 | -28786628.8 | -220038448 | 75020000 | 126480000 | 124620000 | 76880000 | 124620000 | 76880000 | 137020000 | 64480000 | 201500000 | 446970777
2014-08-08 | 2014 | 8 | été | 570000000 | 550629806.6304 | 0 | 366568583.3696 | -1440000 | -103554000 | -146000000 | 40000000 | 1591861 | 0 | 0 | -64873439 | -21889495 | -21889495 | 0 | -163941995 | -106267471 | -7110364.8 | -28441459.2 | -217490301 | 75020000 | 126480000 | 124620000 | 76880000 | 124620000 | 76880000 | 137020000 | 64480000 | 201500000 | 446949417
2014-08-09 | 2014 | 8 | été | 570000000 | 550629806.6304 | 0 | 328406773.3696 | -1440000 | -98554000 | -146000000 | 40000000 | 1591861 | 0 | 0 | -86426238 | -21227861 | -21227861 | 0 | -164124765 | -105956939 | -6972308.2 | -27889232.8 | -218128229 | 75020000 | 126480000 | 124620000 | 76880000 | 124620000 | 76880000 | 137020000 | 64480000 | 201500000 | 439245654
2014-08-10 | 2014 | 8 | été | 570000000 | 550629806.6304 | 0 | 314867473.3696 | -2880000 | -98554008 | -146000000 | 40000000 | 1591861 | 0 | 0 | -80958082 | -21072719.5 | -21072719.5 | 0 | -163952289 | -105638021 | -6921852.2 | -27687408.8 | -219727219 | 75020000 | 126480000 | 124620000 | 76880000 | 124620000 | 76880000 | 137020000 | 64480000 | 201500000 | 439194676
2014-08-11 | 2014 | 8 | été | 570000000 | 550629806.6304 | 0 | 350164554.3696 | -3600000 | -98749020 | -146514803 | 40000000 | 1591861 | 0 | 0 | -81182882 | -21272184.5 | -21272184.5 | 0 | -164295682 | -94492960 | -4944643.6 | -19778574.4 | -196109247 | 75020000 | 126480000 | 124620000 | 76880000 | 124620000 | 76880000 | 137020000 | 64480000 | 201500000 | 467669489
2014-08-12 | 2014 | 8 | été | 570000000 | 550629806.6304 | 0 | 330110758.3696 | -3600000 | -128134020 | -146000000 | 40000000 | 1591861 | 0 | 0 | -47851497 | -21210354.5 | -21210354.5 | 0 | -162851039 | -73699358 | -6482049.8 | -25928199.2 | -185693486 | 75020000 | 126480000 | 124620000 | 76880000 | 124620000 | 76880000 | 137020000 | 64480000 | 201500000 | 435167409
2014-08-13 | 2014 | 8 | été | 570000000 | 550629806.6304 | 0 | 303601205.3696 | -3600000 | -109850580 | -146000000 | 40000000 | 1591861 | 0 | 0 | -72804315 | -18791646 | -18791646 | 0 | -163220432 | -67056553 | -6422113.6 | -25688454.4 | -163802032 | 75020000 | 126480000 | 124620000 | 76880000 | 124620000 | 76880000 | 137020000 | 64480000 | 201500000 | 373291693
2014-08-14 | 2014 | 8 | été | 570000000 | 550629806.6304 | 0 | 110000000 | -3840000 | -144649020 | -146000000 | 40000000 | 1591861 | 0 | 125779275.3696 | 18897449 | -24087690 | -24087690 | 0 | -157019860 | -78664976 | -5601603.6 | -22406414.4 | -133865801 | 75020000 | 126480000 | 124620000 | 76880000 | 124620000 | 76880000 | 137020000 | 64480000 | 201500000 | 400569148
2014-08-15 | 2014 | 8 | été | 570000000 | 550629806.6304 | 0 | 106655518.3696 | -1440000 | -113350620 | -146000000 | 40000000 | 1591861 | 0 | 0 | -56971384 | -20440647 | -20440647 | 0 | -162561772 | -12666757 | -259897 | -1039588 | -117465840 | 75020000 | 126480000 | 124620000 | 76880000 | 124620000 | 76880000 | 137020000 | 64480000 | 201500000 | 277096977
2014-08-16 | 2014 | 8 | été | 570000000 | 550629806.6304 | 0 | 110000000 | -1440000 | -145149020 | -146000000 | 40000000 | 1591861 | 0 | 37513930.3696 | -21279347 | -18452423.5 | -18452423.5 | 0 | -161228691 | -13189040 | -302193.8 | -1208775.2 | -156210370 | 75020000 | 126480000 | 124620000 | 76880000 | 124620000 | 76880000 | 137020000 | 64480000 | 201500000 | 269060631
2014-08-17 | 2014 | 8 | été | 570000000 | 550629806.6304 | 0 | 110000000 | -1440000 | -145149020 | -146000000 | 40000000 | 1591861 | 0 | 30655824.3696 | 6178181 | -14130512 | -14130512 | 0 | -158999029 | -22391967 | -411842.2 | -1647368.8 | -191096331 | 75020000 | 126480000 | 124620000 | 76880000 | 124620000 | 76880000 | 137020000 | 64480000 | 201500000 | 270979937
2014-08-18 | 2014 | 8 | été | 570000000 | 520000000 | 0 | 110000000 | -1440000 | -99038220 | -146000000 | 40000000 | 1591861 | 0 | 68547446 | 29106249 | -17078287 | -17078287 | 0 | -157725578 | -24846923 | -412017.4 | -1648069.6 | -180663647 | 75020000 | 126480000 | 124620000 | 76880000 | 124620000 | 76880000 | 137020000 | 64480000 | 201500000 | 268959107
2014-08-19 | 2014 | 8 | été | 570000000 | 520000000 | 0 | 110000000 | -1440000 | -145149020 | -146000000 | 40000000 | 1591861 | 0 | 133360413 | 35375902 | -23839944 | -23839944 | 0 | -138618771 | -40219039 | -690853 | -2763412 | -181489201 | 75020000 | 126480000 | 124620000 | 76880000 | 124620000 | 76880000 | 137020000 | 64480000 | 201500000 | 268714595
2014-08-20 | 2014 | 8 | été | 570000000 | 550629806.6304 | 0 | 110000000 | -1440000 | -145149020 | -146000000 | 40000000 | 1591861 | 0 | 133227343.3696 | -11433237 | -22454403.5 | -22454403.5 | 0 | -139034127 | -50837914 | -368868.2 | -1475472.8 | -141813393 | 75020000 | 126480000 | 124620000 | 76880000 | 124620000 | 76880000 | 137020000 | 64480000 | 201500000 | 248227030
2014-08-21 | 2014 | 8 | été | 570000000 | 567119792 | 0 | 110000000 | -1440000 | -131315780 | -146000000 | 40000000 | 1591861 | 0 | 232479816 | -77155765 | -28592001.5 | -28592001.5 | 0 | -139160107 | -95165483 | -385741 | -1542964 | -152562635 | 75020000 | 126480000 | 124620000 | 76880000 | 124620000 | 76880000 | 137020000 | 64480000 | 201500000 | 344427849
2014-08-22 | 2014 | 8 | été | 570000000 | 555803735 | 0 | 110000000 | -1441373 | -145149020 | -146000000 | 40000000 | 1591861 | 0 | 200320097 | -30834377 | -29812731.5 | -29812731.5 | 0 | -138753157 | -77303133 | -481321.4 | -1925285.6 | -172449936 | 75020000 | 126480000 | 124620000 | 76880000 | 124620000 | 76880000 | 137020000 | 64480000 | 201500000 | 323098616
2014-08-23 | 2014 | 8 | été | 570000000 | 560961048 | 0 | 110000000 | -1440000 | -145149020 | -146000000 | 40000000 | 1591861 | 0 | 125750609 | -23782013 | -28441602.5 | -28441602.5 | 0 | -126769855 | -77313591 | -442835.6 | -1771342.4 | -164518626 | 75020000 | 126480000 | 124620000 | 76880000 | 124620000 | 76880000 | 137020000 | 64480000 | 201500000 | 274735049
2014-08-24 | 2014 | 8 | été | 570000000 | 558115462 | 0 | 110000000 | -1440000 | -145149020 | -146000000 | 40000000 | 1591861 | 0 | 90548826 | -30498309 | -28107217 | -28107217 | 0 | -134982572 | -101166595 | -476669.6 | -1906678.4 | -101081762 | 75020000 | 126480000 | 124620000 | 76880000 | 124620000 | 76880000 | 137020000 | 64480000 | 201500000 | 240712859
2014-08-25 | 2014 | 8 | été | 570000000 | 550629806.6304 | 0 | 110000000 | -1440000 | -73677280 | -146000000 | 40000000 | 1591861 | 0 | 30270153.3696 | -33909728 | -26545026.5 | -26545026.5 | 0 | -120640039 | -94568863 | -438153.4 | -1752613.6 | -52267677 | 75020000 | 126480000 | 124620000 | 76880000 | 124620000 | 76880000 | 137020000 | 64480000 | 201500000 | 209212129
2014-08-26 | 2014 | 8 | été | 570000000 | 550629806.6304 | 0 | 110000000 | -4440000 | -89816060 | -146000000 | 40000000 | 1591861 | 0 | 34879839.3696 | -24044882 | -30600216.5 | -30600216.5 | 0 | -138191655 | -79857630 | -284375.4 | -1137501.6 | -14545476 | 75020000 | 126480000 | 124620000 | 76880000 | 124620000 | 76880000 | 137020000 | 64480000 | 201500000 | 211888168
2014-08-27 | 2014 | 8 | été | 570000000 | 550629806.6304 | 0 | 110000000 | -1440000 | -89816060 | -146000000 | 40000000 | 1591861 | 0 | 32632364.3696 | 943650 | -27927190.5 | -27927190.5 | 0 | -138734310 | -59829433 | -149804 | -599216 | -27026570 | 75020000 | 126480000 | 124620000 | 76880000 | 124620000 | 76880000 | 137020000 | 64480000 | 201500000 | 207384434
2014-08-28 | 2014 | 8 | été | 570000000 | 550629806.6304 | 0 | 75000000 | -1440000 | -92121600 | -146000000 | 40000000 | 1591861 | 0 | 40018042.3696 | 4897659 | -27212915.5 | -27212915.5 | 0 | -138527631 | -36113524 | -336303.8 | -1345215.2 | -45525740 | 75020000 | 126480000 | 124620000 | 76880000 | 124620000 | 76880000 | 137020000 | 64480000 | 201500000 | 223119254
2014-08-29 | 2014 | 8 | été | 570000000 | 550629806.6304 | 0 | 75000000 | -720000 | -92121600 | -146000000 | 40000000 | 1591861 | 0 | 42971472.3696 | -17378437 | -25682932 | -25682932 | 0 | -138474615 | -42172377 | -348274.2 | -1393096.8 | -55207667 | 75020000 | 126480000 | 124620000 | 76880000 | 124620000 | 76880000 | 137020000 | 64480000 | 201500000 | 229982782
2014-08-30 | 2014 | 8 | été | 570000000 | 542658713 | 0 | 98352404 | -1440000 | -92121600 | -146000000 | 40000000 | 1591861 | 0 | 0 | -9750975 | -29753032.5 | -29753032.5 | 0 | -134938912 | -81674419 | -350886.4 | -1403545.6 | -61069813 | 75020000 | 126480000 | 124620000 | 76880000 | 124620000 | 76880000 | 137020000 | 64480000 | 201500000 | 241398066
2014-08-31 | 2014 | 8 | été | 570000000 | 550629806.6304 | 0 | 110000000 | -1440000 | -98554000 | -146000000 | 40000000 | 1591861 | 0 | 34489385.3696 | -47589820 | -29535993.5 | -29535993.5 | 0 | -135160659 | -98723746 | -856756.4 | -3427025.6 | -59207956 | 75020000 | 126480000 | 124620000 | 76880000 | 124620000 | 76880000 | 137020000 | 64480000 | 201500000 | 257666776
2014-09-01 | 2014 | 9 | été | 570000000 | 550629806.6304 | 0 | 120000000 | -459984 | -184477008 | -146000000 | 40000000 | 2164931 | 0 | 9595815.3696 | 48723727 | -21115373 | -21115373 | 0 | -133022399 | -22382378 | -222126.8 | -888507.2 | -22131252 | 75020000 | 126480000 | 124620000 | 76880000 | 124620000 | 76880000 | 137020000 | 64480000 | 201500000 | 260684728
2014-09-02 | 2014 | 9 | été | 570000000 | 550629806.6304 | 0 | 120000000 | -459984 | -198077020 | -146000000 | 40000000 | 2164931 | 0 | 88260567.3696 | -47301310 | -18199304 | -18199304 | 0 | -135995620 | -4114821 | -5403695.6 | -21614782.4 | -6427899 | 75020000 | 126480000 | 124620000 | 76880000 | 124620000 | 76880000 | 137020000 | 64480000 | 201500000 | 244903023
2014-09-03 | 2014 | 9 | été | 570000000 | 550629806.6304 | 0 | 120000000 | -459984 | -198277000 | -145307200 | 40000000 | 2164931 | 0 | 118911133.3696 | -71577478 | -22338579.5 | -22338579.5 | 0 | -138046183 | 20882731 | -4047454 | -16189816 | -27093627 | 75020000 | 126480000 | 124620000 | 76880000 | 124620000 | 76880000 | 137020000 | 64480000 | 201500000 | 252032449
2014-09-04 | 2014 | 9 | été | 570000000 | 562632739 | 0 | 120000000 | -459984 | -198076992 | -146000000 | 40000000 | 2164931 | 0 | 176606902 | -53228011 | -20251280 | -20251280 | 0 | -142167656 | -55113196 | -4048934.4 | -16195737.6 | -57195130 | 75020000 | 126480000 | 124620000 | 76880000 | 124620000 | 76880000 | 137020000 | 64480000 | 201500000 | 302234323
2014-09-05 | 2014 | 9 | été | 570000000 | 571778065 | 0 | 120000000 | -459984 | -198077000 | -146000000 | 40000000 | 2164931 | 0 | 191721130 | -27157590 | -20535245.5 | -20535245.5 | 0 | -141285102 | -56860986 | -6407388.2 | -25629552.8 | -114133251 | 75020000 | 126480000 | 124620000 | 76880000 | 124620000 | 76880000 | 137020000 | 64480000 | 201500000 | 291989691
2014-09-06 | 2014 | 9 | été | 570000000 | 435000000 | 0 | 355000000 | -459984 | -203261000 | -146000000 | 40000000 | 2164931 | 0 | 17305315 | -46686747 | -20091234 | -20091234 | 0 | -135877846 | -55600773 | -6407634.4 | -25630537.6 | -108163163 | 75020000 | 126480000 | 124620000 | 76880000 | 124620000 | 76880000 | 137020000 | 64480000 | 201500000 | 287054772
2014-09-07 | 2014 | 9 | été | 570000000 | 435000000 | 0 | 355000000 | -459984 | -203261000 | -146000000 | 40000000 | 2164931 | 0 | 31308195 | -42208968 | -21466665 | -21466665 | 0 | -134158186 | -64372395 | -6340649.8 | -25362599.2 | -114085235 | 75020000 | 126480000 | 124620000 | 76880000 | 124620000 | 76880000 | 137020000 | 64480000 | 201500000 | 286975667
2014-09-08 | 2014 | 9 | été | 570000000 | 420000000 | 0 | 321528291 | -459984 | -203261000 | -146000000 | 40000000 | 2164931 | 0 | 0 | -12955040 | -15730901.5 | -15730901.5 | 0 | -156880011 | -53752970 | 9047261 | 36189044 | -1509606 | 75020000 | 126480000 | 124620000 | 76880000 | 124620000 | 76880000 | 137020000 | 64480000 | 201500000 | 279214019
2014-09-09 | 2014 | 9 | été | 570000000 | 420000000 | 0 | 340000000 | -459984 | -203261000 | -146000000 | 40000000 | 2164931 | 0 | 3397728 | -14402769 | -21784341.5 | -21784341.5 | 0 | -127678384 | -59226405 | 2609260.8 | 10437043.2 | -6041612 | 75020000 | 126480000 | 124620000 | 76880000 | 124620000 | 76880000 | 137020000 | 64480000 | 201500000 | 339928268
2014-09-10 | 2014 | 9 | été | 570000000 | 420000000 | 0 | 340000000 | -459984 | -185461000 | -146000000 | 40000000 | 2164931 | 0 | 3631958 | -15015127 | -22367132 | -22367132 | 0 | -124880538 | -26060322 | -1935724.2 | -7742896.8 | -26227280 | 75020000 | 126480000 | 124620000 | 76880000 | 124620000 | 76880000 | 137020000 | 64480000 | 201500000 | 339441366
2014-09-11 | 2014 | 9 | été | 570000000 | 420000000 | 0 | 295740278 | -459984 | -189461000 | -146000000 | 40000000 | 2164931 | 0 | 0 | -1562134 | -21540087.5 | -21540087.5 | 0 | -126168915 | 11926065 | 307567.4 | 1230269.6 | -30696006 | 75020000 | 126480000 | 124620000 | 76880000 | 124620000 | 76880000 | 137020000 | 64480000 | 201500000 | 297377278
2014-09-12 | 2014 | 9 | été | 170000000 | 553799693 | 0 | 330000000 | -459984 | -109461000 | -146000000 | 40000000 | 2164931 | 0 | 138707768 | -4368655 | -19444146 | -19444146 | 0 | -126376390 | 11708879 | 515354.8 | 2061419.2 | -30720560 | 75020000 | 126480000 | 124620000 | 76880000 | 124620000 | 76880000 | 137020000 | 64480000 | 201500000 | 307459131
2014-09-13 | 2014 | 9 | été | 568000000 | 425000000 | 0 | 338451727 | -459984 | -103561008 | -146000000 | 40000000 | 2164931 | 0 | 0 | -42701868 | -20721036 | -20721036 | 0 | -129261897 | -77132920 | -1288112.4 | -5152449.6 | -118021345 | 75020000 | 126480000 | 124620000 | 76880000 | 124620000 | 76880000 | 137020000 | 64480000 | 201500000 | 341528513
2014-09-14 | 2014 | 9 | été | 568000000 | 425000000 | 0 | 316348551 | -459984 | -103561000 | -146000000 | 40000000 | 2164931 | 0 | 0 | -32307303 | -19899522.5 | -19899522.5 | 0 | -134071095 | -67027907 | -3817847.2 | -15271388.8 | -103391704 | 75020000 | 126480000 | 124620000 | 76880000 | 124620000 | 76880000 | 137020000 | 64480000 | 201500000 | 343321244
2014-09-15 | 2014 | 9 | été | 280000000 | 590783890 | 0 | 461800000 | -459984 | -181736011 | -146000000 | 40000000 | 2164931 | 0 | 99567861 | -15959635 | -17468267.5 | -17468267.5 | 0 | -103120722 | -44993659 | -5622989.8 | -22491959.2 | -110275463 | 75020000 | 126480000 | 124620000 | 76880000 | 124620000 | 76880000 | 137020000 | 64480000 | 201500000 | 340959408
2014-09-16 | 2014 | 9 | été | 280000000 | 550629806.6304 | 0 | 461800000 | -459984 | -120061000 | -146000000 | 36874327 | 2164931 | 0 | 112073379.3696 | -29544129 | -14377695 | -14377695 | 0 | -114372768 | -21044417 | -1293564 | -5174256 | -158375327 | 75020000 | 126480000 | 124620000 | 76880000 | 124620000 | 76880000 | 137020000 | 64480000 | 201500000 | 257802806
2014-09-17 | 2014 | 9 | été | 280000000 | 637403026 | 0 | 461800000 | -459984 | -166261000 | -146000000 | 40000000 | 2164931 | 0 | 131967851 | -42672270 | -21720083 | -21720083 | 0 | -130008021 | -36895681 | -5799014.2 | -23196056.8 | -143479605 | 75020000 | 126480000 | 124620000 | 76880000 | 124620000 | 76880000 | 137020000 | 64480000 | 201500000 | 279339764
2014-09-18 | 2014 | 9 | été | 280000000 | 630641573 | 0 | 461800000 | -459984 | -182461000 | -146000000 | 40000000 | 2164931 | 0 | 171589348 | -11851709 | -21696568.5 | -21696568.5 | 0 | -130564522 | -64789139 | -5680712.8 | -22722851.2 | -151026297 | 75020000 | 126480000 | 124620000 | 76880000 | 124620000 | 76880000 | 137020000 | 64480000 | 201500000 | 313673653
2014-09-19 | 2014 | 9 | été | 280000000 | 435000000 | 0 | 461800000 | -459984 | -182461000 | -146000000 | 40000000 | 2164931 | 0 | 83444375 | -48122328 | -22730599 | -22730599 | 0 | -108110106 | 75672207 | -5023072 | -20092288 | -27723350 | 75020000 | 126480000 | 124620000 | 76880000 | 124620000 | 76880000 | 137020000 | 64480000 | 201500000 | 261736440
2014-09-20 | 2014 | 9 | été | 280000000 | 435000000 | 0 | 461800000 | -459984 | -182461000 | -146000000 | 40000000 | 2164931 | 0 | 49447191 | -24706778 | -22158477.5 | -22158477.5 | 0 | -109217923 | 53952682 | -4163868 | -16655472 | -71224062 | 75020000 | 126480000 | 124620000 | 76880000 | 124620000 | 76880000 | 137020000 | 64480000 | 201500000 | 284557916
2014-09-21 | 2014 | 9 | été | 280000000 | 435000000 | 0 | 461800000 | -459984 | -182461000 | -146000000 | 40000000 | 0 | 0 | 7936870 | 17724751 | -21868647 | -21868647 | 0 | -112733959 | 61566537 | -187119 | -748476 | -79431843 | 75020000 | 126480000 | 124620000 | 76880000 | 124620000 | 76880000 | 137020000 | 64480000 | 201500000 | 260842549
2014-09-22 | 2014 | 9 | été | 450000000 | 365000000 | 0 | 441349986 | -459984 | -160461000 | -146000000 | 40000000 | 0 | 0 | 0 | -33001928 | -19089204.5 | -19089204.5 | 0 | -72870788 | 70035741 | -212544 | -850176 | -48519334 | 75020000 | 126480000 | 124620000 | 76880000 | 124620000 | 76880000 | 137020000 | 64480000 | 201500000 | 247665964
2014-09-23 | 2014 | 9 | été | 70000000 | 390000000 | 0 | 315000000 | -459984 | -107141000 | -146000000 | 40000000 | 0 | 0 | 219731676 | -1163940 | -1984945 | -1984945 | 0 | 55064541 | 60951691 | -49677.2 | -198708.8 | -27665250 | 75020000 | 126480000 | 124620000 | 76880000 | 124620000 | 76880000 | 137020000 | 64480000 | 201500000 | 247326478
2014-09-24 | 2014 | 9 | été | 450000000 | 365000000 | 0 | 374753398 | -459984 | -152761000 | -149186485 | 40000000 | 0 | 0 | 0 | -13486866 | -17830435 | -17830435 | 0 | -73443965 | 81888291 | 129904 | 519616 | -332408 | 75020000 | 126480000 | 124620000 | 76880000 | 124620000 | 76880000 | 137020000 | 64480000 | 201500000 | 220569003
2014-09-25 | 2014 | 9 | été | 450000000 | 365000000 | 0 | 405332803 | -459984 | -171066432 | -167942056 | 40000000 | 0 | 0 | 0 | -25084167 | -14085973 | -14085973 | 0 | -71117566 | 110726403 | 4520.2 | 18080.8 | 9894017 | 75020000 | 126480000 | 124620000 | 76880000 | 124620000 | 76880000 | 137020000 | 64480000 | 201500000 | 206518482
2014-09-26 | 2014 | 9 | été | 450000000 | 365000000 | 0 | 448400255 | -459984 | -167893003 | -163851899 | 40000000 | 0 | 0 | 0 | 9292017 | -11896623.5 | -11896623.5 | 0 | -64383875 | 43877050 | -53621.2 | -214484.8 | -50165224 | 75020000 | 126480000 | 124620000 | 76880000 | 124620000 | 76880000 | 137020000 | 64480000 | 201500000 | 235823713
2014-09-27 | 2014 | 9 | été | 450000000 | 365000000 | 0 | 461800000 | -459984 | -174661000 | -165208233 | 40000000 | 2164931 | 0 | 47386485 | -33168622 | -26680970 | -26680970 | 0 | -75065058 | -2021903 | -1836163 | -7344652 | -67645806 | 75020000 | 126480000 | 124620000 | 76880000 | 124620000 | 76880000 | 137020000 | 64480000 | 201500000 | 241857344
2014-09-28 | 2014 | 9 | été | 450000000 | 365000000 | 0 | 461800000 | -459984 | -162561521 | -165153233 | 40000000 | 2164931 | 0 | 11717917 | -32817878 | -26789858.5 | -26789858.5 | 0 | -71359429 | -4927862 | -241680.2 | -966720.8 | -101494489 | 75020000 | 126480000 | 124620000 | 76880000 | 124620000 | 76880000 | 137020000 | 64480000 | 201500000 | 240687822
2014-09-29 | 2014 | 9 | été | 485000000 | 300000000 | 0 | 461800000 | -460728 | -177461000 | -166012946 | 40000000 | 2164931 | 0 | 19476532 | 9269431 | -24004070.5 | -24004070.5 | 0 | -68769064 | 17749588 | -242747 | -970988 | -28828900 | 75020000 | 126480000 | 124620000 | 76880000 | 124620000 | 76880000 | 137020000 | 64480000 | 201500000 | 198136470
2014-09-30 | 2014 | 9 | été | 485000000 | 300000000 | 0 | 436078486 | -459984 | -182661000 | -167431453 | 40000000 | 2164931 | 0 | 0 | 9909148 | -11821188.5 | -11821188.5 | 0 | -74402945 | 76238114 | -171456.6 | -685826.4 | -33448482 | 75020000 | 126480000 | 124620000 | 76880000 | 124620000 | 76880000 | 137020000 | 64480000 | 201500000 | 169839602
2014-10-01 | 2014 | 10 | été | 485000000 | 300000000 | 0 | 338840643 | -3600000 | -65047627 | -147001749 | 40000000 | 1766966 | 0 | 0 | 41425841 | -15559604.5 | -15559604.5 | 0 | -51310892 | 36763355 | -140511.6 | -562046.4 | -36360469 | 75020000 | 126480000 | 124620000 | 76880000 | 124620000 | 76880000 | 137020000 | 64480000 | 201500000 | 176134668
2014-10-02 | 2014 | 10 | été | 485000000 | 300000000 | 0 | 432545015 | -5520000 | -141901129 | -163508685 | 40000000 | 1766966 | 0 | 0 | 101440230 | -17736651 | -17736651 | 0 | -46255073 | -20817808 | -5423342 | -21693368 | -38922571 | 75020000 | 126480000 | 124620000 | 76880000 | 124620000 | 76880000 | 137020000 | 64480000 | 201500000 | 208244613
2014-10-03 | 2014 | 10 | été | 485000000 | 300000000 | 0 | 438053468 | -5520000 | -160101032 | -153606485 | 40000000 | 1766966 | 0 | 0 | 49223768 | -8593179.5 | -8593179.5 | 0 | -39879706 | -10044084 | -4263379 | -17053516 | -53460378 | 75020000 | 126480000 | 124620000 | 76880000 | 124620000 | 76880000 | 137020000 | 64480000 | 201500000 | 192082396
2014-10-04 | 2014 | 10 | été | 485000000 | 300000000 | 0 | 461800000 | -1200000 | -163434128 | -149588154 | 40000000 | 1766966 | 0 | 55503984 | 17193022 | -21075236 | -21075236 | 0 | -53603052 | -39403684 | -4260746 | -17042984 | -87680876 | 75020000 | 126480000 | 124620000 | 76880000 | 124620000 | 76880000 | 137020000 | 64480000 | 201500000 | 240552740
2014-10-05 | 2014 | 10 | été | 485000000 | 300000000 | 0 | 461800000 | -1200000 | -95434126 | -146000000 | 40000000 | 1766966 | 0 | 11133402 | 1507999 | -21490163 | -21490163 | 0 | -53286810 | -25972764 | -4174919.2 | -16699676.8 | -68013419 | 75020000 | 126480000 | 124620000 | 76880000 | 124620000 | 76880000 | 137020000 | 64480000 | 201500000 | 240657016
2014-10-06 | 2014 | 10 | été | 485000000 | 300000000 | 0 | 424963491 | -1200000 | -160714126 | -146000000 | 40000000 | 1766966 | 0 | 0 | -3431111 | -18592932 | -18592932 | 0 | -53688474 | 28317963 | -647480.4 | -2589921.6 | 75834669 | 75020000 | 126480000 | 124620000 | 76880000 | 124620000 | 76880000 | 137020000 | 64480000 | 201500000 | 203792855
2014-10-07 | 2014 | 10 | été | 485000000 | 300000000 | 0 | 461800000 | -1200000 | -208194126 | -146000000 | 40000000 | 1766966 | 0 | 29552459 | 10044980 | -10177283 | -10177283 | 0 | -63809269 | 85384141 | -3348212.4 | -13392849.6 | 0 | 75020000 | 126480000 | 124620000 | 76880000 | 124620000 | 76880000 | 137020000 | 64480000 | 201500000 | 207663702
2014-10-08 | 2014 | 10 | été | 485000000 | 300000000 | 0 | 458677421 | -4080000 | -189242528 | -146000000 | 40000000 | 1766966 | 0 | 0 | 4006944 | -9023315.5 | -9023315.5 | 0 | -46157190 | 42872981 | -190393 | -761572 | 9399322 | 75020000 | 126480000 | 124620000 | 76880000 | 124620000 | 76880000 | 137020000 | 64480000 | 201500000 | 228551399
2014-10-09 | 2014 | 10 | été | 485000000 | 300000000 | 0 | 348050403 | -5340000 | -95242528 | -146000000 | 40000000 | 1766966 | 0 | 0 | 39648684 | -9663390.5 | -9663390.5 | 0 | -64897947 | 35950028 | -1871986.4 | -7487945.6 | 35773082 | 75020000 | 126480000 | 124620000 | 76880000 | 124620000 | 76880000 | 137020000 | 64480000 | 201500000 | 194659412
2014-10-10 | 2014 | 10 | été | 485000000 | 300000000 | 0 | 442240917 | -3840000 | -35101032 | -150551681 | 40000000 | 1766966 | 0 | 0 | 44832105 | -10480227 | -10480227 | 0 | -65890726 | -53037374 | -4714775.8 | -18859103.2 | -22793961 | 75020000 | 126480000 | 124620000 | 76880000 | 124620000 | 76880000 | 137020000 | 64480000 | 201500000 | 230004374
2014-10-11 | 2014 | 10 | été | 568000000 | 550629806.6304 | 0 | 183554367.3696 | 0 | -28047626 | -146000000 | 40000000 | 1766966 | 0 | 0 | -23825611 | -19634013.5 | -19634013.5 | 0 | -102555822 | -53418197 | -5223126 | -20892504 | -55970074 | 75020000 | 126480000 | 124620000 | 76880000 | 124620000 | 76880000 | 137020000 | 64480000 | 201500000 | 272431879
2014-10-12 | 2014 | 10 | été | 568000000 | 550629806.6304 | 0 | 206524784.3696 | 0 | -14101032 | -146000000 | 40000000 | 1766966 | 0 | 0 | -33029690 | -18932391 | -18932391 | 0 | -100518548 | -61755127 | -5172102 | -20688408 | -108284060 | 75020000 | 126480000 | 124620000 | 76880000 | 124620000 | 76880000 | 137020000 | 64480000 | 201500000 | 306563862
2014-10-13 | 2014 | 10 | été | 568000000 | 550629806.6304 | 0 | 282801115.3696 | 0 | -83292965 | -146000000 | 40000000 | 1766966 | 0 | 0 | -16516433 | -9688617 | -9688617 | 0 | -60052006 | -54924282 | -2954399.2 | -11817596.8 | -59176864 | 75020000 | 126480000 | 124620000 | 76880000 | 124620000 | 76880000 | 137020000 | 64480000 | 201500000 | 300125221
2014-10-14 | 2014 | 10 | été | 335000000 | 581930723 | 0 | 461800000 | -6575000 | -152901127 | -146000000 | 40000000 | 1766966 | 0 | 72398239 | -18775797 | -10850443 | -10850443 | 0 | -63455044 | -23938941 | -2488079.4 | -9952317.6 | -12716410 | 75020000 | 126480000 | 124620000 | 76880000 | 124620000 | 76880000 | 137020000 | 64480000 | 201500000 | 266435531
2014-10-15 | 2014 | 10 | été | 375000000 | 550629806.6304 | 0 | 452800044.3696 | -4400000 | -125470128 | -146000000 | 40000000 | 1766966 | 0 | 0 | -11706299 | -12981590.5 | -12981590.5 | 0 | -61568452 | -8277009 | 1410417 | 5641668 | -9818202 | 75020000 | 126480000 | 124620000 | 76880000 | 124620000 | 76880000 | 137020000 | 64480000 | 201500000 | 238096755
2014-10-16 | 2014 | 10 | été | 568000000 | 550629806.6304 | 0 | 208683931.3696 | -3000000 | -137706226 | -146000000 | 40000000 | 1894315 | 0 | 0 | 28585115 | -7205692.5 | -7205692.5 | 0 | -43862956 | -13158689 | 2561.6 | 10246.4 | -37132221 | 75020000 | 126480000 | 124620000 | 76880000 | 124620000 | 76880000 | 137020000 | 64480000 | 201500000 | 222147111
2014-10-17 | 2014 | 10 | été | 568000000 | 550629806.6304 | 0 | 219932771.3696 | -720000 | -117352725 | -146000000 | 40000000 | 40000000 | 0 | 0 | 39136150 | -14906992 | -14906992 | 0 | -59572635 | -56986847 | 151645 | 606580 | -58249885 | 75020000 | 126480000 | 124620000 | 76880000 | 124620000 | 76880000 | 137020000 | 64480000 | 201500000 | 249328962
2014-10-18 | 2014 | 10 | été | 568000000 | 550629806.6304 | 0 | 129131068.3696 | -1200000 | -122314080 | -146000000 | 40000000 | 23678935 | 0 | 0 | 1723845 | -16764135.5 | -16764135.5 | 0 | -68117483 | -65688833 | -17912.8 | -71651.2 | -35660413 | 75020000 | 126480000 | 124620000 | 76880000 | 124620000 | 76880000 | 137020000 | 64480000 | 201500000 | 258780427
2014-10-19 | 2014 | 10 | été | 568000000 | 550629806.6304 | 0 | 105957036.3696 | 0 | -83554000 | -146000000 | 40000000 | 1766966 | 0 | 0 | -7290344 | -15517459 | -15517459 | 0 | -56030805 | -51602415 | -2998035.4 | -11992141.6 | -38283581 | 75020000 | 126480000 | 124620000 | 76880000 | 124620000 | 76880000 | 137020000 | 64480000 | 201500000 | 255304438
2014-10-20 | 2014 | 10 | été | 568000000 | 550629806.6304 | 0 | 246436714.3696 | 0 | -115954000 | -146000000 | 40000000 | 1766966 | 0 | 0 | -10232189 | -6384100.5 | -6384100.5 | 0 | -73710165 | -32129882 | -1010844 | -4043376 | -35486662 | 75020000 | 126480000 | 124620000 | 76880000 | 124620000 | 76880000 | 137020000 | 64480000 | 201500000 | 221244380
2014-10-21 | 2014 | 10 | été | 568000000 | 550629806.6304 | 0 | 322667150.3696 | -1200000 | -130131076 | -146000000 | 40000000 | 1766966 | 0 | 0 | -1773264 | -15573404.5 | -15573404.5 | 0 | -58866629 | -55068641 | -209202 | -836808 | -33307576 | 75020000 | 126480000 | 124620000 | 76880000 | 124620000 | 76880000 | 137020000 | 64480000 | 201500000 | 255589815
2014-10-22 | 2014 | 10 | été | 568000000 | 550629806.6304 | 0 | 341490145.3696 | -6925000 | -159419175 | -146000000 | 40000000 | 1766966 | 0 | 0 | 31870750 | -7951631.5 | -7951631.5 | 0 | -15049038 | 47937941 | 256839 | 1027356 | 18610484 | 75020000 | 126480000 | 124620000 | 76880000 | 124620000 | 76880000 | 137020000 | 64480000 | 201500000 | 225875812
2014-10-23 | 2014 | 10 | été | 568000000 | 550629806.6304 | 0 | 352392928.3696 | -7800000 | -151086685 | -150801793 | 40000000 | 1766966 | 0 | 0 | 44227909 | 10265390 | 10265390 | 0 | -56831835 | 37193772 | 56077.4 | 224309.6 | 1097404 | 75020000 | 126480000 | 124620000 | 76880000 | 124620000 | 76880000 | 137020000 | 64480000 | 201500000 | 207284396
2014-10-24 | 2014 | 10 | été | 568000000 | 550629806.6304 | 0 | 385000000 | -7800000 | -128960292 | -146000000 | 40000000 | 1766966 | 0 | 50412491.3696 | -32227975 | -5141576 | -5141576 | 0 | -64184330 | -6287688 | 73929 | 295716 | -1328453 | 75020000 | 126480000 | 124620000 | 76880000 | 124620000 | 76880000 | 137020000 | 64480000 | 201500000 | 291499727
2014-10-25 | 2014 | 10 | été | 570000000 | 550629806.6304 | 0 | 252568824.3696 | -4990000 | -68536625 | -153625370 | 40000000 | 1766966 | 0 | 0 | -12792911 | 2186469 | 2186469 | 0 | -55683243 | -23250860 | 22190.8 | 88763.2 | -20714451 | 75020000 | 126480000 | 124620000 | 76880000 | 124620000 | 76880000 | 137020000 | 64480000 | 201500000 | 295263641
2014-10-26 | 2014 | 10 | été | 568000000 | 550629806.6304 | 0 | 231672640.3696 | -4800000 | -74137831 | -152182211 | 40000000 | 21987582 | 0 | 0 | -15113988 | 3345919 | 3345919 | 0 | -71560428 | -21963743 | 32949.4 | 131797.6 | -35726091 | 75020000 | 126480000 | 124620000 | 76880000 | 124620000 | 76880000 | 137020000 | 64480000 | 201500000 | 293797565
2014-10-27 | 2014 | 10 | été | 568000000 | 553507786 | 0 | 332700477 | -3360000 | -151790918 | -146000000 | 40000000 | 40000000 | 0 | 0 | 5580236 | -4105607 | -4105607 | 0 | -77444442 | 17107793 | -106587.8 | -426351.2 | 10499298 | 75020000 | 126480000 | 124620000 | 76880000 | 124620000 | 76880000 | 137020000 | 64480000 | 201500000 | 278312360
2014-10-28 | 2014 | 10 | été | 568000000 | 557346445 | 0 | 307395821 | -3600000 | -195531939 | -149492786 | 40000000 | 40000000 | 0 | 0 | 12333833 | 2798563 | 2798563 | 0 | 7235379 | 34701813 | -79869.4 | -319477.6 | 4077608 | 75020000 | 126480000 | 124620000 | 76880000 | 124620000 | 76880000 | 137020000 | 64480000 | 201500000 | 256245138
2014-10-29 | 2014 | 10 | été | 568000000 | 550629806.6304 | 0 | 263695350.3696 | -7800000 | -219790918 | -148569339 | 40000000 | 40000000 | 0 | 0 | 141470324 | 15870602.5 | 15870602.5 | 0 | -35414713 | 32348430 | -111420.2 | -445680.8 | 3787035 | 75020000 | 126480000 | 124620000 | 76880000 | 124620000 | 76880000 | 137020000 | 64480000 | 201500000 | 263919193
2014-10-30 | 2014 | 10 | été | 568000000 | 550629806.6304 | 0 | 254215151.3696 | -5800000 | -220137320 | -157168057 | 40000000 | 40000000 | 0 | 0 | 55477510 | 25796875.5 | 25796875.5 | 0 | 684749 | -25355977 | 8623157.4 | 34492629.6 | 3748042 | 75020000 | 126480000 | 124620000 | 76880000 | 124620000 | 76880000 | 137020000 | 64480000 | 201500000 | 299782149
2014-10-31 | 2014 | 10 | été | 568000000 | 550629806.6304 | 0 | 294044895.3696 | -5760000 | -220137320 | -162876404 | 40000000 | 40000000 | 0 | 0 | 71643059 | -2908538.5 | -2908538.5 | 0 | -20237615 | 1596524 | -92523 | -370092 | -6767089 | 75020000 | 126480000 | 124620000 | 76880000 | 124620000 | 76880000 | 137020000 | 64480000 | 201500000 | 372410918
2014-11-01 | 2014 | 11 | hiver | 568000000 | 550629806.6304 | 0 | 426600258.3696 | -3600000 | -209860416 | -146000000 | 40000000 | 40000000 | 0 | 0 | -17080077 | 22420157 | 22420157 | 0 | -75817834 | -53296279 | -94246.6 | -376986.4 | -23444899 | 85910000 | 144840000 | 142710000 | 88040000 | 142710000 | 88040000 | 156910000 | 73840000 | 230750000 | 507693646
2014-11-02 | 2014 | 11 | hiver | 568000000 | 550629806.6304 | 0 | 403969754.3696 | 0 | -207513288 | -146000000 | 40000000 | 40000000 | 0 | 0 | -27050039 | 21943049 | 21943049 | 0 | -74180532 | -47413837 | 146616.6 | 586466.4 | -23303448 | 85910000 | 144840000 | 142710000 | 88040000 | 142710000 | 88040000 | 156910000 | 73840000 | 230750000 | 505813997
2014-11-03 | 2014 | 11 | hiver | 568000000 | 550629806.6304 | 0 | 379955914.3696 | -5875000 | -218860416 | -146000000 | 40000000 | 40000000 | 0 | 0 | -14428251 | 33949274 | 33949274 | 0 | -8372160 | -1502433 | 19907.6 | 79630.4 | 26786902 | 85910000 | 144840000 | 142710000 | 88040000 | 142710000 | 88040000 | 156910000 | 73840000 | 230750000 | 467394997
2014-11-04 | 2014 | 11 | hiver | 568000000 | 550629806.6304 | 0 | 411951897.3696 | -7800000 | -147213286 | -146000000 | 40000000 | 40000000 | 0 | 0 | 6523508 | 40171129 | 40171129 | 0 | 18289532 | 28765780 | -40000 | -160000 | 21062533 | 85910000 | 144840000 | 142710000 | 88040000 | 142710000 | 88040000 | 156910000 | 73840000 | 230750000 | 509331668
2014-11-05 | 2014 | 11 | hiver | 568000000 | 550629806.6304 | 0 | 461800000 | -7800000 | -167760320 | -146000000 | 40000000 | 40000000 | 0 | 53364113.3696 | 32152474 | 41247133 | 41247133 | 0 | 54588159 | 61229438 | -1183400 | -4733600 | 28433849 | 85910000 | 144840000 | 142710000 | 88040000 | 142710000 | 88040000 | 156910000 | 73840000 | 230750000 | 510014317
2014-11-06 | 2014 | 11 | hiver | 568000000 | 550629806.6304 | 0 | 461800000 | -7800000 | -151155126 | -146000000 | 40000000 | 40000000 | 0 | 48190144.3696 | 16473767 | 34921826 | 34921826 | 0 | 57458433 | 91399373 | -957542 | -3830168 | 34588595 | 85910000 | 144840000 | 142710000 | 88040000 | 142710000 | 88040000 | 156910000 | 73840000 | 230750000 | 511904356
2014-11-07 | 2014 | 11 | hiver | 568000000 | 550629806.6304 | 0 | 461800000 | -7800000 | -130060320 | -153651352 | 40000000 | 40000000 | 0 | 46557028.3696 | -35558362 | 33750567 | 33750567 | 0 | 1096575 | 74056148 | -1018949.4 | -4075797.6 | 40234361 | 85910000 | 144840000 | 142710000 | 88040000 | 142710000 | 88040000 | 156910000 | 73840000 | 230750000 | 620781591
2014-11-08 | 2014 | 11 | hiver | 568000000 | 550629806.6304 | 0 | 399230261.3696 | -7800000 | -131060320 | -153774930 | 40000000 | 40000000 | 0 | 0 | 14999383 | 34892861.5 | 34892861.5 | 0 | -4687261 | 26087303 | -952908 | -3811632 | 20042066 | 85910000 | 144840000 | 142710000 | 88040000 | 142710000 | 88040000 | 156910000 | 73840000 | 230750000 | 518597518
2014-11-09 | 2014 | 11 | hiver | 568000000 | 550629806.6304 | 0 | 407701815.3696 | -7800000 | -159958584 | -150752168 | 40000000 | 40000000 | 0 | 0 | 34309067 | 34449055 | 34449055 | 0 | 25977419 | 28884886 | -574245.2 | -2296980.8 | 26894954 | 85910000 | 144840000 | 142710000 | 88040000 | 142710000 | 88040000 | 156910000 | 73840000 | 230750000 | 513739273
2014-11-10 | 2014 | 11 | hiver | 568000000 | 550629806.6304 | 0 | 434702282.3696 | -7800000 | -167060320 | -152702198 | 40000000 | 40000000 | 0 | 0 | 26739787 | 39461645.5 | 39461645.5 | 0 | 54137583 | 38779987 | -481740.2 | -1926960.8 | 42913248 | 85910000 | 144840000 | 142710000 | 88040000 | 142710000 | 88040000 | 156910000 | 73840000 | 230750000 | 499541601
2014-11-11 | 2014 | 11 | hiver | 568000000 | 550629806.6304 | 0 | 378043221.3696 | -7800000 | -161060320 | -152702198 | 40000000 | 40000000 | 0 | 0 | -33898054 | 39380844.5 | 39380844.5 | 0 | 17325658 | 49524347 | -2247960 | -8991840 | 30933682 | 85910000 | 144840000 | 142710000 | 88040000 | 142710000 | 88040000 | 156910000 | 73840000 | 230750000 | 516204881
2014-11-12 | 2014 | 11 | hiver | 568000000 | 550629806.6304 | 0 | 325669019.3696 | -7460000 | -162960353 | -155950266 | 40000000 | 40000000 | 0 | 0 | -235055 | 46074925 | 46074925 | 0 | 65966606 | 71036634 | -1356618.4 | -5426473.6 | 42256158 | 85910000 | 144840000 | 142710000 | 88040000 | 142710000 | 88040000 | 156910000 | 73840000 | 230750000 | 461956238
2014-11-13 | 2014 | 11 | hiver | 568000000 | 550629806.6304 | 0 | 461800000 | -7800000 | -164060320 | -156449969 | 40000000 | 40000000 | 0 | 17368561.3696 | -4768875 | 45918231.5 | 45918231.5 | 0 | 59923828 | 39423069 | -952678.4 | -3810713.6 | 35937367 | 85910000 | 144840000 | 142710000 | 88040000 | 142710000 | 88040000 | 156910000 | 73840000 | 230750000 | 464178935
2014-11-14 | 2014 | 11 | hiver | 568000000 | 550629806.6304 | 0 | 461800000 | -7800000 | -187131236 | -152702198 | 40000000 | 40000000 | 0 | 28322616.3696 | 5090908 | 45758922 | 45758922 | 0 | 58476800 | 30849542 | -972951.4 | -3891805.6 | 23268700 | 85910000 | 144840000 | 142710000 | 88040000 | 142710000 | 88040000 | 156910000 | 73840000 | 230750000 | 504874077
2014-11-15 | 2014 | 11 | hiver | 568000000 | 550629806.6304 | 0 | 379651053.3696 | -7800000 | -128086046 | -152651428 | 40000000 | 40000000 | 0 | 0 | -13638108 | 37142622.5 | 37142622.5 | 0 | 44578608 | 52544434 | -881451.4 | -3525805.6 | 11601104 | 85910000 | 144840000 | 142710000 | 88040000 | 142710000 | 88040000 | 156910000 | 73840000 | 230750000 | 529585231
2014-11-16 | 2014 | 11 | hiver | 568000000 | 550629806.6304 | 0 | 365803643.3696 | -7800000 | -128060320 | -152651428 | 40000000 | 36021544 | 0 | 0 | 10523105 | 39039245.5 | 39039245.5 | 0 | 44132724 | 22331381 | -751451.4 | -3005805.6 | 16863077 | 85910000 | 144840000 | 142710000 | 88040000 | 142710000 | 88040000 | 156910000 | 73840000 | 230750000 | 524470892
2014-11-17 | 2014 | 11 | hiver | 568000000 | 550629806.6304 | 0 | 398507397.3696 | -7800000 | -163834287 | -152751169 | 40000000 | 36021544 | 0 | 0 | 47628563 | 45673782.5 | 45673782.5 | 0 | 96433645 | 49615039 | -803987.4 | -3215949.6 | 81094183 | 85910000 | 144840000 | 142710000 | 88040000 | 142710000 | 88040000 | 156910000 | 73840000 | 230750000 | 399717387
2014-11-18 | 2014 | 11 | hiver | 568000000 | 550629806.6304 | 0 | 441145507.3696 | -7800000 | -138560320 | -152731169 | 40000000 | 1766966 | 0 | 0 | 26372410 | 45430602.5 | 45430602.5 | 0 | 78940079 | 104737145 | -1056810.2 | -4227240.8 | 42957641 | 85910000 | 144840000 | 142710000 | 88040000 | 142710000 | 88040000 | 156910000 | 73840000 | 230750000 | 397266090
2014-11-19 | 2014 | 11 | hiver | 568000000 | 550629806.6304 | 0 | 461800000 | -7800000 | -112060320 | -151551169 | 40000000 | 1766966 | 0 | 63237750.3696 | 13882147 | 45330249.5 | 45330249.5 | 0 | 76382287 | 84596845 | -1925 | -7700 | 57203491 | 85910000 | 144840000 | 142710000 | 88040000 | 142710000 | 88040000 | 156910000 | 73840000 | 230750000 | 402212456
2014-11-20 | 2014 | 11 | hiver | 568000000 | 550629806.6304 | 0 | 429281696.3696 | -7800000 | -64668145 | -153251169 | 40000000 | 1766966 | 0 | 0 | 76491006 | 45333508 | 45333508 | 0 | 86611632 | 78216505 | -35574.2 | -142296.8 | 43619709 | 85910000 | 144840000 | 142710000 | 88040000 | 142710000 | 88040000 | 156910000 | 73840000 | 230750000 | 417841104
2014-11-21 | 2014 | 11 | hiver | 568000000 | 550629806.6304 | 0 | 461800000 | -7800000 | -132135640 | -153251169 | 40000000 | 1766966 | 0 | 25417775.3696 | 28220861 | 45246118 | 45246118 | 0 | 64862993 | 112154289 | -254200 | -1016800 | 13021663 | 85910000 | 144840000 | 142710000 | 88040000 | 142710000 | 88040000 | 156910000 | 73840000 | 230750000 | 451872348
2014-11-22 | 2014 | 11 | hiver | 568000000 | 550629806.6304 | 0 | 370572941.3696 | -7800000 | -55951550 | -153251169 | 40000000 | 1766966 | 0 | 0 | -53715390 | 40422775 | 40422775 | 0 | 46858509 | 73307596 | -72000 | -288000 | -14140671 | 85910000 | 144840000 | 142710000 | 88040000 | 142710000 | 88040000 | 156910000 | 73840000 | 230750000 | 482738354
2014-11-23 | 2014 | 11 | hiver | 568000000 | 550629806.6304 | 0 | 363636825.3696 | -7800000 | -70060320 | -153251169 | 40000000 | 1766966 | 0 | 0 | -56487182 | 40093073.5 | 40093073.5 | 0 | 38682877 | 27105513 | -39926.8 | -159707.2 | -20777826 | 85910000 | 144840000 | 142710000 | 88040000 | 142710000 | 88040000 | 156910000 | 73840000 | 230750000 | 481561387
2014-11-24 | 2014 | 11 | hiver | 568000000 | 550629806.6304 | 0 | 381043656.3696 | -6640000 | -112294178 | -157148851 | 40000000 | 1766966 | 0 | 0 | 20394551 | 44788827 | 44788827 | 0 | 81883617 | 94437190 | -39628.4 | -158513.6 | 1356961 | 85910000 | 144840000 | 142710000 | 88040000 | 142710000 | 88040000 | 156910000 | 73840000 | 230750000 | 431271353
2014-11-25 | 2014 | 11 | hiver | 568000000 | 550629806.6304 | 0 | 271542039.3696 | -4320000 | -48060320 | -157148851 | 40000000 | 1766966 | 0 | 0 | 75590480 | 44669374.5 | 44669374.5 | 0 | 62919180 | 108998654 | -39332 | -157328 | 2539900 | 85910000 | 144840000 | 142710000 | 88040000 | 142710000 | 88040000 | 156910000 | 73840000 | 230750000 | 395237210
2014-11-26 | 2014 | 11 | hiver | 568000000 | 550629806.6304 | 0 | 298008658.3696 | -7800000 | -122763221 | -161146473 | 40000000 | 1766966 | 0 | 0 | 66407644 | 44522771.5 | 44522771.5 | 0 | 73215934 | 97115850 | -48780 | -195120 | 65539875 | 85910000 | 144840000 | 142710000 | 88040000 | 142710000 | 88040000 | 156910000 | 73840000 | 230750000 | 452302377
2014-11-27 | 2014 | 11 | hiver | 568000000 | 550629806.6304 | 0 | 334061732.3696 | -7800000 | -134693783 | -161146473 | 40000000 | 883483 | 0 | 0 | 18342317 | 44808548 | 44808548 | 0 | 70450629 | 76012785 | -30000 | -120000 | 67613720 | 85910000 | 144840000 | 142710000 | 88040000 | 142710000 | 88040000 | 156910000 | 73840000 | 230750000 | 487548379
2014-11-28 | 2014 | 11 | hiver | 568000000 | 550629806.6304 | 0 | 248670713.3696 | -7800000 | -93480340 | -161146473 | 40000000 | 0 | 0 | 0 | -8313468 | 43842130.5 | 43842130.5 | 0 | 86895564 | 95555725 | -30000 | -120000 | 53441946 | 85910000 | 144840000 | 142710000 | 88040000 | 142710000 | 88040000 | 156910000 | 73840000 | 230750000 | 498948468
2014-11-29 | 2014 | 11 | hiver | 570000000 | 550629806.6304 | 0 | 235677937.3696 | -7800000 | -55060320 | -160647770 | 40000000 | 40000000 | 0 | 0 | 36314977 | 37398811.5 | 37398811.5 | 0 | 45334468 | 78553757 | 0 | 0 | 44481602 | 85910000 | 144840000 | 142710000 | 88040000 | 142710000 | 88040000 | 156910000 | 73840000 | 230750000 | 502054534
2014-11-30 | 2014 | 11 | hiver | 570000000 | 550629806.6304 | 0 | 258455682.3696 | -7800000 | -55060320 | -157612331 | 40000000 | 40000000 | 0 | 0 | 53096895 | 37366739.5 | 37366739.5 | 0 | 87386748 | 117385210 | 0 | 0 | 16438038 | 85910000 | 144840000 | 142710000 | 88040000 | 142710000 | 88040000 | 156910000 | 73840000 | 230750000 | 499838965
2014-12-01 | 2014 | 12 | hiver | 570000000 | 550629806.6304 | 0 | 276184620.3696 | -7779768 | -175163288 | -151241510 | 40000000 | 40000000 | 0 | 0 | 122716463 | 75022652 | 75022652 | 0 | 154437106 | 182028151 | 3537288.4 | 14149153.6 | 186862581 | 85910000 | 144840000 | 142710000 | 88040000 | 142710000 | 88040000 | 156910000 | 73840000 | 230750000 | 361214266
2014-12-02 | 2014 | 12 | hiver | 570000000 | 550629806.6304 | 0 | 344730342.3696 | -7779768 | -129043486 | -154966948 | 40000000 | 40000000 | 0 | 0 | 102701885 | 75587074.5 | 75587074.5 | 0 | 137474129 | 184276058 | 230000 | 920000 | 230481764 | 85910000 | 144840000 | 142710000 | 88040000 | 142710000 | 88040000 | 156910000 | 73840000 | 230750000 | 335151733
2014-12-03 | 2014 | 12 | hiver | 570000000 | 550629806.6304 | 0 | 352006242.3696 | -7779768 | -175163288 | -150931510 | 40000000 | 40000000 | 0 | 0 | 118594178 | 74616638 | 74616638 | 0 | 178828304 | 221687207 | 7289291.8 | 29157167.2 | 240403408 | 85910000 | 144840000 | 142710000 | 88040000 | 142710000 | 88040000 | 156910000 | 73840000 | 230750000 | 281388741
2014-12-04 | 2014 | 12 | hiver | 570000000 | 550629806.6304 | 0 | 403035493.3696 | -7779768 | -170416596 | -151491510 | 40000000 | 40000000 | 0 | 0 | 126992536 | 39805472.5 | 39805472.5 | 0 | 237077604 | 215377074 | 7072291.8 | 28289167.2 | 204957715 | 85910000 | 144840000 | 142710000 | 88040000 | 142710000 | 88040000 | 156910000 | 73840000 | 230750000 | 304107752
2014-12-05 | 2014 | 12 | hiver | 570000000 | 550629806.6304 | 0 | 329582543.3696 | -7779768 | -142186288 | -151931510 | 40000000 | 40000000 | 0 | 0 | 131130818 | 74969665.5 | 74969665.5 | 0 | 167602646 | 200683423 | 4682590 | 18730360 | 190771837 | 85910000 | 144840000 | 142710000 | 88040000 | 142710000 | 88040000 | 156910000 | 73840000 | 230750000 | 318763138
2014-12-06 | 2014 | 12 | hiver | 570000000 | 550629806.6304 | 0 | 301840229.3696 | -7779768 | -161785288 | -156927133 | 40000000 | 40000000 | 0 | 0 | 115199146 | 74731079 | 74731079 | 0 | 160398547 | 147097651 | 4366668.2 | 17466672.8 | 205770027 | 85910000 | 144840000 | 142710000 | 88040000 | 142710000 | 88040000 | 156910000 | 73840000 | 230750000 | 324168776
2014-12-07 | 2014 | 12 | hiver | 570000000 | 550629806.6304 | 0 | 290951220.3696 | -7779768 | -145400288 | -156927133 | 40000000 | 40000000 | 0 | 0 | 121878103 | 74504019.5 | 74504019.5 | 0 | 155983473 | 104770516 | 4616476.4 | 18465905.6 | 228780353 | 85910000 | 144840000 | 142710000 | 88040000 | 142710000 | 88040000 | 156910000 | 73840000 | 230750000 | 333662575
2014-12-08 | 2014 | 12 | hiver | 570000000 | 550629806.6304 | 0 | 461800000 | -7779768 | -172386288 | -152331213 | 40000000 | 40000000 | 0 | 34785619.3696 | 125390395 | 73832824 | 73832824 | 0 | 161699989 | 99328543 | 5609691.8 | 22438767.2 | 212067806 | 85910000 | 144840000 | 142710000 | 88040000 | 142710000 | 88040000 | 156910000 | 73840000 | 230750000 | 425424247
2014-12-09 | 2014 | 12 | hiver | 570000000 | 550629806.6304 | 0 | 420829226.3696 | -7779768 | -221013288 | -150161213 | 40000000 | 40000000 | 0 | 0 | 127091164 | 76716857 | 76716857 | 0 | 199605803 | 174451191 | 6040414.6 | 24161658.4 | 266684401 | 85910000 | 144840000 | 142710000 | 88040000 | 142710000 | 88040000 | 156910000 | 73840000 | 230750000 | 388431051
2014-12-10 | 2014 | 12 | hiver | 570000000 | 550629806.6304 | 0 | 392202664.3696 | -7779768 | -220513288 | -150731807 | 40000000 | 38477558 | 0 | 0 | 92339430 | 75379964 | 75379964 | 0 | 147795745 | 221702570 | 11964150.8 | 47856603.2 | 252034885 | 85910000 | 144840000 | 142710000 | 88040000 | 142710000 | 88040000 | 156910000 | 73840000 | 230750000 | 329578763
2014-12-11 | 2014 | 12 | hiver | 570000000 | 550629806.6304 | 0 | 370424086.3696 | -7779768 | -220513288 | -148231807 | 40000000 | 24048474 | 0 | 0 | 103978318 | 77298939.5 | 77298939.5 | 0 | 156195746 | 166674753 | 14765346.4 | 59061385.6 | 229907822 | 85910000 | 144840000 | 142710000 | 88040000 | 142710000 | 88040000 | 156910000 | 73840000 | 230750000 | 364855880
2014-12-12 | 2014 | 12 | hiver | 570000000 | 550629806.6304 | 0 | 368227287.3696 | -7779768 | -217802207 | -151330024 | 40000000 | 24048474 | 0 | 0 | 69384548 | 77013737.5 | 77013737.5 | 0 | 150999805 | 190307407 | 1141920 | 4567680 | 166428257 | 85910000 | 144840000 | 142710000 | 88040000 | 142710000 | 88040000 | 156910000 | 73840000 | 230750000 | 303859407
2014-12-13 | 2014 | 12 | hiver | 570000000 | 550629806.6304 | 0 | 399197764.3696 | -7779768 | -220513288 | -153022726 | 40000000 | 32610413 | 0 | 0 | 41370036 | 73170059 | 73170059 | 0 | 168896493 | 130376454 | -220164.4 | -880657.6 | 133051388 | 85910000 | 144840000 | 142710000 | 88040000 | 142710000 | 88040000 | 156910000 | 73840000 | 230750000 | 331117998
2014-12-14 | 2014 | 12 | hiver | 570000000 | 550629806.6304 | 0 | 441174857.3696 | -7779768 | -220513288 | -154122726 | 40000000 | 40000000 | 0 | 0 | 71550965 | 73057610.5 | 73057610.5 | 0 | 173515899 | 157472355 | 216235.8 | 864943.2 | 117651518 | 85910000 | 144840000 | 142710000 | 88040000 | 142710000 | 88040000 | 156910000 | 73840000 | 230750000 | 340653778
2014-12-15 | 2014 | 12 | hiver | 570000000 | 550629806.6304 | 0 | 307355170.3696 | -7449768 | -220513288 | -151924212 | 40000000 | 40000000 | 0 | 0 | 129325218 | 76521187 | 76521187 | 0 | 202852731 | 196143360 | 681921.6 | 2727686.4 | 187477255 | 85910000 | 144840000 | 142710000 | 88040000 | 142710000 | 88040000 | 156910000 | 73840000 | 230750000 | 199928012
2014-12-16 | 2014 | 12 | hiver | 570000000 | 550629806.6304 | 0 | 461800000 | -6729768 | -220513288 | -159914457 | 40000000 | 27718851 | 0 | 13965692.3696 | 9961690 | 76786279.5 | 76786279.5 | 0 | 166053730 | 126854061 | -1575406.4 | -6301625.6 | 227319094 | 85910000 | 144840000 | 142710000 | 88040000 | 142710000 | 88040000 | 156910000 | 73840000 | 230750000 | 210857887
2014-12-17 | 2014 | 12 | hiver | 570000000 | 550629806.6304 | 0 | 284449308.3696 | -7779768 | -220513288 | -151924212 | 40000000 | 27718851 | 0 | 0 | 70107103 | 75108275 | 75108275 | 0 | 129956544 | 168157793 | 76139.6 | 304558.4 | 207392412 | 85910000 | 144840000 | 142710000 | 88040000 | 142710000 | 88040000 | 156910000 | 73840000 | 230750000 | 223490189
2014-12-18 | 2014 | 12 | hiver | 570000000 | 550629806.6304 | 0 | 344310468.3696 | -7779768 | -220513288 | -151919212 | 40000000 | 23099042 | 0 | 0 | 18585209 | 74543822 | 74543822 | 0 | 103440767 | 156272834 | -1376562.8 | -5506251.2 | 171504359 | 85910000 | 144840000 | 142710000 | 88040000 | 142710000 | 88040000 | 156910000 | 73840000 | 230750000 | 320824623
2014-12-19 | 2014 | 12 | hiver | 570000000 | 550629806.6304 | 0 | 359196072.3696 | 0 | -220513288 | -151919212 | 40000000 | 27718851 | 0 | 0 | 14045210 | 74324020.5 | 74324020.5 | 0 | 103101258 | 153022362 | -1674638.8 | -6698555.2 | 119899966 | 85910000 | 144840000 | 142710000 | 88040000 | 142710000 | 88040000 | 156910000 | 73840000 | 230750000 | 348941297
2014-12-20 | 2014 | 12 | hiver | 570000000 | 550629806.6304 | 0 | 295742317.3696 | -7779768 | -220513288 | -149928252 | 40000000 | 27718851 | 0 | 0 | 57542237 | 70686001 | 70686001 | 0 | 120492122 | 123916076 | -1526903.4 | -6107613.6 | 114567003 | 85910000 | 144840000 | 142710000 | 88040000 | 142710000 | 88040000 | 156910000 | 73840000 | 230750000 | 335586982
2014-12-21 | 2014 | 12 | hiver | 570000000 | 550629806.6304 | 0 | 349975799.3696 | -7779768 | -220513288 | -149703252 | 40000000 | 27718851 | 0 | 0 | 38369414 | 74209050.5 | 74209050.5 | 0 | 115851001 | 156846229 | -1465878.2 | -5863512.8 | 109269435 | 85910000 | 144840000 | 142710000 | 88040000 | 142710000 | 88040000 | 156910000 | 73840000 | 230750000 | 333715822
2014-12-22 | 2014 | 12 | hiver | 570000000 | 550629806.6304 | 0 | 371529354.3696 | -7779768 | -220513288 | -150028252 | 40000000 | 27718851 | 0 | 0 | 55172597 | 73996200 | 73996200 | 0 | 154909803 | 186745752 | -1168756 | -4675024 | 131564659 | 85910000 | 144840000 | 142710000 | 88040000 | 142710000 | 88040000 | 156910000 | 73840000 | 230750000 | 342210199
2014-12-23 | 2014 | 12 | hiver | 570000000 | 570252715 | 0 | 371265096 | -7779768 | -202513288 | -146726467 | 40000000 | 27718851 | 0 | 0 | 62588874 | 74029730.5 | 74029730.5 | 0 | 126984158 | 77584616 | -699587.4 | -2798349.6 | 235134326 | 85910000 | 144840000 | 142710000 | 88040000 | 142710000 | 88040000 | 156910000 | 73840000 | 230750000 | 313716761
2014-12-24 | 2014 | 12 | hiver | 570000000 | 550629806.6304 | 0 | 401897456.3696 | 0 | -27370288 | -161485720 | 40000000 | 27718851 | 0 | 0 | -75247965 | 77086393 | 77086393 | 0 | 77552616 | 118388713 | -1256884.4 | -5027537.6 | 146803574 | 85910000 | 144840000 | 142710000 | 88040000 | 142710000 | 88040000 | 156910000 | 73840000 | 230750000 | 343388767
2014-12-25 | 2014 | 12 | hiver | 570000000 | 550629806.6304 | 0 | 444847758.3696 | 0 | -198060320 | -161915252 | 40000000 | 27718851 | 0 | 0 | -16582844 | 76736899 | 76736899 | 0 | 104581984 | 125860843 | -1375550.4 | -5502201.6 | 129140138 | 85910000 | 144840000 | 142710000 | 88040000 | 142710000 | 88040000 | 156910000 | 73840000 | 230750000 | 351606830
2014-12-26 | 2014 | 12 | hiver | 570000000 | 550629806.6304 | 0 | 461800000 | -7779768 | -220513288 | -161915252 | 40000000 | 27718851 | 0 | 49519514.3696 | -3171660 | 76624083 | 76624083 | 0 | 119324274 | 119584209 | -1559197.8 | -6236791.2 | 135104330 | 85910000 | 144840000 | 142710000 | 88040000 | 142710000 | 88040000 | 156910000 | 73840000 | 230750000 | 408328755
2014-12-27 | 2014 | 12 | hiver | 570000000 | 550629806.6304 | 0 | 461800000 | -7779768 | -220513288 | -150692879 | 40000000 | 27718851 | 0 | 1561876.3696 | 20168768 | 76395548 | 76395548 | 0 | 123449258 | 128611400 | -1197760.6 | -4791042.4 | 170550623 | 85910000 | 144840000 | 142710000 | 88040000 | 142710000 | 88040000 | 156910000 | 73840000 | 230750000 | 407706063
2014-12-28 | 2014 | 12 | hiver | 570000000 | 550629806.6304 | 0 | 461800000 | -9579768 | -220513288 | -160319402 | 40000000 | 27718851 | 0 | 42071290.3696 | 98693666 | 71718496.5 | 71718496.5 | 0 | 151699607 | 164713377 | 6449566.6 | 25798266.4 | 235074392 | 85910000 | 144840000 | 142710000 | 88040000 | 142710000 | 88040000 | 156910000 | 73840000 | 230750000 | 406649907
2014-12-29 | 2014 | 12 | hiver | 570000000 | 550629806.6304 | 0 | 461800000 | -18500000 | -220513288 | -160324402 | 40000000 | 27718851 | 0 | 117142413.3696 | 142164662 | 70385372 | 70385372 | 0 | 184558121 | 212244249 | 23616655 | 94466620 | 338611884 | 85910000 | 144840000 | 142710000 | 88040000 | 142710000 | 88040000 | 156910000 | 73840000 | 230750000 | 357836789
2014-12-30 | 2014 | 12 | hiver | 570000000 | 559141771 | 0 | 461800000 | -6236115 | -220513288 | -160324402 | 40000000 | 27718851 | 0 | 202515445 | 83625214 | 71569304 | 71569304 | 0 | 192546556 | 203876702 | -21700.8 | -86803.2 | 275108626 | 85910000 | 144840000 | 142710000 | 88040000 | 142710000 | 88040000 | 156910000 | 73840000 | 230750000 | 317334903
2014-12-31 | 2014 | 12 | hiver | 570000000 | 550629806.6304 | 0 | 461800000 | -3804000 | -220513288 | -156840453 | 40000000 | 33718851 | 0 | 122916504.3696 | 45768681 | 70024497.5 | 70024497.5 | 0 | 172170653 | 205624525 | 2725500 | 10902000 | 265931263 | 85910000 | 144840000 | 142710000 | 88040000 | 142710000 | 88040000 | 156910000 | 73840000 | 230750000 | 286731038
2015-01-01 | 2015 | 1 | hiver | 570000000 | 550629806.6304 | 0 | 378755698.3696 | -6361664 | -223828330 | -146000000 | 40000000 | 40000000 | 0 | 0 | 148314494 | 69356153.5 | 69356153.5 | 0 | 164399899 | 180348082 | 4430863.4 | 17723453.6 | 289605803 | 85910000 | 144840000 | 142710000 | 88040000 | 142710000 | 88040000 | 156910000 | 73840000 | 230750000 | 285205327
2015-01-02 | 2015 | 1 | hiver | 570000000 | 550629806.6304 | 0 | 368422730.3696 | -4453768 | -224137320 | -146000000 | 40000000 | 40000000 | 0 | 0 | 110511907 | 69203733.5 | 69203733.5 | 0 | 178343698 | 194472986 | -173731.8 | -694927.2 | 268141819 | 85910000 | 144840000 | 142710000 | 88040000 | 142710000 | 88040000 | 156910000 | 73840000 | 230750000 | 269126549
2015-01-03 | 2015 | 1 | hiver | 570000000 | 550629806.6304 | 0 | 333274962.3696 | -7779768 | -126590288 | -146000000 | 40000000 | 40000000 | 0 | 0 | 65200172 | 67723750 | 67723750 | 0 | 111589661 | 95050391 | 1083600 | 4334400 | 188887961 | 85910000 | 144840000 | 142710000 | 88040000 | 142710000 | 88040000 | 156910000 | 73840000 | 230750000 | 297304873
2015-01-04 | 2015 | 1 | hiver | 570000000 | 550629806.6304 | 0 | 304000099.3696 | -7779768 | -146590288 | -146000000 | 40000000 | 40000000 | 0 | 0 | 86346954 | 64309057.5 | 64309057.5 | 0 | 113127307 | 95095335 | 1091900.2 | 4367600.8 | 175290023 | 85910000 | 144840000 | 142710000 | 88040000 | 142710000 | 88040000 | 156910000 | 73840000 | 230750000 | 302559353
2015-01-05 | 2015 | 1 | hiver | 570000000 | 550629806.6304 | 0 | 281257266.3696 | -5519768 | -126590288 | -146000000 | 40000000 | 40000000 | 0 | 0 | 188522977 | 71174711.5 | 71174711.5 | 0 | 193589499 | 181555716 | 5545801.2 | 22183204.8 | 254950139 | 85910000 | 144840000 | 142710000 | 88040000 | 142710000 | 88040000 | 156910000 | 73840000 | 230750000 | 191038167
2015-01-06 | 2015 | 1 | hiver | 570000000 | 576253261 | 0 | 369836992 | -11490432 | -186590288 | -146000000 | 40000000 | 40000000 | 0 | 0 | 183734706 | 73981015.5 | 73981015.5 | 0 | 185508821 | 166860222 | 10530880 | 42123520 | 277963130 | 85910000 | 144840000 | 142710000 | 88040000 | 142710000 | 88040000 | 156910000 | 73840000 | 230750000 | 175674889
2015-01-07 | 2015 | 1 | hiver | 570000000 | 613819816 | 0 | 391703934 | -8290432 | -220590288 | -146000000 | 40000000 | 31368761 | 0 | 0 | 123018451 | 76848901 | 76848901 | 0 | 186595801 | 168931312 | 12182401.6 | 48729606.4 | 258529921 | 85910000 | 144840000 | 142710000 | 88040000 | 142710000 | 88040000 | 156910000 | 73840000 | 230750000 | 175160828
2015-01-08 | 2015 | 1 | hiver | 570000000 | 578883323 | 0 | 331939580 | -5490432 | -130137320 | -146000000 | 40000000 | 31368761 | 0 | 0 | 108848536 | 76028578 | 76028578 | 0 | 149188510 | 186174769 | -812000 | -3248000 | 235375724 | 85910000 | 144840000 | 142710000 | 88040000 | 142710000 | 88040000 | 156910000 | 73840000 | 230750000 | 221862592
2015-01-09 | 2015 | 1 | hiver | 570000000 | 550629806.6304 | 0 | 222886569.3696 | -5490432 | -20137320 | -146000000 | 40000000 | 31368761 | 0 | 0 | 42525114 | 64040530.5 | 64040530.5 | 0 | 56919011 | 143381043 | -300000 | -1200000 | 198267479 | 85910000 | 144840000 | 142710000 | 88040000 | 142710000 | 88040000 | 156910000 | 73840000 | 230750000 | 286143659
2015-01-10 | 2015 | 1 | hiver | 570000000 | 550629806.6304 | 0 | 267308561.3696 | -5812544 | -92887765 | -146000000 | 40000000 | 31368761 | 0 | 0 | 29777338 | 56185671 | 56185671 | 0 | 13880467 | 55739460 | -466000 | -1864000 | 158685491 | 85910000 | 144840000 | 142710000 | 88040000 | 142710000 | 88040000 | 156910000 | 73840000 | 230750000 | 297024413
2015-01-11 | 2015 | 1 | hiver | 570000000 | 550629806.6304 | 0 | 246537002.3696 | -5490432 | -66137320 | -146000000 | 40000000 | 31368761 | 0 | 0 | 74206815 | 59719549.5 | 59719549.5 | 0 | 61468788 | 54081132 | 648173.4 | 2592693.6 | 162973619 | 85910000 | 144840000 | 142710000 | 88040000 | 142710000 | 88040000 | 156910000 | 73840000 | 230750000 | 298541679
2015-01-12 | 2015 | 1 | hiver | 570000000 | 550629806.6304 | 0 | 244242028.3696 | -5570432 | -59243880 | -146000000 | 40000000 | 31368761 | 0 | 0 | 89264207 | 64473766 | 64473766 | 0 | 107997707 | 171641580 | 1510317.8 | 6041271.2 | 256693605 | 85910000 | 144840000 | 142710000 | 88040000 | 142710000 | 88040000 | 156910000 | 73840000 | 230750000 | 269620790
2015-01-13 | 2015 | 1 | hiver | 570000000 | 550629806.6304 | 0 | 278789319.3696 | -3570432 | -222916386 | -146000000 | 40000000 | 31368761 | 0 | 0 | 165260568 | 60665405 | 60665405 | 0 | 132796931 | 129854856 | 1677169.4 | 6708677.6 | 262505928 | 85910000 | 144840000 | 142710000 | 88040000 | 142710000 | 88040000 | 156910000 | 73840000 | 230750000 | 261358439
2015-01-14 | 2015 | 1 | hiver | 570000000 | 560362167 | 0 | 135436669 | -3570432 | -192916386 | -146000000 | 40000000 | 31368761 | 0 | 0 | 179589308 | 68272030.5 | 68272030.5 | 0 | 195641229 | 142915618 | 1674969.2 | 6699876.8 | 220848920 | 85910000 | 144840000 | 142710000 | 88040000 | 142710000 | 88040000 | 156910000 | 73840000 | 230750000 | 256950715
2015-01-15 | 2015 | 1 | hiver | 570000000 | 550629806.6304 | 0 | 302605766.3696 | -3570432 | -222916386 | -146000000 | 40000000 | 31368761 | 0 | 0 | 114399496 | 72022258.5 | 72022258.5 | 0 | 146893060 | 87761037 | 61455.8 | 245823.2 | 209967377 | 85910000 | 144840000 | 142710000 | 88040000 | 142710000 | 88040000 | 156910000 | 73840000 | 230750000 | 280678623
2015-01-16 | 2015 | 1 | hiver | 570000000 | 550629806.6304 | 0 | 376906434.3696 | -3570432 | -222916386 | -146000000 | 40000000 | 31368761 | 0 | 0 | 100912391 | 68953848.5 | 68953848.5 | 0 | 168064227 | 163983312 | -532667.8 | -2130671.2 | 136911866 | 85910000 | 144840000 | 142710000 | 88040000 | 142710000 | 88040000 | 156910000 | 73840000 | 230750000 | 256114823
2015-01-17 | 2015 | 1 | hiver | 570000000 | 550629806.6304 | 0 | 392953629.3696 | -3570432 | -222916386 | -146000000 | 40000000 | 31368761 | 0 | 0 | 100678337 | 70716797 | 70716797 | 0 | 142832971 | 173011233 | -1325131.8 | -5300527.2 | 136931846 | 85910000 | 144840000 | 142710000 | 88040000 | 142710000 | 88040000 | 156910000 | 73840000 | 230750000 | 293201987
2015-01-18 | 2015 | 1 | hiver | 570000000 | 550629806.6304 | 0 | 367608693.3696 | -3570432 | -224137320 | -146000000 | 40000000 | 31368761 | 0 | 0 | 114623688 | 70930276.5 | 70930276.5 | 0 | 154259167 | 202259519 | 179408 | 717632 | 223433656 | 85910000 | 144840000 | 142710000 | 88040000 | 142710000 | 88040000 | 156910000 | 73840000 | 230750000 | 283194335
2015-01-19 | 2015 | 1 | hiver | 570000000 | 550629806.6304 | 0 | 347728141.3696 | -10770432 | -225407026 | -146000000 | 40000000 | 31368761 | 0 | 0 | 177458505 | 75214485.5 | 75214485.5 | 0 | 201056596 | 218128568 | 11924272.2 | 47697088.8 | 313716910 | 85910000 | 144840000 | 142710000 | 88040000 | 142710000 | 88040000 | 156910000 | 73840000 | 230750000 | 184125629
2015-01-20 | 2015 | 1 | hiver | 570000000 | 550629806.6304 | 0 | 368025855.3696 | -3570432 | -145366320 | -146000000 | 40000000 | 31368761 | 0 | 0 | 197345485 | 34937560 | 34937560 | 0 | 280438993 | 213311964 | 13753312.8 | 55013251.2 | 303878291 | 85910000 | 144840000 | 142710000 | 88040000 | 142710000 | 88040000 | 156910000 | 73840000 | 230750000 | 166784310
2015-01-21 | 2015 | 1 | hiver | 570000000 | 611322221 | 0 | 381878317 | -3570432 | -172137320 | -146000000 | 40000000 | 31368761 | 0 | 0 | 187423546 | 31319569.5 | 31319569.5 | 0 | 266266592 | 184374478 | 23661881.4 | 94647525.6 | 259689527 | 85910000 | 144840000 | 142710000 | 88040000 | 142710000 | 88040000 | 156910000 | 73840000 | 230750000 | 168724072
2015-01-22 | 2015 | 1 | hiver | 570000000 | 607061532 | 0 | 377213527 | -3570432 | -145916386 | -146000000 | 40000000 | 31368761 | 0 | 0 | 169076072 | 27834203 | 27834203 | 0 | 221757548 | 187230786 | 28047603.2 | 112190412.8 | 297015666 | 85910000 | 144840000 | 142710000 | 88040000 | 142710000 | 88040000 | 156910000 | 73840000 | 230750000 | 160195872
2015-01-23 | 2015 | 1 | hiver | 570000000 | 627220092 | 0 | 393646879 | -12000000 | -224137320 | -146000000 | 40000000 | 31368761 | 0 | 0 | 168083240 | 42949584 | 42949584 | 0 | 197245472 | 219774693 | 35114922.4 | 140459689.6 | 331046504 | 85910000 | 144840000 | 142710000 | 88040000 | 142710000 | 88040000 | 156910000 | 73840000 | 230750000 | 163729009
2015-01-24 | 2015 | 1 | hiver | 570000000 | 595623843 | 0 | 281844941 | -10800000 | -224137320 | -146000000 | 40000000 | 31368761 | 0 | 0 | 151464640 | 37139335 | 37139335 | 0 | 207231059 | 216800986 | 34634200 | 138536800 | 278853227 | 85910000 | 144840000 | 142710000 | 88040000 | 142710000 | 88040000 | 156910000 | 73840000 | 230750000 | 192369196
2015-01-25 | 2015 | 1 | hiver | 570000000 | 605666820 | 0 | 261878960 | -13200000 | -224137320 | -148827288 | 40000000 | 31368761 | 0 | 0 | 117739809 | 36962712 | 36962712 | 0 | 188143482 | 220958822 | 38968426.6 | 155873706.4 | 293817176 | 85910000 | 144840000 | 142710000 | 88040000 | 142710000 | 88040000 | 156910000 | 73840000 | 230750000 | 223594971
2015-01-26 | 2015 | 1 | hiver | 570000000 | 550629806.6304 | 0 | 273846679.3696 | -14200000 | -223968414 | -146000000 | 40000000 | 40000000 | 0 | 0 | 139370507 | 40298645 | 40298645 | 0 | 239857810 | 236591546 | 33944911.4 | 135779645.6 | 295334243 | 85910000 | 144840000 | 142710000 | 88040000 | 142710000 | 88040000 | 156910000 | 73840000 | 230750000 | 195065526
2015-01-27 | 2015 | 1 | hiver | 570000000 | 565611868 | 0 | 292991724 | -11250000 | -222137320 | -152395505 | 40000000 | 40000000 | 0 | 0 | 142395206 | 48889104.5 | 48889104.5 | 0 | 198502539 | 218403167 | 26119240 | 104476960 | 321578153 | 85910000 | 144840000 | 142710000 | 88040000 | 142710000 | 88040000 | 156910000 | 73840000 | 230750000 | 170475619
2015-01-28 | 2015 | 1 | hiver | 570000000 | 575171178 | 0 | 245715673 | -7200000 | -194320288 | -146000000 | 40000000 | 40000000 | 0 | 0 | 141483446 | 50546568 | 50546568 | 0 | 218798598 | 151304646 | 35096200 | 140384800 | 282114456 | 85910000 | 144840000 | 142710000 | 88040000 | 142710000 | 88040000 | 156910000 | 73840000 | 230750000 | 154749935
2015-01-29 | 2015 | 1 | hiver | 570000000 | 550629806.6304 | 0 | 200443720.3696 | -13170000 | -115517790 | -146000000 | 40000000 | 40000000 | 0 | 0 | 161519896 | 50798683 | 50798683 | 0 | 192782565 | 167754551 | 32356000 | 129424000 | 267750622 | 85910000 | 144840000 | 142710000 | 88040000 | 142710000 | 88040000 | 156910000 | 73840000 | 230750000 | 184139946
2015-01-30 | 2015 | 1 | hiver | 570000000 | 550629806.6304 | 0 | 319346432.3696 | -12180000 | -217590288 | -146000000 | 40000000 | 40000000 | 0 | 0 | 141177228 | 50367126.5 | 50367126.5 | 0 | 207868346 | 157234929 | 34598000 | 138392000 | 317025386 | 85910000 | 144840000 | 142710000 | 88040000 | 142710000 | 88040000 | 156910000 | 73840000 | 230750000 | 305868404
2015-01-31 | 2015 | 1 | hiver | 570000000 | 550629806.6304 | 0 | 396237923.3696 | -6480000 | -203554298 | -146000000 | 40000000 | 40000000 | 0 | 0 | 167549166 | 51774263.5 | 51774263.5 | 0 | 165660325 | 161671558 | 5088693.8 | 20354775.2 | 291655121 | 85910000 | 144840000 | 142710000 | 88040000 | 142710000 | 88040000 | 156910000 | 73840000 | 230750000 | 411739825
2015-02-01 | 2015 | 2 | hiver | 570000000 | 550629806.6304 | 0 | 348155006.3696 | -8480000 | -195590288 | -146000000 | 40000000 | 40000000 | 0 | 0 | 155904334 | 40489539.5 | 40489539.5 | 0 | 138890708 | 155140128 | 45914779.6 | 183659118.4 | 302390457 | 85910000 | 144840000 | 142710000 | 88040000 | 142710000 | 88040000 | 156910000 | 73840000 | 230750000 | 357573844
2015-02-02 | 2015 | 2 | hiver | 570000000 | 550629806.6304 | 0 | 336340286.3696 | -12000000 | -170590288 | -146000000 | 40000000 | 40000000 | 0 | 0 | 164941209 | 42085320.5 | 42085320.5 | 0 | 186023027 | 142656378 | 65353545.8 | 261414183.2 | 347226193 | 85910000 | 144840000 | 142710000 | 88040000 | 142710000 | 88040000 | 156910000 | 73840000 | 230750000 | 220253243
2015-02-03 | 2015 | 2 | hiver | 570000000 | 550629806.6304 | 0 | 461800000 | -14600000 | -220590288 | -146000000 | 40000000 | 40000000 | 0 | 14769900.3696 | 143024434 | 42273821.5 | 42273821.5 | 0 | 181074819 | 212000000 | 59836235 | 239344940 | 317544594 | 85910000 | 144840000 | 142710000 | 88040000 | 142710000 | 88040000 | 156910000 | 73840000 | 230750000 | 198434836
2015-02-04 | 2015 | 2 | hiver | 570000000 | 550629806.6304 | 0 | 458565222.3696 | -15600000 | -220590288 | -146000000 | 40000000 | 40000000 | 0 | 0 | 158961539 | 42110928.5 | 42110928.5 | 0 | 170548703 | 210806608 | 64560772 | 258243088 | 331245332 | 85910000 | 144840000 | 142710000 | 88040000 | 142710000 | 88040000 | 156910000 | 73840000 | 230750000 | 203231286
2015-02-05 | 2015 | 2 | hiver | 570000000 | 550629806.6304 | 0 | 325607060.3696 | -18855482 | -191590288 | -146000000 | 40000000 | 40000000 | 0 | 0 | 122788802 | 42055459 | 42055459 | 0 | 179554650 | 229999999 | 101339147 | 405356588 | 349379266 | 85910000 | 144840000 | 142710000 | 88040000 | 142710000 | 88040000 | 156910000 | 73840000 | 230750000 | 148854831
2015-02-06 | 2015 | 2 | hiver | 570000000 | 550629806.6304 | 0 | 461800000 | -14855112 | -221102555 | -146000000 | 40000000 | 40000000 | 0 | 9340879.3696 | 151250513 | 41966226.5 | 41966226.5 | 0 | 178991583 | 230346038 | 76985545 | 307942180 | 366605722 | 85910000 | 144840000 | 142710000 | 88040000 | 142710000 | 88040000 | 156910000 | 73840000 | 230750000 | 141112688
2015-02-07 | 2015 | 2 | hiver | 570000000 | 598216766 | 0 | 458069736 | -13055112 | -220590288 | -146000000 | 40000000 | 40000000 | 0 | 0 | 152286954 | 41620833.5 | 41620833.5 | 0 | 172330424 | 231723327 | 45333834.4 | 181335337.6 | 316078145 | 85910000 | 144840000 | 142710000 | 88040000 | 142710000 | 88040000 | 156910000 | 73840000 | 230750000 | 151778778
2015-02-08 | 2015 | 2 | hiver | 570000000 | 460537629 | 0 | 461800000 | -11255112 | -220590288 | -146000000 | 40000000 | 40000000 | 0 | 103678090 | 127801825 | 41594975 | 41594975 | 0 | 148146567 | 223653309 | 27393970.8 | 109575883.2 | 309124894 | 85910000 | 144840000 | 142710000 | 88040000 | 142710000 | 88040000 | 156910000 | 73840000 | 230750000 | 249434970
2015-02-09 | 2015 | 2 | hiver | 570000000 | 420000000 | 0 | 461800000 | -7835112 | -220590288 | -146000000 | 40000000 | 40000000 | 0 | 24486830 | 153829201 | 42311339.5 | 42311339.5 | 0 | 176120092 | 215000000 | 65736050.2 | 262944200.8 | 334904451 | 85910000 | 144840000 | 142710000 | 88040000 | 142710000 | 88040000 | 156910000 | 73840000 | 230750000 | 93323372
2015-02-10 | 2015 | 2 | hiver | 570000000 | 450000000 | 0 | 465581445 | -8255112 | -146590288 | -146000000 | 40000000 | 40000000 | 0 | 45860209 | 147752012 | 28975508 | 28975508 | 0 | 197210289 | 210000000 | 36836801.4 | 147347205.6 | 318579007 | 85910000 | 144840000 | 142710000 | 88040000 | 142710000 | 88040000 | 156910000 | 73840000 | 230750000 | 94626748
2015-02-11 | 2015 | 2 | hiver | 570000000 | 535107453 | 0 | 378683492 | -7295112 | -144590288 | -146000000 | 40000000 | 40000000 | 0 | 0 | 147003818 | 31313029.5 | 31313029.5 | 0 | 180427680 | 223888572 | 31479387.4 | 125917549.6 | 311779669 | 85910000 | 144840000 | 142710000 | 88040000 | 142710000 | 88040000 | 156910000 | 73840000 | 230750000 | 135947957
2015-02-12 | 2015 | 2 | hiver | 570000000 | 550629806.6304 | 0 | 461800000 | -9303520 | -170590288 | -146000000 | 40000000 | 40000000 | 0 | 38034102.3696 | 141900059 | 16265489 | 16265489 | 0 | 125321636 | 217840482 | 11316130.8 | 45264523.2 | 320286086 | 85910000 | 144840000 | 142710000 | 88040000 | 142710000 | 88040000 | 156910000 | 73840000 | 230750000 | 282192242
2015-02-13 | 2015 | 2 | hiver | 570000000 | 550629806.6304 | 0 | 441242048.3696 | -7535112 | -140575062 | -146000000 | 40000000 | 40000000 | 0 | 0 | 133850852 | 13707590 | 13707590 | 0 | 85378072 | 196745813 | -2699104.4 | -10796417.6 | 297204839 | 85910000 | 144840000 | 142710000 | 88040000 | 142710000 | 88040000 | 156910000 | 73840000 | 230750000 | 303011528
2015-02-14 | 2015 | 2 | hiver | 570000000 | 550629806.6304 | 0 | 360116896.3696 | -11795112 | -131590288 | -146000000 | 40000000 | 40000000 | 0 | 0 | 95513926 | 39256477 | 39256477 | 0 | 59497054 | 199727634 | -7909607.4 | -31638429.6 | 238168775 | 85910000 | 144840000 | 142710000 | 88040000 | 142710000 | 88040000 | 156910000 | 73840000 | 230750000 | 298203831
2015-02-15 | 2015 | 2 | hiver | 570000000 | 550629806.6304 | 0 | 320687325.3696 | -13295112 | -74030288 | -146000000 | 40000000 | 40000000 | 0 | 0 | 71257830 | 39551639.5 | 39551639.5 | 0 | 56973375 | 179350000 | -5185128.6 | -20740514.4 | 225185370 | 85910000 | 144840000 | 142710000 | 88040000 | 142710000 | 88040000 | 156910000 | 73840000 | 230750000 | 278170111
2015-02-16 | 2015 | 2 | hiver | 570000000 | 550629806.6304 | 0 | 375997630.3696 | -21695112 | -160590289 | -146000000 | 40000000 | 40000000 | 0 | 0 | 123142175 | 23791450.5 | 23791450.5 | 0 | 142995728 | 144997012 | 12019866.6 | 48079466.4 | 305301822 | 85910000 | 144840000 | 142710000 | 88040000 | 142710000 | 88040000 | 156910000 | 73840000 | 230750000 | 141485292
2015-02-17 | 2015 | 2 | hiver | 570000000 | 574562098 | 0 | 357980475 | -21625112 | -122590288 | -146000000 | 40000000 | 40000000 | 0 | 0 | 123395700 | 28064305 | 28064305 | 0 | 111042278 | 138540747 | 16983673 | 67934692 | 292192185 | 85910000 | 144840000 | 142710000 | 88040000 | 142710000 | 88040000 | 156910000 | 73840000 | 230750000 | 142518423
2015-02-18 | 2015 | 2 | hiver | 570000000 | 550629806.6304 | 0 | 358047521.3696 | -24055112 | -47399371 | -146000000 | 40000000 | 40000000 | 0 | 0 | 87903699 | 30857073.5 | 30857073.5 | 0 | 134500395 | 202422135 | 9375237.6 | 37500950.4 | 317714001 | 85910000 | 144840000 | 142710000 | 88040000 | 142710000 | 88040000 | 156910000 | 73840000 | 230750000 | 110117555
2015-02-19 | 2015 | 2 | hiver | 570000000 | 550629806.6304 | 0 | 401496948.3696 | -19305112 | -91106562 | -146000000 | 40000000 | 40000000 | 0 | 0 | 104269271 | 29058203 | 29058203 | 0 | 120564843 | 206381146 | 4951406.8 | 19805627.2 | 308586676 | 85910000 | 144840000 | 142710000 | 88040000 | 142710000 | 88040000 | 156910000 | 73840000 | 230750000 | 116761936
2015-02-20 | 2015 | 2 | hiver | 570000000 | 550629806.6304 | 0 | 309657933.3696 | -8823112 | -80719200 | -146000000 | 40000000 | 40000000 | 0 | 0 | 119758686 | 30588440.5 | 30588440.5 | 0 | 122262033 | 208794672 | -4871991.2 | -19487964.8 | 276552067 | 85910000 | 144840000 | 142710000 | 88040000 | 142710000 | 88040000 | 156910000 | 73840000 | 230750000 | 151896115
2015-02-21 | 2015 | 2 | hiver | 570000000 | 550629806.6304 | 0 | 288420947.3696 | -12023112 | -47558878 | -146000000 | 40000000 | 40000000 | 0 | 0 | 82394453 | 40119497.5 | 40119497.5 | 0 | 62884086 | 200125926 | -7499705 | -29998820 | 291319119 | 85910000 | 144840000 | 142710000 | 88040000 | 142710000 | 88040000 | 156910000 | 73840000 | 230750000 | 183118084
2015-02-22 | 2015 | 2 | hiver | 570000000 | 550629806.6304 | 0 | 352635138.3696 | -9623112 | -46590288 | -146000000 | 40000000 | 40000000 | 0 | 0 | 47269845 | 38511784 | 38511784 | 0 | 60016317 | 186038288 | -2062506.6 | -8250026.4 | 295606147 | 85910000 | 144840000 | 142710000 | 88040000 | 142710000 | 88040000 | 156910000 | 73840000 | 230750000 | 248883996
2015-02-23 | 2015 | 2 | hiver | 570000000 | 550629806.6304 | 0 | 273631024.3696 | -21303112 | -107633173 | -146000000 | 40000000 | 40000000 | 0 | 0 | 113850821 | 35254360 | 35254360 | 0 | 101916492 | 194302322 | 17871379.6 | 71485518.4 | 301007907 | 85910000 | 144840000 | 142710000 | 88040000 | 142710000 | 88040000 | 156910000 | 73840000 | 230750000 | 181012948
2015-02-24 | 2015 | 2 | hiver | 570000000 | 550629806.6304 | 0 | 443593685.3696 | -17783112 | -117590288 | -146000000 | 40000000 | 40000000 | 0 | 0 | 109853715 | 40203983.5 | 40203983.5 | 0 | 95832403 | 187956264 | -5647266.6 | -22589066.4 | 303946436 | 85910000 | 144840000 | 142710000 | 88040000 | 142710000 | 88040000 | 156910000 | 73840000 | 230750000 | 274570133
2015-02-25 | 2015 | 2 | hiver | 570000000 | 550629806.6304 | 0 | 393004041.3696 | -15823112 | -72969347 | -146000000 | 40000000 | 40000000 | 0 | 0 | 99515627 | 39946265.5 | 39946265.5 | 0 | 96698175 | 193693296 | -7558110.4 | -30232441.6 | 282610814 | 85910000 | 144840000 | 142710000 | 88040000 | 142710000 | 88040000 | 156910000 | 73840000 | 230750000 | 210768650
2015-02-26 | 2015 | 2 | hiver | 570000000 | 550629806.6304 | 0 | 357547993.3696 | -17523112 | -86590288 | -146000000 | 40000000 | 40000000 | 0 | 0 | 67872152 | 39747718.5 | 39747718.5 | 0 | 51531369 | 187186135 | -6654730.6 | -26618922.4 | 278550155 | 85910000 | 144840000 | 142710000 | 88040000 | 142710000 | 88040000 | 156910000 | 73840000 | 230750000 | 194261633
2015-02-27 | 2015 | 2 | hiver | 570000000 | 550629806.6304 | 0 | 341117195.3696 | -20623112 | -54211390 | -146000000 | 40000000 | 40000000 | 0 | 0 | 76611422 | 37802481 | 37802481 | 0 | 74006848 | 178776576 | -4994569.8 | -19978279.2 | 300308712 | 85910000 | 144840000 | 142710000 | 88040000 | 142710000 | 88040000 | 156910000 | 73840000 | 230750000 | 216305361
2015-02-28 | 2015 | 2 | hiver | 570000000 | 550629806.6304 | 0 | 271663983.3696 | -12139112 | -16590288 | -146000000 | 40000000 | 28239138 | 0 | 0 | 45110114 | 38245858.5 | 38245858.5 | 0 | 39002214 | 163453263 | -5139355.4 | -20557421.6 | 284558322 | 85910000 | 144840000 | 142710000 | 88040000 | 142710000 | 88040000 | 156910000 | 73840000 | 230750000 | 229949153
2015-03-01 | 2015 | 3 | hiver | 570000000 | 550629806.6304 | 0 | 381653167.3696 | -15568432 | -111590288 | -146000000 | 40000000 | 28239138 | 0 | 0 | 344177 | 45769096.5 | 45769096.5 | 0 | 18000024 | 75836725 | -4004220.4 | -16016881.6 | 228577135 | 85910000 | 144840000 | 142710000 | 88040000 | 142710000 | 88040000 | 156910000 | 73840000 | 230750000 | 281118555
2015-03-02 | 2015 | 3 | hiver | 570000000 | 550629806.6304 | 0 | 424098226.3696 | -12098432 | -91590288 | -146000000 | 40000000 | 28239138 | 0 | 0 | 40401244 | 45703268 | 45703268 | 0 | 41563900 | 78674660 | -159470 | -637880 | 230384914 | 85910000 | 144840000 | 142710000 | 88040000 | 142710000 | 88040000 | 156910000 | 73840000 | 230750000 | 290687631
2015-03-03 | 2015 | 3 | hiver | 570000000 | 550629806.6304 | 0 | 461800000 | -21138432 | -135590288 | -146000000 | 40000000 | 28239138 | 0 | 6617955.3696 | 44067760 | 41646704.5 | 41646704.5 | 0 | 111638093 | 108679695 | -665807.8 | -2663231.2 | 196182602 | 85910000 | 144840000 | 142710000 | 88040000 | 142710000 | 88040000 | 156910000 | 73840000 | 230750000 | 291617720
2015-03-04 | 2015 | 3 | hiver | 570000000 | 586913077 | 0 | 461800000 | -13809336 | -69090288 | -146000000 | 40000000 | 28239138 | 0 | 11127706 | 59174969 | 49197048 | 49197048 | 0 | 52578487 | 133885577 | -7236820.4 | -28947281.6 | 215716515 | 85910000 | 144840000 | 142710000 | 88040000 | 142710000 | 88040000 | 156910000 | 73840000 | 230750000 | 284769503
2015-03-05 | 2015 | 3 | hiver | 570000000 | 588369873 | 0 | 417158149 | -18129336 | -36590288 | -146000000 | 40000000 | 31239138 | 0 | 0 | 42086007 | 46036391.5 | 46036391.5 | 0 | 98012220 | 169329886 | -8522220.4 | -34088881.6 | 263386770 | 85910000 | 144840000 | 142710000 | 88040000 | 142710000 | 88040000 | 156910000 | 73840000 | 230750000 | 210407769
2015-03-06 | 2015 | 3 | hiver | 570000000 | 550629806.6304 | 0 | 397373012.3696 | -18249336 | -16590288 | -146000000 | 40000000 | 31239138 | 0 | 0 | 26621478 | 45159737 | 45159737 | 0 | 89088806 | 170377288 | -6938208.8 | -27752835.2 | 215139323 | 85910000 | 144840000 | 142710000 | 88040000 | 142710000 | 88040000 | 156910000 | 73840000 | 230750000 | 220923510
2015-03-07 | 2015 | 3 | hiver | 570000000 | 550629806.6304 | 0 | 286931322.3696 | -15609336 | -16590288 | -146000000 | 40000000 | 28109515 | 0 | 0 | 49039451 | 40292282 | 40292282 | 0 | 11532599 | 127756369 | -10605581.2 | -42422324.8 | 208861309 | 85910000 | 144840000 | 142710000 | 88040000 | 142710000 | 88040000 | 156910000 | 73840000 | 230750000 | 319996515
2015-03-08 | 2015 | 3 | hiver | 570000000 | 550629806.6304 | 0 | 322002768.3696 | -7449336 | -16590288 | -146000000 | 40000000 | 28109515 | 0 | 0 | 902503 | 40186120 | 40186120 | 0 | 9755875 | 126986059 | -11331399.2 | -45325596.8 | 167022078 | 85910000 | 144840000 | 142710000 | 88040000 | 142710000 | 88040000 | 156910000 | 73840000 | 230750000 | 321395190
2015-03-09 | 2015 | 3 | hiver | 570000000 | 550629806.6304 | 0 | 254198951.3696 | -8369336 | -41167723 | -146000000 | 40000000 | 28109515 | 0 | 0 | 21739359 | 41859722.5 | 41859722.5 | 0 | 62723379 | 152881976 | -11347869.8 | -45391479.2 | 203369865 | 85910000 | 144840000 | 142710000 | 88040000 | 142710000 | 88040000 | 156910000 | 73840000 | 230750000 | 260556793
2015-03-10 | 2015 | 3 | hiver | 570000000 | 550629806.6304 | 0 | 381892785.3696 | -9449336 | -78902288 | -146000000 | 40000000 | 28109515 | 0 | 0 | 6115435 | 44001936 | 44001936 | 0 | 33084015 | 151989861 | -11296893 | -45187572 | 129884095 | 85910000 | 144840000 | 142710000 | 88040000 | 142710000 | 88040000 | 156910000 | 73840000 | 230750000 | 270589577
2015-03-11 | 2015 | 3 | hiver | 570000000 | 550629806.6304 | 0 | 273969557.3696 | -12480000 | -38226288 | -146000000 | 40000000 | 40000000 | 0 | 0 | 9537943 | 45417998.5 | 45417998.5 | 0 | 51536910 | 133380340 | -11212200.6 | -44848802.4 | 155367509 | 85910000 | 144840000 | 142710000 | 88040000 | 142710000 | 88040000 | 156910000 | 73840000 | 230750000 | 291231453
2015-03-12 | 2015 | 3 | hiver | 570000000 | 550629806.6304 | 0 | 324233794.3696 | -22800000 | -10554000 | -146000000 | 40000000 | 31109515 | 0 | 0 | -740261 | 44193141 | 44193141 | 0 | 36792675 | 155688070 | -10904220.8 | -43616883.2 | 133069063 | 85910000 | 144840000 | 142710000 | 88040000 | 142710000 | 88040000 | 156910000 | 73840000 | 230750000 | 308473823
2015-03-13 | 2015 | 3 | hiver | 570000000 | 550629806.6304 | 0 | 315433845.3696 | -22800000 | -10554000 | -146000000 | 40000000 | 31109515 | 0 | 0 | 16492369 | 42685780 | 42685780 | 0 | 50969457 | 128950400 | -10779550 | -43118200 | 189551007 | 85910000 | 144840000 | 142710000 | 88040000 | 142710000 | 88040000 | 156910000 | 73840000 | 230750000 | 304164437
2015-03-14 | 2015 | 3 | hiver | 570000000 | 550629806.6304 | 0 | 308955724.3696 | -14050000 | -10554000 | -146000000 | 40000000 | 31109515 | 0 | 0 | 9062708 | 42763400 | 42763400 | 0 | 24834057 | 127977803 | -10666585.2 | -42666340.8 | 176044405 | 85910000 | 144840000 | 142710000 | 88040000 | 142710000 | 88040000 | 156910000 | 73840000 | 230750000 | 299816611
2015-03-15 | 2015 | 3 | hiver | 570000000 | 550629806.6304 | 0 | 298059921.3696 | -19380000 | -10554000 | -146000000 | 40000000 | 31109515 | 0 | 0 | 35086603 | 42663066.5 | 42663066.5 | 0 | 33134720 | 124152885 | -10155922.8 | -40623691.2 | 189215176 | 85910000 | 144840000 | 142710000 | 88040000 | 142710000 | 88040000 | 156910000 | 73840000 | 230750000 | 281758617
2015-03-16 | 2015 | 3 | hiver | 570000000 | 550629806.6304 | 0 | 340086563.3696 | -18750000 | -10554000 | -146000000 | 40000000 | 31109515 | 0 | 0 | 47307060 | 43332212 | 43332212 | 0 | 82915677 | 141082736 | -10476759.4 | -41907037.6 | 213180762 | 85910000 | 144840000 | 142710000 | 88040000 | 142710000 | 88040000 | 156910000 | 73840000 | 230750000 | 187453974
2015-03-17 | 2015 | 3 | hiver | 570000000 | 550629806.6304 | 0 | 338558700.3696 | -9150000 | -10554000 | -146000000 | 40000000 | 27834829 | 0 | 0 | 15836658 | 41880954.5 | 41880954.5 | 0 | 34546282 | 126857880 | -10369092 | -41476368 | 142198302 | 85910000 | 144840000 | 142710000 | 88040000 | 142710000 | 88040000 | 156910000 | 73840000 | 230750000 | 240925052
2015-03-18 | 2015 | 3 | hiver | 570000000 | 550629806.6304 | 0 | 336004766.3696 | -1080000 | -41554000 | -146000000 | 40000000 | 27834829 | 0 | 0 | -13904072 | 35677905.5 | 35677905.5 | 0 | 15032387 | 120807511 | -6985020.4 | -27940081.6 | 113931658 | 85910000 | 144840000 | 142710000 | 88040000 | 142710000 | 88040000 | 156910000 | 73840000 | 230750000 | 259871094
2015-03-19 | 2015 | 3 | hiver | 570000000 | 550629806.6304 | 0 | 351320098.3696 | -7200000 | -64554000 | -146000000 | 40000000 | 40000000 | 0 | 0 | 14114978 | 40915900 | 40915900 | 0 | 43696866 | 110115369 | -10482620.4 | -41930481.6 | 93299187 | 85910000 | 144840000 | 142710000 | 88040000 | 142710000 | 88040000 | 156910000 | 73840000 | 230750000 | 329923164
2015-03-20 | 2015 | 3 | hiver | 570000000 | 550629806.6304 | 0 | 410877332.3696 | -9100000 | -51159000 | -146000000 | 40000000 | 40000000 | 0 | 0 | 14913521 | 35001500.5 | 35001500.5 | 0 | 11414890 | 93749566 | -10430712.4 | -41722849.6 | 112229437 | 85910000 | 144840000 | 142710000 | 88040000 | 142710000 | 88040000 | 156910000 | 73840000 | 230750000 | 387276023
2015-03-21 | 2015 | 3 | hiver | 570000000 | 550629806.6304 | 0 | 398907358.3696 | -9900000 | -15277000 | -146000000 | 40000000 | 40000000 | 0 | 0 | -2083999 | 41485178.5 | 41485178.5 | 0 | 13993459 | 85570608 | -10216336.4 | -40865345.6 | 60975650 | 85910000 | 144840000 | 142710000 | 88040000 | 142710000 | 88040000 | 156910000 | 73840000 | 230750000 | 383173772
2015-03-22 | 2015 | 3 | hiver | 570000000 | 550629806.6304 | 0 | 408580266.3696 | -18870000 | -10554000 | -146000000 | 40000000 | 40000000 | 0 | 0 | -10729146 | 40954731.5 | 40954731.5 | 0 | 15963334 | 85658180 | -9453420.4 | -37813681.6 | 124240505 | 85910000 | 144840000 | 142710000 | 88040000 | 142710000 | 88040000 | 156910000 | 73840000 | 230750000 | 384387180
2015-03-23 | 2015 | 3 | hiver | 570000000 | 550629806.6304 | 0 | 392911001.3696 | -15320000 | -10554000 | -146000000 | 40000000 | 40000000 | 0 | 0 | 56973423 | 42644627 | 42644627 | 0 | 67078087 | 107722407 | -9466620.4 | -37866481.6 | 141586548 | 85910000 | 144840000 | 142710000 | 88040000 | 142710000 | 88040000 | 156910000 | 73840000 | 230750000 | 290115453
2015-03-24 | 2015 | 3 | hiver | 570000000 | 550629806.6304 | 0 | 384040795.3696 | -11280000 | -10554000 | -146000000 | 40000000 | 38477558 | 0 | 0 | 70739283 | 41956880.5 | 41956880.5 | 0 | 54849303 | 93486124 | -9172020.4 | -36688081.6 | 160794168 | 85910000 | 144840000 | 142710000 | 88040000 | 142710000 | 88040000 | 156910000 | 73840000 | 230750000 | 218676969
2015-03-25 | 2015 | 3 | hiver | 570000000 | 550629806.6304 | 0 | 389693594.3696 | -14520000 | -10554000 | -146000000 | 40000000 | 38477558 | 0 | 0 | 56576675 | 41955182 | 41955182 | 0 | 66097573 | 114102686 | -8988420.4 | -35953681.6 | 172430121 | 85910000 | 144840000 | 142710000 | 88040000 | 142710000 | 88040000 | 156910000 | 73840000 | 230750000 | 214811935
2015-03-26 | 2015 | 3 | hiver | 570000000 | 550629806.6304 | 0 | 459982884.3696 | -18060000 | -10554000 | -146000000 | 40000000 | 38477558 | 0 | 0 | 3418066 | 42426199 | 42426199 | 0 | 67734267 | 122025872 | -8580150 | -34320600 | 181281643 | 85910000 | 144840000 | 142710000 | 88040000 | 142710000 | 88040000 | 156910000 | 73840000 | 230750000 | 197874817
2015-03-27 | 2015 | 3 | hiver | 570000000 | 550629806.6304 | 0 | 369320109.3696 | -14240000 | -10554000 | -146000000 | 40000000 | 38477558 | 0 | 0 | 43794520 | 27075874.5 | 27075874.5 | 0 | 63874001 | 110732385 | -9076571.2 | -36306284.8 | 140974578 | 85910000 | 144840000 | 142710000 | 88040000 | 142710000 | 88040000 | 156910000 | 73840000 | 230750000 | 239039146
2015-03-28 | 2015 | 3 | hiver | 570000000 | 550629806.6304 | 0 | 324452327.3696 | -12530000 | -10114250 | -146000000 | 40000000 | 36874327 | 0 | 0 | -37139982 | 20486815.5 | 20486815.5 | 0 | -3320638 | 83631215 | -8525670 | -34102680 | 103540862 | 85910000 | 144840000 | 142710000 | 88040000 | 142710000 | 88040000 | 156910000 | 73840000 | 230750000 | 361031107
2015-03-29 | 2015 | 3 | hiver | 570000000 | 550629806.6304 | 0 | 297013729.3696 | -10200000 | -10554000 | -146000000 | 40000000 | 38477558 | 0 | 0 | -42297771 | 20769999.5 | 20769999.5 | 0 | -11230223 | 83050843 | -9308209 | -37232836 | 55475124 | 85910000 | 144840000 | 142710000 | 88040000 | 142710000 | 88040000 | 156910000 | 73840000 | 230750000 | 364478451
2015-03-30 | 2015 | 3 | hiver | 500000000 | 550629806.6304 | 0 | 304315209.3696 | -9890000 | -10554000 | -146000000 | 40000000 | 38477558 | 0 | 0 | 29024160 | 25161119.5 | 25161119.5 | 0 | 38799786 | 74359961 | -3859374.8 | -15437499.2 | 103019624 | 85910000 | 144840000 | 142710000 | 88040000 | 142710000 | 88040000 | 156910000 | 73840000 | 230750000 | 338675774
2015-03-31 | 2015 | 3 | hiver | 360000000 | 550629806.6304 | 0 | 461800000 | -14200000 | -10554000 | -146000000 | 40000000 | 38477558 | 0 | 15663100.3696 | 28770428 | 25335741 | 25335741 | 0 | 26551896 | 69007293 | 2230061.2 | 8920244.8 | 50076487 | 85910000 | 144840000 | 142710000 | 88040000 | 142710000 | 88040000 | 156910000 | 73840000 | 230750000 | 318650214
2015-04-01 | 2015 | 4 | été | 330000000 | 550629806.6304 | 0 | 461800000 | -16575000 | -15173976 | -109200000 | 40000000 | 38477558 | 0 | 130740377.3696 | 18602033 | 4515028 | 4515028 | 0 | 4040637 | -1289627 | 7316397.4 | 29265589.6 | 26403376 | 75020000 | 126480000 | 124620000 | 76880000 | 124620000 | 76880000 | 137020000 | 64480000 | 201500000 | 422411252
2015-04-02 | 2015 | 4 | été | 350000000 | 550629806.6304 | 0 | 461800000 | -9600000 | -15173976 | -122500000 | 40000000 | 27834829 | 0 | 109193260.3696 | 27332648 | 1738415 | 1738415 | 0 | 38501399 | 36145955 | 8466854.4 | 33867417.6 | 24348076 | 75020000 | 126480000 | 124620000 | 76880000 | 124620000 | 76880000 | 137020000 | 64480000 | 201500000 | 396975149
2015-04-03 | 2015 | 4 | été | 420000000 | 550629806.6304 | 0 | 461800000 | -8200000 | -35173976 | -146000000 | 40000000 | 27834829 | 0 | 157377779.3696 | 12599533 | -9340426.5 | -9340426.5 | 0 | 10620873 | 1231225 | 11250384.4 | 45001537.6 | -15268817 | 75020000 | 126480000 | 124620000 | 76880000 | 124620000 | 76880000 | 137020000 | 64480000 | 201500000 | 481272270
2015-04-04 | 2015 | 4 | été | 568000000 | 550629806.6304 | 0 | 461800000 | -6700000 | -15173976 | -146000000 | 40000000 | 19662478 | 0 | 117928331.3696 | 5583241 | -6641529 | -6641529 | 0 | -51237577 | -29658164 | -4905731 | -19622924 | -86148096 | 75020000 | 126480000 | 124620000 | 76880000 | 124620000 | 76880000 | 137020000 | 64480000 | 201500000 | 523035605
2015-04-05 | 2015 | 4 | été | 568000000 | 550629806.6304 | 0 | 461800000 | -12700000 | -15173976 | -146000000 | 40000000 | 19662478 | 0 | 177913372.3696 | -875088 | -9122763 | -9122763 | 0 | -28395406 | -6698953 | -3542381.8 | -14169527.2 | -88763132 | 75020000 | 126480000 | 124620000 | 76880000 | 124620000 | 76880000 | 137020000 | 64480000 | 201500000 | 539247105
2015-04-06 | 2015 | 4 | été | 568000000 | 550629806.6304 | 0 | 461800000 | -12800000 | -15173976 | -146000000 | 40000000 | 19662478 | 0 | 120764372.3696 | -12732205 | -4751928.5 | -4751928.5 | 0 | -28774071 | -8279683 | -1733160 | -6932640 | -52468961 | 75020000 | 126480000 | 124620000 | 76880000 | 124620000 | 76880000 | 137020000 | 64480000 | 201500000 | 495049894
2015-04-07 | 2015 | 4 | été | 568000000 | 550629806.6304 | 0 | 443322598.3696 | -12100000 | -15173976 | -146000000 | 40000000 | 19662478 | 0 | 0 | 26963648 | 2494020 | 2494020 | 0 | 10962811 | 2518958 | 135711.6 | 542846.4 | 87942660 | 75020000 | 126480000 | 124620000 | 76880000 | 124620000 | 76880000 | 137020000 | 64480000 | 201500000 | 370185209
2015-04-08 | 2015 | 4 | été | 568000000 | 550629806.6304 | 0 | 455389271.3696 | -5860000 | -41673976 | -85750000 | 40000000 | 21662478 | 0 | 0 | -1209861 | -1653757 | -1653757 | 0 | 5256211 | 11920641 | -6748170.6 | -26992682.4 | -23469384 | 75020000 | 126480000 | 124620000 | 76880000 | 124620000 | 76880000 | 137020000 | 64480000 | 201500000 | 306148790
2015-04-09 | 2015 | 4 | été | 568000000 | 550629806.6304 | 0 | 407328889.3696 | -2300000 | -36673976 | -89250000 | 40000000 | 21662478 | 0 | 0 | -4381719 | -13895359 | -13895359 | 0 | -49078743 | -33623672 | -5339110.8 | -21356443.2 | -22348706 | 75020000 | 126480000 | 124620000 | 76880000 | 124620000 | 76880000 | 137020000 | 64480000 | 201500000 | 308309285
2015-04-10 | 2015 | 4 | été | 568000000 | 521479744 | 0 | 264882647 | 0 | -27173976 | -92750000 | 40000000 | 21662478 | 0 | 0 | 21634284 | 5217310 | 5217310 | 0 | -33167431 | -34557497 | -5359157.8 | -21436631.2 | -65321517 | 75020000 | 126480000 | 124620000 | 76880000 | 124620000 | 76880000 | 137020000 | 64480000 | 201500000 | 374104169
2015-04-11 | 2015 | 4 | été | 568000000 | 550629806.6304 | 0 | 309605984.3696 | 0 | -15173976 | -145250000 | 40000000 | 24662478 | 0 | 0 | -18955958 | -6461133 | -6461133 | 0 | -79765575 | -42174854 | -5560096.4 | -22240385.6 | -56014760 | 75020000 | 126480000 | 124620000 | 76880000 | 124620000 | 76880000 | 137020000 | 64480000 | 201500000 | 465253078
2015-04-12 | 2015 | 4 | été | 568000000 | 550629806.6304 | 0 | 257978352.3696 | 0 | -15173976 | -98000000 | 40000000 | 24662478 | 0 | 0 | -18265163 | -6709240.5 | -6709240.5 | 0 | -76447791 | -45496775 | -5287556.6 | -21150226.4 | -90089315 | 75020000 | 126480000 | 124620000 | 76880000 | 124620000 | 76880000 | 137020000 | 64480000 | 201500000 | 413836792
2015-04-13 | 2015 | 4 | été | 568000000 | 449196002 | 0 | 185446914 | 0 | -15173976 | -42000000 | 40000000 | 24662478 | 0 | 0 | -9672728 | -617083.5 | -617083.5 | 0 | -56498103 | -42828657 | -8018723.8 | -32074895.2 | 8997110 | 75020000 | 126480000 | 124620000 | 76880000 | 124620000 | 76880000 | 137020000 | 64480000 | 201500000 | 336747814
2015-04-14 | 2015 | 4 | été | 568000000 | 437420492 | 0 | 103736591 | 0 | -15173976 | -24500000 | 40000000 | 24662478 | 0 | 0 | -10254775 | 4177286 | 4177286 | 0 | -83031191 | -43397586 | -5951326.6 | -23805306.4 | -6393462 | 75020000 | 126480000 | 124620000 | 76880000 | 124620000 | 76880000 | 137020000 | 64480000 | 201500000 | 369158189
2015-04-15 | 2015 | 4 | été | 568000000 | 550629806.6304 | 0 | 120024716.3696 | 0 | -103173976 | -84000000 | 40000000 | 24662478 | 0 | 0 | -5502880 | 3776768.5 | 3776768.5 | 0 | -57793382 | -34597873 | -4409064.4 | -17636257.6 | -62129694 | 75020000 | 126480000 | 124620000 | 76880000 | 124620000 | 76880000 | 137020000 | 64480000 | 201500000 | 409031154
2015-04-16 | 2015 | 4 | été | 568000000 | 460846793 | 0 | 206496876 | 0 | -47873976 | -87500000 | 40000000 | 24662478 | 0 | 0 | -9112839 | -3705480 | -3705480 | 0 | -62433068 | -41676015 | -5028422 | -20113688 | -52930239 | 75020000 | 126480000 | 124620000 | 76880000 | 124620000 | 76880000 | 137020000 | 64480000 | 201500000 | 389201134
2015-04-17 | 2015 | 4 | été | 568000000 | 544019689 | 0 | 197508337 | 0 | -15173976 | -85750000 | 40000000 | 24662478 | 0 | 0 | -59876402 | -3037747 | -3037747 | 0 | -99522291 | -26534547 | -7774453.2 | -31097812.8 | -65776105 | 75020000 | 126480000 | 124620000 | 76880000 | 124620000 | 76880000 | 137020000 | 64480000 | 201500000 | 400798625
2015-04-18 | 2015 | 4 | été | 570000000 | 550629806.6304 | 0 | 301817905.3696 | 0 | -40173976 | -146000000 | 40000000 | 24662478 | 0 | 0 | -57012770 | -17310802.5 | -17310802.5 | 0 | -40969533 | -46330539 | -8582569.6 | -34330278.4 | -122947452 | 75020000 | 126480000 | 124620000 | 76880000 | 124620000 | 76880000 | 137020000 | 64480000 | 201500000 | 492054116
2015-04-19 | 2015 | 4 | été | 570000000 | 550629806.6304 | 0 | 299376626.3696 | 0 | -40173976 | -146000000 | 40000000 | 24662478 | 0 | 0 | -21075449 | -19067723.5 | -19067723.5 | 0 | -40843582 | -45975676 | -8430446.6 | -33721786.4 | -103732679 | 75020000 | 126480000 | 124620000 | 76880000 | 124620000 | 76880000 | 137020000 | 64480000 | 201500000 | 491222666
2015-04-20 | 2015 | 4 | été | 570000000 | 330000000 | 0 | 415000000 | 0 | -60173976 | -105000000 | 40000000 | 24662478 | 0 | 14238930 | -5508702 | -7448466.5 | -7448466.5 | 0 | -24467455 | -18486506 | -8398477 | -33593908 | -58379716 | 75020000 | 126480000 | 124620000 | 76880000 | 124620000 | 76880000 | 137020000 | 64480000 | 201500000 | 427572703
2015-04-21 | 2015 | 4 | été | 570000000 | 330000000 | 0 | 415000000 | 0 | -84173976 | -105000000 | 40000000 | 24662478 | 0 | 13385457 | -4209696 | -8999091 | -8999091 | 0 | -45077965 | -36370279 | -3443713.8 | -13774855.2 | -74269400 | 75020000 | 126480000 | 124620000 | 76880000 | 124620000 | 76880000 | 137020000 | 64480000 | 201500000 | 433743739
2015-04-22 | 2015 | 4 | été | 570000000 | 330000000 | 0 | 415000000 | 0 | -56173976 | -108500000 | 40000000 | 24662478 | 0 | 11769623 | -4300263 | -6221023.5 | -6221023.5 | 0 | -69116442 | -51708868 | -3699753 | -14799012 | -106578255 | 75020000 | 126480000 | 124620000 | 76880000 | 124620000 | 76880000 | 137020000 | 64480000 | 201500000 | 459958195
2015-04-23 | 2015 | 4 | été | 185000000 | 495000000 | 0 | 415000000 | 0 | -15173976 | -108500000 | 40000000 | 24662478 | 0 | 93256233 | -1771222 | -7709683.5 | -7709683.5 | 0 | -64886750 | -49009452 | -3899265.8 | -15597063.2 | 4740686 | 75020000 | 126480000 | 124620000 | 76880000 | 124620000 | 76880000 | 137020000 | 64480000 | 201500000 | 439580271
2015-04-24 | 2015 | 4 | été | 570000000 | 330000000 | 0 | 373456108 | 0 | -21173976 | -110250000 | 40000000 | 24662478 | 0 | 0 | -1935364 | -9174129 | -9174129 | 0 | -93458405 | -56980660 | -4486712.2 | -17946848.8 | -75157385 | 75020000 | 126480000 | 124620000 | 76880000 | 124620000 | 76880000 | 137020000 | 64480000 | 201500000 | 420293098
2015-04-25 | 2015 | 4 | été | 570000000 | 330000000 | 0 | 461800000 | 0 | -15173976 | -146000000 | 40000000 | 23364452 | 0 | 44888996 | -32613901 | -20983707.5 | -20983707.5 | 0 | -98400813 | -59814320 | -4882191.8 | -19528767.2 | -206309850 | 75020000 | 126480000 | 124620000 | 76880000 | 124620000 | 76880000 | 137020000 | 64480000 | 201500000 | 470703942
2015-04-26 | 2015 | 4 | été | 570000000 | 330000000 | 0 | 461800000 | 0 | -15173976 | -146000000 | 40000000 | 23364452 | 0 | 91086797 | -29995367 | -20758738.5 | -20758738.5 | 0 | -140670639 | -59493636 | -4971725 | -19886900 | -191445963 | 75020000 | 126480000 | 124620000 | 76880000 | 124620000 | 76880000 | 137020000 | 64480000 | 201500000 | 519340144
2015-04-27 | 2015 | 4 | été | 570000000 | 330000000 | 0 | 461800000 | 0 | -15173976 | -146000000 | 40000000 | 23364452 | 0 | 56086708 | -6683963 | -6775290 | -6775290 | 0 | -16064071 | -43120288 | -4524312 | -18097248 | -126869200 | 75020000 | 126480000 | 124620000 | 76880000 | 124620000 | 76880000 | 137020000 | 64480000 | 201500000 | 497068828
2015-04-28 | 2015 | 4 | été | 570000000 | 330000000 | 0 | 461800000 | 0 | -28173976 | -146000000 | 40000000 | 23364452 | 0 | 188050289 | 12351076 | -3539627 | -3539627 | 0 | -59155875 | -37615976 | -4820385 | -19281540 | -123976540 | 75020000 | 126480000 | 124620000 | 76880000 | 124620000 | 76880000 | 137020000 | 64480000 | 201500000 | 483896706
2015-04-29 | 2015 | 4 | été | 570000000 | 330000000 | 0 | 461800000 | -990000 | -15173976 | -146000000 | 40000000 | 23364452 | 0 | 139123903 | -21264681 | -5553482 | -5553482 | 0 | -55883670 | -36576838 | -4072471.6 | -16289886.4 | -60059824 | 75020000 | 126480000 | 124620000 | 76880000 | 124620000 | 76880000 | 137020000 | 64480000 | 201500000 | 484844028
2015-04-30 | 2015 | 4 | été | 570000000 | 330000000 | 0 | 461800000 | 0 | -18573976 | -146000000 | 40000000 | 23364452 | 0 | 142654070 | -4573628 | -6452545.5 | -6452545.5 | 0 | -30043541 | -40523755 | -5327394.4 | -21309577.6 | -105288259 | 75020000 | 126480000 | 124620000 | 76880000 | 124620000 | 76880000 | 137020000 | 64480000 | 201500000 | 464294124
2015-05-01 | 2015 | 5 | été | 570000000 | 550629806.6304 | 0 | 394110839.3696 | 0 | -9896976 | -146000000 | 40000000 | 24560144 | 0 | 0 | -49934211 | -31212102 | -31212102 | 0 | -71788701 | -39320538 | -5235669.4 | -20942677.6 | -118939539 | 75020000 | 126480000 | 124620000 | 76880000 | 124620000 | 76880000 | 137020000 | 64480000 | 201500000 | 380311969
2015-05-02 | 2015 | 5 | été | 570000000 | 550629806.6304 | 0 | 374509091.3696 | 0 | -25173976 | -146000000 | 40000000 | 24560144 | 0 | 0 | -72607023 | -42101721 | -42101721 | 0 | -118001548 | -18258641 | -4776013 | -19104052 | -67710700 | 75020000 | 126480000 | 124620000 | 76880000 | 124620000 | 76880000 | 137020000 | 64480000 | 201500000 | 346230986
2015-05-03 | 2015 | 5 | été | 570000000 | 550629806.6304 | 0 | 306289457.3696 | 0 | -15173921 | -146000000 | 40000000 | 24560144 | 0 | 0 | -100291719 | -41907349 | -41907349 | 0 | -93301606 | -25805024 | -5043204.4 | -20172817.6 | -92472480 | 75020000 | 126480000 | 124620000 | 76880000 | 124620000 | 76880000 | 137020000 | 64480000 | 201500000 | 344874871
2015-05-04 | 2015 | 5 | été | 570000000 | 550629806.6304 | 0 | 395635419.3696 | 0 | -44173921 | -146000000 | 40000000 | 24560144 | 0 | 0 | -82608977 | -28040048 | -28040048 | 0 | -115179426 | -25873821 | -5340149 | -21360596 | -113775907 | 75020000 | 126480000 | 124620000 | 76880000 | 124620000 | 76880000 | 137020000 | 64480000 | 201500000 | 414536657
2015-05-05 | 2015 | 5 | été | 570000000 | 550629806.6304 | 0 | 437813418.3696 | 0 | -47173921 | -146000000 | 40000000 | 24560144 | 0 | 0 | -77133272 | -38735468.5 | -38735468.5 | 0 | -133200729 | -60721566 | -5622328.8 | -22489315.2 | -86817017 | 75020000 | 126480000 | 124620000 | 76880000 | 124620000 | 76880000 | 137020000 | 64480000 | 201500000 | 390509366
2015-05-06 | 2015 | 5 | été | 570000000 | 550629806.6304 | 0 | 453127192.3696 | 0 | -83141921 | -146000000 | 40000000 | 24355476 | 0 | 0 | -34472017 | -24730019.5 | -24730019.5 | 0 | -104940593 | -43662450 | -5557124.8 | -22228499.2 | -136271192 | 75020000 | 126480000 | 124620000 | 76880000 | 124620000 | 76880000 | 137020000 | 64480000 | 201500000 | 382471785
2015-05-07 | 2015 | 5 | été | 570000000 | 550629806.6304 | 0 | 461800000 | 0 | -96578921 | -146000000 | 40000000 | 21355476 | 0 | 34241154.3696 | -35247444 | -25799055 | -25799055 | 0 | -123154771 | -45764017 | -5504208.8 | -22016835.2 | -126899942 | 75020000 | 126480000 | 124620000 | 76880000 | 124620000 | 76880000 | 137020000 | 64480000 | 201500000 | 381019671
2015-05-08 | 2015 | 5 | été | 570000000 | 550629806.6304 | 0 | 339472716.3696 | 0 | -88973921 | -146000000 | 40000000 | 21355476 | 0 | 0 | -38246649 | -27602985.5 | -27602985.5 | 0 | -100931117 | -53981838 | -5364338 | -21457352 | -144040327 | 75020000 | 126480000 | 124620000 | 76880000 | 124620000 | 76880000 | 137020000 | 64480000 | 201500000 | 385800376
2015-05-09 | 2015 | 5 | été | 570000000 | 550629806.6304 | 0 | 260411983.3696 | 0 | -119573921 | -146000000 | 40000000 | 21355476 | 0 | 0 | -14777563 | -18050605.5 | -18050605.5 | 0 | -61327442 | -46905488 | -5310424 | -21241696 | -135595738 | 75020000 | 126480000 | 124620000 | 76880000 | 124620000 | 76880000 | 137020000 | 64480000 | 201500000 | 352540334
2015-05-10 | 2015 | 5 | été | 570000000 | 524656736 | 0 | 255789053 | 0 | -15173921 | -146000000 | 40000000 | 21355476 | 0 | 0 | -52063016 | -37732317 | -37732317 | 0 | -90083392 | -52112141 | -5300134.8 | -21200539.2 | -157977547 | 75020000 | 126480000 | 124620000 | 76880000 | 124620000 | 76880000 | 137020000 | 64480000 | 201500000 | 344457118
2015-05-11 | 2015 | 5 | été | 570000000 | 550629806.6304 | 0 | 320236813.3696 | 0 | -64173921 | -146000000 | 40000000 | 24355476 | 0 | 0 | -57841169 | -38816481 | -38816481 | 0 | -80526484 | -62121987 | -5214669.4 | -20858677.6 | -127828171 | 75020000 | 126480000 | 124620000 | 76880000 | 124620000 | 76880000 | 137020000 | 64480000 | 201500000 | 405089255
2015-05-12 | 2015 | 5 | été | 570000000 | 450000000 | 0 | 440000000 | 0 | -46014794 | -146000000 | 40000000 | 24355476 | 0 | 45302537 | -37970563 | -36198736 | -36198736 | 0 | -91966724 | -54838619 | -10457917.2 | -41831668.8 | -191134080 | 75020000 | 126480000 | 124620000 | 76880000 | 124620000 | 76880000 | 137020000 | 64480000 | 201500000 | 399606475
2015-05-13 | 2015 | 5 | été | 570000000 | 450000000 | 0 | 414335865 | 0 | -34697921 | -146000000 | 40000000 | 24355476 | 0 | 0 | -76750666 | -36157649 | -36157649 | 0 | -152025502 | -8721765 | -5125427.2 | -20501708.8 | -152217732 | 75020000 | 126480000 | 124620000 | 76880000 | 124620000 | 76880000 | 137020000 | 64480000 | 201500000 | 401914412
2015-05-14 | 2015 | 5 | été | 570000000 | 550629806.6304 | 0 | 368457063.3696 | 0 | -15173921 | -146000000 | 40000000 | 22646320 | 0 | 0 | -86912683 | -39807679.5 | -39807679.5 | 0 | -146831640 | -21064589 | -10220606.6 | -40882426.4 | -184480728 | 75020000 | 126480000 | 124620000 | 76880000 | 124620000 | 76880000 | 137020000 | 64480000 | 201500000 | 384978762
2015-05-15 | 2015 | 5 | été | 570000000 | 550629806.6304 | 0 | 394136855.3696 | 0 | -15173921 | -146000000 | 40000000 | 22646320 | 0 | 0 | -62580343 | -39480105.5 | -39480105.5 | 0 | -139620409 | -44098348 | -7756431.6 | -31025726.4 | -152046954 | 75020000 | 126480000 | 124620000 | 76880000 | 124620000 | 76880000 | 137020000 | 64480000 | 201500000 | 384755691
2015-05-16 | 2015 | 5 | été | 570000000 | 550629806.6304 | 0 | 441989384.3696 | 0 | -25173921 | -146000000 | 40000000 | 20759126 | 0 | 0 | -93873954 | -44460017.5 | -44460017.5 | 0 | -146525317 | -46874171 | -9131535.6 | -36526142.4 | -194666421 | 75020000 | 126480000 | 124620000 | 76880000 | 124620000 | 76880000 | 137020000 | 64480000 | 201500000 | 389530049
2015-05-17 | 2015 | 5 | été | 570000000 | 550629806.6304 | 0 | 435854266.3696 | 0 | -15173921 | -146000000 | 40000000 | 0 | 0 | 0 | -92753093 | -45247853.5 | -45247853.5 | 0 | -142437365 | -63532586 | -8271250 | -33085000 | -206490298 | 75020000 | 126480000 | 124620000 | 76880000 | 124620000 | 76880000 | 137020000 | 64480000 | 201500000 | 389315114
2015-05-18 | 2015 | 5 | été | 570000000 | 430000000 | 0 | 350000000 | 0 | -25476363 | -64750000 | 40000000 | 0 | 0 | 25040319 | -29581944 | -44265639.5 | -44265639.5 | 0 | -114180525 | -38914522 | -7421479.6 | -29685918.4 | -98073351 | 75020000 | 126480000 | 124620000 | 76880000 | 124620000 | 76880000 | 137020000 | 64480000 | 201500000 | 320354511
2015-05-19 | 2015 | 5 | été | 570000000 | 430000000 | 0 | 350000000 | 0 | -15173921 | -59500000 | 40000000 | 0 | 0 | 20389796 | -31918606 | -36433295 | -36433295 | 0 | -84416827 | -55291342 | -1755460 | -7021840 | -94004633 | 75020000 | 126480000 | 124620000 | 76880000 | 124620000 | 76880000 | 137020000 | 64480000 | 201500000 | 315400925
2015-05-20 | 2015 | 5 | été | 570000000 | 305000000 | 0 | 295000000 | 0 | -46020921 | -61250000 | 40000000 | 0 | 0 | 170223595 | -13791114 | -27526502 | -27526502 | 0 | -70871816 | -42856839 | -3852352.6 | -15409410.4 | -41293857 | 75020000 | 126480000 | 124620000 | 76880000 | 124620000 | 76880000 | 137020000 | 64480000 | 201500000 | 268286960
2015-05-21 | 2015 | 5 | été | 570000000 | 305000000 | 0 | 295000000 | 0 | -76003921 | -61250000 | 40000000 | 0 | 0 | 155277169 | -18818598 | -28369244 | -28369244 | 0 | -34169553 | -22248536 | -5765425.8 | -23061703.2 | -57617209 | 75020000 | 126480000 | 124620000 | 76880000 | 124620000 | 76880000 | 137020000 | 64480000 | 201500000 | 267993935
2015-05-22 | 2015 | 5 | été | 570000000 | 350000000 | 0 | 285000000 | 0 | -38073921 | -92750000 | 40000000 | 0 | 0 | 139793678 | -22314385 | -28993987.5 | -28993987.5 | 0 | -89194911 | -36273515 | -8022953.4 | -32091813.6 | -79189745 | 75020000 | 126480000 | 124620000 | 76880000 | 124620000 | 76880000 | 137020000 | 64480000 | 201500000 | 294047751
2015-05-23 | 2015 | 5 | été | 570000000 | 475000000 | 0 | 390000000 | 0 | -65459921 | -146000000 | 40000000 | 24355476 | 0 | 10665248 | -91411441 | -40473371.5 | -40473371.5 | 0 | -123858645 | -45401865 | -4772569 | -19090276 | -138615803 | 75020000 | 126480000 | 124620000 | 76880000 | 124620000 | 76880000 | 137020000 | 64480000 | 201500000 | 333886557
2015-05-24 | 2015 | 5 | été | 570000000 | 465000000 | 0 | 380000000 | 0 | -40401921 | -146000000 | 40000000 | 24355476 | 0 | 9129977 | -77109213 | -43271931.5 | -43271931.5 | 0 | -129850557 | -49484774 | -4833321.8 | -19333287.2 | -180217734 | 75020000 | 126480000 | 124620000 | 76880000 | 124620000 | 76880000 | 137020000 | 64480000 | 201500000 | 333942170
2015-05-25 | 2015 | 5 | été | 570000000 | 475000000 | 0 | 366004023 | 0 | -89846921 | -146000000 | 40000000 | 24355476 | 0 | 0 | -54629532 | -34903236.5 | -34903236.5 | 0 | -66667408 | -49146756 | -4792064.8 | -19168259.2 | -176474535 | 75020000 | 126480000 | 124620000 | 76880000 | 124620000 | 76880000 | 137020000 | 64480000 | 201500000 | 342638902
2015-05-26 | 2015 | 5 | été | 570000000 | 450000000 | 0 | 365000000 | 0 | -71652921 | -146000000 | 40000000 | 24355476 | 0 | 18788777 | -22958879 | -28725982.5 | -28725982.5 | 0 | -73089140 | -50303498 | -4956925 | -19827700 | -117841454 | 75020000 | 126480000 | 124620000 | 76880000 | 124620000 | 76880000 | 137020000 | 64480000 | 201500000 | 335637811
2015-05-27 | 2015 | 5 | été | 570000000 | 450000000 | 0 | 365000000 | 0 | -67161897 | -146000000 | 40000000 | 24355476 | 0 | 27705544 | -51506405 | -34856376 | -34856376 | 0 | -99396516 | -22660019 | -4848034 | -19392136 | -97465854 | 75020000 | 126480000 | 124620000 | 76880000 | 124620000 | 76880000 | 137020000 | 64480000 | 201500000 | 337735645
2015-05-28 | 2015 | 5 | été | 570000000 | 450000000 | 0 | 314694869 | 0 | -15173921 | -146000000 | 40000000 | 19855476 | 0 | 0 | -30245621 | -31745613.5 | -31745613.5 | 0 | -94722609 | -21218032 | -4900193.8 | -19600775.2 | -105322597 | 75020000 | 126480000 | 124620000 | 76880000 | 124620000 | 76880000 | 137020000 | 64480000 | 201500000 | 332534663
2015-05-29 | 2015 | 5 | été | 570000000 | 450000000 | 0 | 365000000 | 0 | -36773921 | -146000000 | 40000000 | 19855476 | 0 | 1917572 | -50311762 | -26637320 | -26637320 | 0 | -127517479 | -37956245 | -4575402.8 | -18301611.2 | -108249890 | 75020000 | 126480000 | 124620000 | 76880000 | 124620000 | 76880000 | 137020000 | 64480000 | 201500000 | 325135041
2015-05-30 | 2015 | 5 | été | 570000000 | 550629806.6304 | 0 | 301682932.3696 | 0 | -15173921 | -146000000 | 40000000 | 19855476 | 0 | 0 | -62857275 | -47091315.5 | -47091315.5 | 0 | -135948181 | -55335149 | -4855636.4 | -19422545.6 | -182317005 | 75020000 | 126480000 | 124620000 | 76880000 | 124620000 | 76880000 | 137020000 | 64480000 | 201500000 | 377138286
2015-05-31 | 2015 | 5 | été | 570000000 | 550629806.6304 | 0 | 314374738.3696 | 0 | -15173921 | -146000000 | 40000000 | 19855476 | 0 | 0 | -45814619 | -49611230.5 | -49611230.5 | 0 | -138839478 | -58883972 | -4828343 | -19313372 | -212722518 | 75020000 | 126480000 | 124620000 | 76880000 | 124620000 | 76880000 | 137020000 | 64480000 | 201500000 | 388850226
2015-06-01 | 2015 | 6 | été | 570000000 | 270000000 | 0 | 461800000 | 0 | -15173921 | -64750000 | 40000000 | 24355476 | 0 | 23905618 | -24650459 | -56420230.5 | -56420230.5 | 0 | -62968862 | -94814444 | -4963096 | -19852384 | -140422549 | 75020000 | 126480000 | 124620000 | 76880000 | 124620000 | 76880000 | 137020000 | 64480000 | 201500000 | 308449963
2015-06-02 | 2015 | 6 | été | 570000000 | 230000000 | 0 | 461800000 | 0 | -15173921 | -64750000 | 40000000 | 1894315 | 0 | 18650325 | -41087498 | -62876708.5 | -62876708.5 | 0 | -83302563 | -74952033 | -4837684.2 | -19350736.8 | -106014782 | 75020000 | 126480000 | 124620000 | 76880000 | 124620000 | 76880000 | 137020000 | 64480000 | 201500000 | 310070592
2015-06-03 | 2015 | 6 | été | 570000000 | 270000000 | 0 | 461800000 | 0 | -15173921 | -64750000 | 40000000 | 1894315 | 0 | 14824676 | -42450339 | -61167025.5 | -61167025.5 | 0 | -77300552 | -90965477 | -4915609.8 | -19662439.2 | -114622892 | 75020000 | 126480000 | 124620000 | 76880000 | 124620000 | 76880000 | 137020000 | 64480000 | 201500000 | 327196002
2015-06-04 | 2015 | 6 | été | 570000000 | 270000000 | 0 | 461800000 | 0 | -45568921 | -64750000 | 40000000 | 1894315 | 0 | 69033044 | -40925709 | -66131050 | -66131050 | 0 | -125559733 | -90460028 | -5670028.2 | -22680112.8 | -123962866 | 75020000 | 126480000 | 124620000 | 76880000 | 124620000 | 76880000 | 137020000 | 64480000 | 201500000 | 336985788
2015-06-05 | 2015 | 6 | été | 570000000 | 400000000 | 0 | 461800000 | 0 | -15173921 | -146000000 | 40000000 | 1894315 | 0 | 42641065 | -44968597 | -65624796.5 | -65624796.5 | 0 | -120973189 | -103309460 | -4867038.6 | -19468154.4 | -211618109 | 75020000 | 126480000 | 124620000 | 76880000 | 124620000 | 76880000 | 137020000 | 64480000 | 201500000 | 472222613
2015-06-06 | 2015 | 6 | été | 570000000 | 405000000 | 0 | 330000000 | 0 | -15173921 | -146000000 | 40000000 | 1894315 | 0 | 22866976 | -46418799 | -69276463.5 | -69276463.5 | 0 | -91884372 | -115676113 | -4876245 | -19504980 | -146894864 | 75020000 | 126480000 | 124620000 | 76880000 | 124620000 | 76880000 | 137020000 | 64480000 | 201500000 | 396367830
2015-06-07 | 2015 | 6 | été | 570000000 | 405000000 | 0 | 330000000 | 0 | -15173921 | -146000000 | 40000000 | 11501197 | 0 | 21577256 | -46836530 | -67236560 | -67236560 | 0 | -89637404 | -115398646 | -4812222.2 | -19248888.8 | -156251418 | 75020000 | 126480000 | 124620000 | 76880000 | 124620000 | 76880000 | 137020000 | 64480000 | 201500000 | 396545953
2015-06-08 | 2015 | 6 | été | 570000000 | 365000000 | 0 | 295000000 | 0 | -15173921 | -146000000 | 40000000 | 27602873 | 0 | 65754721 | -41431020 | -60754010 | -60754010 | 0 | -74164657 | -86432618 | -4787300.2 | -19149200.8 | -93564848 | 75020000 | 126480000 | 124620000 | 76880000 | 124620000 | 76880000 | 137020000 | 64480000 | 201500000 | 388880512
2015-06-09 | 2015 | 6 | été | 385000000 | 330000000 | 0 | 315000000 | 0 | -23796796 | -146000000 | 40000000 | 27602873 | 43118949 | 250000000 | -13410783 | -58190355 | -58190355 | 0 | -116466929 | -86201962 | -4796741 | -19186964 | -93549236 | 75020000 | 126480000 | 124620000 | 76880000 | 124620000 | 76880000 | 137020000 | 64480000 | 201500000 | 390351985
2015-06-10 | 2015 | 6 | été | 568000000 | 330000000 | 0 | 315000000 | 0 | -15173921 | -146000000 | 40000000 | 22867086 | 0 | 55147847 | -13691146 | -57794368.5 | -57794368.5 | 0 | -90457392 | -72023241 | -6241289.2 | -24965156.8 | -95415050 | 75020000 | 126480000 | 124620000 | 76880000 | 124620000 | 76880000 | 137020000 | 64480000 | 201500000 | 392311625
2015-06-11 | 2015 | 6 | été | 570000000 | 330000000 | 0 | 315000000 | 0 | -15173921 | -146000000 | 40000000 | 1893178 | 0 | 144789097 | -50341201 | -55784438.5 | -55784438.5 | 0 | -48951611 | -119465606 | -4553491 | -18213964 | -131171676 | 75020000 | 126480000 | 124620000 | 76880000 | 124620000 | 76880000 | 137020000 | 64480000 | 201500000 | 417448453
2015-06-12 | 2015 | 6 | été | 568000000 | 330000000 | 0 | 315000000 | 0 | -15173921 | -146000000 | 40000000 | 1893178 | 0 | 134878424 | -54780931 | -57754481.5 | -57754481.5 | 0 | -72057222 | -112610347 | -4902283.6 | -19609134.4 | -118503501 | 75020000 | 126480000 | 124620000 | 76880000 | 124620000 | 76880000 | 137020000 | 64480000 | 201500000 | 410011783
2015-06-13 | 2015 | 6 | été | 568000000 | 355000000 | 0 | 290000000 | 0 | -15173921 | -146000000 | 40000000 | 1893178 | 0 | 43775743 | -53122925 | -54757823.5 | -54757823.5 | 0 | -104937340 | -82446689 | -4863280.8 | -19453123.2 | -118192594 | 75020000 | 126480000 | 124620000 | 76880000 | 124620000 | 76880000 | 137020000 | 64480000 | 201500000 | 381270586
2015-06-14 | 2015 | 6 | été | 568000000 | 355000000 | 0 | 290000000 | 0 | -15173921 | -146000000 | 40000000 | 1893178 | 0 | 38060903 | -53289925 | -57333373 | -57333373 | 0 | -105974488 | -81180372 | -4823877.4 | -19295509.6 | -108533997 | 75020000 | 126480000 | 124620000 | 76880000 | 124620000 | 76880000 | 137020000 | 64480000 | 201500000 | 381102489
2015-06-15 | 2015 | 6 | été | 568000000 | 355000000 | 0 | 290000000 | 0 | -15173921 | -146000000 | 40000000 | 1893178 | 0 | 59255178 | -53141912 | -38344244 | -38344244 | 0 | -43253153 | -103051309 | -4808424.2 | -19233696.8 | -98283599 | 75020000 | 126480000 | 124620000 | 76880000 | 124620000 | 76880000 | 137020000 | 64480000 | 201500000 | 394192472
2015-06-16 | 2015 | 6 | été | 568000000 | 355000000 | 0 | 290000000 | 0 | -15173921 | -146000000 | 40000000 | 1893178 | 0 | 88665804 | -67779590 | -32404371.5 | -32404371.5 | 0 | -67644392 | -98323329 | -4576420.6 | -18305682.4 | -110108755 | 75020000 | 126480000 | 124620000 | 76880000 | 124620000 | 76880000 | 137020000 | 64480000 | 201500000 | 392328071
2015-06-17 | 2015 | 6 | été | 568000000 | 395000000 | 0 | 349151054 | 0 | -15173921 | -146000000 | 40000000 | 1893178 | 0 | 0 | -52917732 | -49881065.5 | -49881065.5 | 0 | -70631249 | -90371137 | -4557229.4 | -18228917.6 | -111324617 | 75020000 | 126480000 | 124620000 | 76880000 | 124620000 | 76880000 | 137020000 | 64480000 | 201500000 | 382448343
2015-06-18 | 2015 | 6 | été | 568000000 | 395000000 | 0 | 325854023 | 0 | -15173921 | -146000000 | 40000000 | 1893178 | 0 | 0 | -47928384 | -44316980.5 | -44316980.5 | 0 | -73063574 | -100226136 | -4936654.6 | -19746618.4 | -71285960 | 75020000 | 126480000 | 124620000 | 76880000 | 124620000 | 76880000 | 137020000 | 64480000 | 201500000 | 379826382
2015-06-19 | 2015 | 6 | été | 535000000 | 395000000 | 0 | 308136746 | 0 | 0 | -146000000 | 40000000 | 1893178 | 0 | 0 | -63592890 | -50616958 | -50616958 | 0 | -79550648 | -74698543 | -5902818.8 | -23611275.2 | -45595291 | 75020000 | 126480000 | 124620000 | 76880000 | 124620000 | 76880000 | 137020000 | 64480000 | 201500000 | 412355025
2015-06-20 | 2015 | 6 | été | 535000000 | 410000000 | 0 | 293369494 | 0 | 0 | -146000000 | 40000000 | 1893178 | 0 | 0 | -86314644 | -52770710 | -52770710 | 0 | -73659673 | -100379472 | -6442033.2 | -25768132.8 | -62316818 | 75020000 | 126480000 | 124620000 | 76880000 | 124620000 | 76880000 | 137020000 | 64480000 | 201500000 | 409987338
2015-06-21 | 2015 | 6 | été | 535000000 | 410000000 | 0 | 329732558 | 0 | 0 | -146000000 | 40000000 | 1893178 | 0 | 0 | -88285649 | -52415410 | -52415410 | 0 | -83564879 | -97381078 | -7217338 | -28869352 | -111308726 | 75020000 | 126480000 | 124620000 | 76880000 | 124620000 | 76880000 | 137020000 | 64480000 | 201500000 | 450155358
2015-06-22 | 2015 | 6 | été | 535000000 | 410000000 | 0 | 395000000 | 0 | 0 | -146000000 | 40000000 | 1893178 | 0 | 18403201 | -79160933 | -43932074.5 | -43932074.5 | 0 | -127087325 | -105689429 | -7212017 | -28848068 | -62856707 | 75020000 | 126480000 | 124620000 | 76880000 | 124620000 | 76880000 | 137020000 | 64480000 | 201500000 | 444650642
2015-06-23 | 2015 | 6 | été | 535000000 | 410000000 | 0 | 395000000 | 0 | 0 | -146000000 | 40000000 | 1893178 | 0 | 39508875 | -87438468 | -39984466 | -39984466 | 0 | -127300682 | -60332451 | -6505530.2 | -26022120.8 | -126629791 | 75020000 | 126480000 | 124620000 | 76880000 | 124620000 | 76880000 | 137020000 | 64480000 | 201500000 | 459556576
2015-06-24 | 2015 | 6 | été | 535000000 | 410000000 | 0 | 395000000 | 0 | 0 | -146000000 | 40000000 | 1893178 | 0 | 9966583 | -75853715 | -51112650.5 | -51112650.5 | 0 | -94859647 | -61989899 | -4374819.4 | -17499277.6 | -133147583 | 75020000 | 126480000 | 124620000 | 76880000 | 124620000 | 76880000 | 137020000 | 64480000 | 201500000 | 446553981
2015-06-25 | 2015 | 6 | été | 535000000 | 410000000 | 0 | 395000000 | 0 | 0 | -146000000 | 40000000 | 1893178 | 0 | 88454302 | -90532786 | -53051160 | -53051160 | 0 | -138316757 | -80727267 | -4357458.8 | -17429835.2 | -151012769 | 75020000 | 126480000 | 124620000 | 76880000 | 124620000 | 76880000 | 137020000 | 64480000 | 201500000 | 440677743
2015-06-26 | 2015 | 6 | été | 535000000 | 410000000 | 0 | 395000000 | 0 | 0 | -146000000 | 40000000 | 1893178 | 0 | 42318247 | -89509455 | -46912207.5 | -46912207.5 | 0 | -142802605 | -86381131 | -4328194.6 | -17312778.4 | -140349618 | 75020000 | 126480000 | 124620000 | 76880000 | 124620000 | 76880000 | 137020000 | 64480000 | 201500000 | 442325164
2015-06-27 | 2015 | 6 | été | 535000000 | 410000000 | 0 | 395000000 | 0 | 0 | -146000000 | 40000000 | 1893178 | 0 | 51267595 | -127561101 | -58121234.5 | -58121234.5 | 0 | -130814658 | -95580923 | -4361099.8 | -17444399.2 | -165583632 | 75020000 | 126480000 | 124620000 | 76880000 | 124620000 | 76880000 | 137020000 | 64480000 | 201500000 | 441140897
2015-06-28 | 2015 | 6 | été | 535000000 | 410000000 | 0 | 395000000 | 0 | 0 | -146000000 | 40000000 | 1893178 | 0 | 45476506 | -125601167 | -61142334.5 | -61142334.5 | 0 | -143428208 | -90026106 | -4315893.4 | -17263573.6 | -155854317 | 75020000 | 126480000 | 124620000 | 76880000 | 124620000 | 76880000 | 137020000 | 64480000 | 201500000 | 437241098
2015-06-29 | 2015 | 6 | été | 440000000 | 410000000 | 0 | 395000000 | 0 | 0 | -146000000 | 40000000 | 1893178 | 0 | 117777932 | -82974891 | -53344255 | -53344255 | 0 | -102025995 | -58358296 | -3734081.4 | -14936325.6 | -120753518 | 75020000 | 126480000 | 124620000 | 76880000 | 124620000 | 76880000 | 137020000 | 64480000 | 201500000 | 421923548
2015-06-30 | 2015 | 6 | été | 440000000 | 410000000 | 0 | 395000000 | 0 | 0 | -146000000 | 40000000 | 1893178 | 0 | 121090185 | -84680177 | -49277738.5 | -49277738.5 | 0 | -143394432 | -72401070 | -3008850 | -12035400 | -138071506 | 75020000 | 126480000 | 124620000 | 76880000 | 124620000 | 76880000 | 137020000 | 64480000 | 201500000 | 415834273
2015-07-01 | 2015 | 7 | été | 440000000 | 550629806.6304 | 0 | 413856938.3696 | 0 | 0 | -146000000 | 40000000 | 1893178 | 0 | 0 | -97444837 | -40358365 | -40358365 | 0 | -154270194 | -91265118 | -3228325 | -12913300 | -164272095 | 75020000 | 126480000 | 124620000 | 76880000 | 124620000 | 76880000 | 137020000 | 64480000 | 201500000 | 360988081
2015-07-02 | 2015 | 7 | été | 440000000 | 550629806.6304 | 0 | 461800000 | 0 | 0 | -146000000 | 40000000 | 1893178 | 0 | 24516250.3696 | -92987000 | -45975723.5 | -45975723.5 | 0 | -163370965 | -114533896 | -3220093 | -12880372 | -174645950 | 75020000 | 126480000 | 124620000 | 76880000 | 124620000 | 76880000 | 137020000 | 64480000 | 201500000 | 406991554
2015-07-03 | 2015 | 7 | été | 440000000 | 550629806.6304 | 0 | 456314182.3696 | 0 | 0 | -146000000 | 40000000 | 1893178 | 0 | 0 | -80325533 | -56089505 | -56089505 | 0 | -154776942 | -104609257 | -2807214.2 | -11228856.8 | -205142144 | 75020000 | 126480000 | 124620000 | 76880000 | 124620000 | 76880000 | 137020000 | 64480000 | 201500000 | 394624666
2015-07-04 | 2015 | 7 | été | 568000000 | 550629806.6304 | 0 | 351455178.3696 | 0 | -51153945 | -146000000 | 40000000 | 1893178 | 0 | 0 | -107256274 | -51626804.5 | -51626804.5 | 0 | -157469397 | -133192875 | -2778473.6 | -11113894.4 | -207190424 | 75020000 | 126480000 | 124620000 | 76880000 | 124620000 | 76880000 | 137020000 | 64480000 | 201500000 | 449479910
2015-07-05 | 2015 | 7 | été | 568000000 | 550629806.6304 | 0 | 397236218.3696 | 0 | -44153945 | -146000000 | 40000000 | 1893178 | 0 | 0 | -108805674 | -69887706 | -69887706 | 0 | -161157133 | -135206809 | -2819456.6 | -11277826.4 | -222012288 | 75020000 | 126480000 | 124620000 | 76880000 | 124620000 | 76880000 | 137020000 | 64480000 | 201500000 | 462794390
2015-07-06 | 2015 | 7 | été | 568000000 | 550629806.6304 | 0 | 319981180.3696 | 0 | -15173921 | -146000000 | 40000000 | 1893178 | 0 | 0 | -100495373 | -52207474 | -52207474 | 0 | -140521448 | -117790932 | -3661035.2 | -14644140.8 | -156371670 | 75020000 | 126480000 | 124620000 | 76880000 | 124620000 | 76880000 | 137020000 | 64480000 | 201500000 | 413069747
2015-07-07 | 2015 | 7 | été | 568000000 | 550629806.6304 | 0 | 352214791.3696 | 0 | -49173921 | -146000000 | 40000000 | 1893178 | 0 | 0 | -90978046 | -52053336.5 | -52053336.5 | 0 | -133349423 | -124554234 | -3759458.6 | -15037834.4 | -157771885 | 75020000 | 126480000 | 124620000 | 76880000 | 124620000 | 76880000 | 137020000 | 64480000 | 201500000 | 418259713
2015-07-08 | 2015 | 7 | été | 568000000 | 550629806.6304 | 0 | 419601363.3696 | 0 | -75173921 | -146000000 | 40000000 | 1893178 | 0 | 0 | -82898466 | -56094211 | -56094211 | 0 | -144753257 | -138948779 | -2761002.6 | -11044010.4 | -166999160 | 75020000 | 126480000 | 124620000 | 76880000 | 124620000 | 76880000 | 137020000 | 64480000 | 201500000 | 441844873
2015-07-09 | 2015 | 7 | été | 568000000 | 550629806.6304 | 0 | 461800000 | 0 | -105173921 | -146000000 | 40000000 | 1893178 | 0 | 15662200.3696 | -83875738 | -57771569 | -57771569 | 0 | -145819125 | -129893935 | -2746953.6 | -10987814.4 | -181943525 | 75020000 | 126480000 | 124620000 | 76880000 | 124620000 | 76880000 | 137020000 | 64480000 | 201500000 | 447189874
2015-07-10 | 2015 | 7 | été | 568000000 | 550629806.6304 | 0 | 444128944.3696 | 0 | -68933921 | -146000000 | 40000000 | 1893178 | 0 | 0 | -88674871 | -61510985.5 | -61510985.5 | 0 | -149982225 | -141262933 | -2719001.8 | -10876007.2 | -191810433 | 75020000 | 126480000 | 124620000 | 76880000 | 124620000 | 76880000 | 137020000 | 64480000 | 201500000 | 440360525
2015-07-11 | 2015 | 7 | été | 570000000 | 550629806.6304 | 0 | 384169051.3696 | 0 | -28994919 | -146000000 | 40000000 | 1893178 | 0 | 0 | -107503388 | -68029879.5 | -68029879.5 | 0 | -157701380 | -135413646 | -2722338.8 | -10889355.2 | -215738424 | 75020000 | 126480000 | 124620000 | 76880000 | 124620000 | 76880000 | 137020000 | 64480000 | 201500000 | 447188672
2015-07-12 | 2015 | 7 | été | 570000000 | 550629806.6304 | 0 | 365425470.3696 | 0 | -14153945 | -146000000 | 40000000 | 1893178 | 0 | 0 | -113246552 | -71355765 | -71355765 | 0 | -156135102 | -134810726 | -2706351 | -10825404 | -208739910 | 75020000 | 126480000 | 124620000 | 76880000 | 124620000 | 76880000 | 137020000 | 64480000 | 201500000 | 446972867
2015-07-13 | 2015 | 7 | été | 570000000 | 550629806.6304 | 0 | 436883694.3696 | 0 | -135106610 | -146000000 | 40000000 | 1893178 | 0 | 0 | -65960383 | -54045871.5 | -54045871.5 | 0 | -148886929 | -123293212 | -3682463.4 | -14729853.6 | -194547184 | 75020000 | 126480000 | 124620000 | 76880000 | 124620000 | 76880000 | 137020000 | 64480000 | 201500000 | 443673146
2015-07-14 | 2015 | 7 | été | 570000000 | 550629806.6304 | 0 | 441322993.3696 | 0 | -124173921 | -146000000 | 40000000 | 1893178 | 0 | 0 | -106196815 | -55720013.5 | -55720013.5 | 0 | -149955834 | -103339887 | -6798093 | -27192372 | -223054278 | 75020000 | 126480000 | 124620000 | 76880000 | 124620000 | 76880000 | 137020000 | 64480000 | 201500000 | 432004129
2015-07-15 | 2015 | 7 | été | 570000000 | 550629806.6304 | 0 | 392836534.3696 | 0 | -119073921 | -146000000 | 40000000 | 1893178 | 0 | 0 | -73904063 | -44021918.5 | -44021918.5 | 0 | -125984983 | -108243201 | -3637752.6 | -14551010.4 | -191625226 | 75020000 | 126480000 | 124620000 | 76880000 | 124620000 | 76880000 | 137020000 | 64480000 | 201500000 | 347432308
2015-07-16 | 2015 | 7 | été | 570000000 | 550629806.6304 | 0 | 394716895.3696 | 0 | -155321718 | -146000000 | 40000000 | 1893178 | 0 | 0 | -81389964 | -43235112 | -43235112 | 0 | -123147483 | -107145687 | -3616335.6 | -14465342.4 | -167524512 | 75020000 | 126480000 | 124620000 | 76880000 | 124620000 | 76880000 | 137020000 | 64480000 | 201500000 | 346077462
2015-07-17 | 2015 | 7 | été | 570000000 | 550629806.6304 | 0 | 461800000 | 0 | -113173921 | -146000000 | 40000000 | 1893178 | 0 | 50968617.3696 | -100983145 | -63855061 | -63855061 | 0 | -152990302 | -130874136 | -3695533.2 | -14782132.8 | -225093701 | 75020000 | 126480000 | 124620000 | 76880000 | 124620000 | 76880000 | 137020000 | 64480000 | 201500000 | 476221586
2015-07-18 | 2015 | 7 | été | 570000000 | 550629806.6304 | 0 | 461800000 | 0 | -112388945 | -146000000 | 40000000 | 1893178 | 0 | 22857559.3696 | -119929433 | -61631604.5 | -61631604.5 | 0 | -152661757 | -142219935 | -6246385.4 | -24985541.6 | -224773133 | 75020000 | 126480000 | 124620000 | 76880000 | 124620000 | 76880000 | 137020000 | 64480000 | 201500000 | 496514483
2015-07-19 | 2015 | 7 | été | 570000000 | 550629806.6304 | 0 | 461800000 | 0 | -124653945 | -146000000 | 40000000 | 1893178 | 0 | 27847091.3696 | -119087024 | -61818045 | -61818045 | 0 | -154078615 | -137077073 | -3836631.2 | -15346524.8 | -242907013 | 75020000 | 126480000 | 124620000 | 76880000 | 124620000 | 76880000 | 137020000 | 64480000 | 201500000 | 505207628
2015-07-20 | 2015 | 7 | été | 570000000 | 550629806.6304 | 0 | 461800000 | 0 | -165223921 | -146000000 | 40000000 | 1893178 | 0 | 24792175.3696 | -119204892 | -46788385 | -46788385 | 0 | -150600673 | -107721810 | -2349845.8 | -9399383.2 | -181827633 | 75020000 | 126480000 | 124620000 | 76880000 | 124620000 | 76880000 | 137020000 | 64480000 | 201500000 | 444981128
2015-07-21 | 2015 | 7 | été | 570000000 | 550629806.6304 | 0 | 404609659.3696 | 0 | -147773921 | -146000000 | 40000000 | 1893178 | 0 | 0 | -118184339 | -41733946 | -41733946 | 0 | -125138688 | -86045064 | -2851573.8 | -11406295.2 | -180567984 | 75020000 | 126480000 | 124620000 | 76880000 | 124620000 | 76880000 | 137020000 | 64480000 | 201500000 | 350023864
2015-07-22 | 2015 | 7 | été | 570000000 | 550629806.6304 | 0 | 402612188.3696 | 0 | -102948921 | -146000000 | 40000000 | 1893178 | 0 | 0 | -121520234 | -43166305 | -43166305 | 0 | -132277008 | -108625564 | -3441090.6 | -13764362.4 | -165357517 | 75020000 | 126480000 | 124620000 | 76880000 | 124620000 | 76880000 | 137020000 | 64480000 | 201500000 | 355536467
2015-07-23 | 2015 | 7 | été | 570000000 | 550629806.6304 | 0 | 339641438.3696 | 0 | -28753921 | -146000000 | 40000000 | 1893178 | 0 | 0 | -132882151 | -51951848.5 | -51951848.5 | 0 | -153964258 | -98040294 | -3365224 | -13460896 | -135389696 | 75020000 | 126480000 | 124620000 | 76880000 | 124620000 | 76880000 | 137020000 | 64480000 | 201500000 | 356845396
2015-07-24 | 2015 | 7 | été | 570000000 | 550629806.6304 | 0 | 335093522.3696 | 0 | -27173921 | -146000000 | 40000000 | 1893178 | 0 | 0 | -127388443 | -61426482.5 | -61426482.5 | 0 | -147638504 | -132557274 | -3361697.4 | -13446789.6 | -114425787 | 75020000 | 126480000 | 124620000 | 76880000 | 124620000 | 76880000 | 137020000 | 64480000 | 201500000 | 321794941
2015-07-25 | 2015 | 7 | été | 570000000 | 550629806.6304 | 0 | 337674194.3696 | 0 | -36763945 | -146000000 | 40000000 | 1893178 | 0 | 0 | -144790867 | -58676799 | -58676799 | 0 | -156445208 | -126175067 | -2771565.6 | -11086262.4 | -146629110 | 75020000 | 126480000 | 124620000 | 76880000 | 124620000 | 76880000 | 137020000 | 64480000 | 201500000 | 369109940
2015-07-26 | 2015 | 7 | été | 570000000 | 550629806.6304 | 0 | 333404666.3696 | 0 | -36713945 | -146000000 | 40000000 | 1893178 | 0 | 0 | -147612588 | -57688859 | -57688859 | 0 | -156274287 | -116443977 | -3815612.6 | -15262450.4 | -145669864 | 75020000 | 126480000 | 124620000 | 76880000 | 124620000 | 76880000 | 137020000 | 64480000 | 201500000 | 369292295
2015-07-27 | 2015 | 7 | été | 570000000 | 550629806.6304 | 0 | 355947565.3696 | 0 | -28653945 | -146000000 | 40000000 | 1893178 | 0 | 0 | -145385450 | -55962978 | -55962978 | 0 | -152183051 | -122010786 | -2850026.6 | -11400106.4 | -130310615 | 75020000 | 126480000 | 124620000 | 76880000 | 124620000 | 76880000 | 137020000 | 64480000 | 201500000 | 365050277
2015-07-28 | 2015 | 7 | été | 570000000 | 550629806.6304 | 0 | 333929372.3696 | 0 | -23193945 | -146000000 | 40000000 | 1893178 | 0 | 0 | -129460172 | -53173575.5 | -53173575.5 | 0 | -150328893 | -128513847 | -585499.2 | -2341996.8 | -109454249 | 75020000 | 126480000 | 124620000 | 76880000 | 124620000 | 76880000 | 137020000 | 64480000 | 201500000 | 359220801
2015-07-29 | 2015 | 7 | été | 570000000 | 550629806.6304 | 0 | 372714758.3696 | 0 | -65703945 | -146000000 | 40000000 | 1893178 | 0 | 0 | -124096643 | -49375359 | -49375359 | 0 | -149940489 | -80349097 | -3427164.8 | -13708659.2 | -143048584 | 75020000 | 126480000 | 124620000 | 76880000 | 124620000 | 76880000 | 137020000 | 64480000 | 201500000 | 365026446
2015-07-30 | 2015 | 7 | été | 570000000 | 550629806.6304 | 0 | 388037778.3696 | 0 | -72433945 | -146000000 | 40000000 | 1893178 | 0 | 0 | -129367557 | -49180296 | -49180296 | 0 | -143798218 | -108730971 | -2788400.8 | -11153603.2 | -130641824 | 75020000 | 126480000 | 124620000 | 76880000 | 124620000 | 76880000 | 137020000 | 64480000 | 201500000 | 365240420
2015-07-31 | 2015 | 7 | été | 570000000 | 550629806.6304 | 0 | 421613910.3696 | 0 | -142593945 | -146000000 | 40000000 | 1893178 | 0 | 0 | -106037687 | -51065602 | -51065602 | 0 | -151360588 | -116943227 | -2686195.6 | -10744782.4 | -127301031 | 75020000 | 126480000 | 124620000 | 76880000 | 124620000 | 76880000 | 137020000 | 64480000 | 201500000 | 360635273
2015-08-01 | 2015 | 8 | été | 570000000 | 550629806.6304 | 0 | 293668507.3696 | 0 | -14142919 | -146000000 | 40000000 | 1766966 | 0 | 0 | -80271941 | -51530556 | -51530556 | 0 | -147523276 | -116901414 | -3316549.8 | -13266199.2 | -227582227 | 75020000 | 126480000 | 124620000 | 76880000 | 124620000 | 76880000 | 137020000 | 64480000 | 201500000 | 448099030
2015-08-02 | 2015 | 8 | été | 570000000 | 550629806.6304 | 0 | 310190338.3696 | 0 | -14142919 | -146000000 | 40000000 | 1766966 | 0 | 0 | -79734462 | -52579718 | -52579718 | 0 | -146739484 | -118369710 | -3105007.8 | -12420031.2 | -240162451 | 75020000 | 126480000 | 124620000 | 76880000 | 124620000 | 76880000 | 137020000 | 64480000 | 201500000 | 448098777
2015-08-03 | 2015 | 8 | été | 570000000 | 550629806.6304 | 0 | 351644990.3696 | 0 | -15162895 | -146000000 | 40000000 | 1766966 | 0 | 0 | -91366940 | -52997559 | -52997559 | 0 | -140443229 | -117774993 | -7452994.2 | -29811976.8 | -195790368 | 75020000 | 126480000 | 124620000 | 76880000 | 124620000 | 76880000 | 137020000 | 64480000 | 201500000 | 448659059
2015-08-04 | 2015 | 8 | été | 570000000 | 550629806.6304 | 0 | 333708429.3696 | 0 | -88562905 | -141750000 | 40000000 | 1766966 | 0 | 0 | -101820515 | -43178367.5 | -43178367.5 | 0 | -141443169 | -83825617 | -7950761.6 | -31803046.4 | -156512220 | 75020000 | 126480000 | 124620000 | 76880000 | 124620000 | 76880000 | 137020000 | 64480000 | 201500000 | 439064181
2015-08-05 | 2015 | 8 | été | 570000000 | 550629806.6304 | 0 | 289684121.3696 | 0 | -115162895 | -141750000 | 40000000 | 1766966 | 0 | 0 | -29879840 | -40199227.5 | -40199227.5 | 0 | -137857437 | -97743555 | -7870600.6 | -31482402.4 | -151903994 | 75020000 | 126480000 | 124620000 | 76880000 | 124620000 | 76880000 | 137020000 | 64480000 | 201500000 | 440378327
2015-08-06 | 2015 | 8 | été | 570000000 | 550629806.6304 | 0 | 400937226.3696 | 0 | -98777706 | -141750000 | 40000000 | 1766966 | 0 | 0 | -96536506 | -44035806.5 | -44035806.5 | 0 | -146236046 | -117828933 | -8014839 | -32059356 | -195340742 | 75020000 | 126480000 | 124620000 | 76880000 | 124620000 | 76880000 | 137020000 | 64480000 | 201500000 | 424784504
2015-08-07 | 2015 | 8 | été | 570000000 | 546983663 | 0 | 54024157 | 0 | -31082919 | -119000000 | 40000000 | 1766966 | 0 | 0 | -61626035 | -32517711 | -32517711 | 0 | -114462880 | -118833761 | -3193544 | -12774176 | -155757429 | 75020000 | 126480000 | 124620000 | 76880000 | 124620000 | 76880000 | 137020000 | 64480000 | 201500000 | 342030171
2015-08-08 | 2015 | 8 | été | 570000000 | 550629806.6304 | 0 | 194000000 | 0 | -53902919 | -146000000 | 40000000 | 1766966 | 0 | 39860987.3696 | -81819218 | -49817684.5 | -49817684.5 | 0 | -152240030 | -103464787 | -4298541.8 | -17194167.2 | -198844358 | 75020000 | 126480000 | 124620000 | 76880000 | 124620000 | 76880000 | 137020000 | 64480000 | 201500000 | 359846520
2015-08-09 | 2015 | 8 | été | 570000000 | 550629806.6304 | 0 | 194000000 | 0 | -13902919 | -146000000 | 40000000 | 1766966 | 0 | 15928608.3696 | -103049228 | -51594246 | -51594246 | 0 | -151376473 | -101866135 | -4556419.4 | -18225677.6 | -200089560 | 75020000 | 126480000 | 124620000 | 76880000 | 124620000 | 76880000 | 137020000 | 64480000 | 201500000 | 359612285
2015-08-10 | 2015 | 8 | été | 570000000 | 550629806.6304 | 0 | 156000000 | 0 | -8841576 | -146000000 | 40000000 | 1766966 | 0 | 70996991.3696 | -108134760 | -48309717.5 | -48309717.5 | 0 | -145694300 | -94618389 | -3153786.8 | -12615147.2 | -179947862 | 75020000 | 126480000 | 124620000 | 76880000 | 124620000 | 76880000 | 137020000 | 64480000 | 201500000 | 366719704
2015-08-11 | 2015 | 8 | été | 570000000 | 550629806.6304 | 0 | 157000000 | 0 | -8841576 | -146000000 | 40000000 | 1766966 | 0 | 58312768.3696 | -106857844 | -47847457 | -47847457 | 0 | -148290380 | -94844258 | -3142691 | -12570764 | -154894109 | 75020000 | 126480000 | 124620000 | 76880000 | 124620000 | 76880000 | 137020000 | 64480000 | 201500000 | 366587990
2015-08-12 | 2015 | 8 | été | 570000000 | 550629806.6304 | 0 | 194000000 | 0 | -8841576 | -146000000 | 40000000 | 1766966 | 0 | 38705860.3696 | -77555435 | -49606268 | -49606268 | 0 | -147354204 | -77493342 | -3128542.2 | -12514168.8 | -187726690 | 75020000 | 126480000 | 124620000 | 76880000 | 124620000 | 76880000 | 137020000 | 64480000 | 201500000 | 358975005
2015-08-13 | 2015 | 8 | été | 570000000 | 550629806.6304 | 0 | 194000000 | 0 | -15162895 | -146000000 | 40000000 | 1766966 | 0 | 34223140.3696 | -90198391 | -48442638 | -48442638 | 0 | -143075695 | -104501299 | -3095118.4 | -12380473.6 | -171868015 | 75020000 | 126480000 | 124620000 | 76880000 | 124620000 | 76880000 | 137020000 | 64480000 | 201500000 | 356856366
2015-08-14 | 2015 | 8 | été | 570000000 | 550629806.6304 | 0 | 194000000 | 0 | -15162895 | -146000000 | 40000000 | 1766966 | 0 | 95823416.3696 | -110647125 | -47735785 | -47735785 | 0 | -143959180 | -98851182 | -5304761.2 | -21219044.8 | -210995798 | 75020000 | 126480000 | 124620000 | 76880000 | 124620000 | 76880000 | 137020000 | 64480000 | 201500000 | 395090916
2015-08-15 | 2015 | 8 | été | 570000000 | 550629806.6304 | 0 | 194000000 | 0 | -15162895 | -146000000 | 40000000 | 1766966 | 0 | 58261794.3696 | -78949232 | -48964167 | -48964167 | 0 | -146286736 | -106602581 | -5351959.2 | -21407836.8 | -206167464 | 75020000 | 126480000 | 124620000 | 76880000 | 124620000 | 76880000 | 137020000 | 64480000 | 201500000 | 414271916
2015-08-16 | 2015 | 8 | été | 570000000 | 550629806.6304 | 0 | 194000000 | 0 | -15162895 | -146000000 | 40000000 | 1766966 | 0 | 48663253.3696 | -79983683 | -46850084 | -46850084 | 0 | -144920025 | -100676042 | -4909446.2 | -19637784.8 | -215478113 | 75020000 | 126480000 | 124620000 | 76880000 | 124620000 | 76880000 | 137020000 | 64480000 | 201500000 | 406216415
2015-08-17 | 2015 | 8 | été | 570000000 | 550629806.6304 | 0 | 194000000 | 0 | -15162895 | -146000000 | 40000000 | 1766966 | 0 | 25216132.3696 | -52602965 | -35500303 | -35500303 | 0 | -123529272 | -81413950 | -5094447.8 | -20377791.2 | -193829877 | 75020000 | 126480000 | 124620000 | 76880000 | 124620000 | 76880000 | 137020000 | 64480000 | 201500000 | 391426140
2015-08-18 | 2015 | 8 | été | 570000000 | 550629806.6304 | 0 | 136670995.3696 | 0 | -15162895 | -146000000 | 40000000 | 1766966 | 0 | 0 | -53399723 | -25893129.5 | -25893129.5 | 0 | -110841283 | -92707575 | -5009447.6 | -20037790.4 | -164625148 | 75020000 | 126480000 | 124620000 | 76880000 | 124620000 | 76880000 | 137020000 | 64480000 | 201500000 | 379901483
2015-08-19 | 2015 | 8 | été | 570000000 | 550629806.6304 | 0 | 194000000 | 0 | -15162895 | -146000000 | 40000000 | 1766966 | 0 | 12884530.3696 | -56021519 | -30309049 | -30309049 | 0 | -128641416 | -86934678 | -4974510 | -19898040 | -170024237 | 75020000 | 126480000 | 124620000 | 76880000 | 124620000 | 76880000 | 137020000 | 64480000 | 201500000 | 381692808
2015-08-20 | 2015 | 8 | été | 570000000 | 550629806.6304 | 0 | 194000000 | 0 | -15162895 | -146000000 | 40000000 | 1766966 | 0 | 74250867.3696 | -71524982 | -42547341.5 | -42547341.5 | 0 | -135235347 | -100583520 | -2989949.2 | -11959796.8 | -185356343 | 75020000 | 126480000 | 124620000 | 76880000 | 124620000 | 76880000 | 137020000 | 64480000 | 201500000 | 384829523
2015-08-21 | 2015 | 8 | été | 570000000 | 550629806.6304 | 0 | 194000000 | 0 | -15162895 | -146000000 | 40000000 | 1766966 | 0 | 88379056.3696 | -86017300 | -33519653 | -33519653 | 0 | -157601891 | -116589847 | -4465564.2 | -17862256.8 | -202304226 | 75020000 | 126480000 | 124620000 | 76880000 | 124620000 | 76880000 | 137020000 | 64480000 | 201500000 | 382979984
2015-08-22 | 2015 | 8 | été | 570000000 | 550629806.6304 | 0 | 142056695.3696 | 0 | -15162895 | -146000000 | 40000000 | 1766966 | 0 | 0 | -22351102 | -31948314.5 | -31948314.5 | 0 | -135288027 | -107386155 | -7526857.4 | -30107429.6 | -202465956 | 75020000 | 126480000 | 124620000 | 76880000 | 124620000 | 76880000 | 137020000 | 64480000 | 201500000 | 387660744
2015-08-23 | 2015 | 8 | été | 570000000 | 550629806.6304 | 0 | 163752098.3696 | 0 | -23942895 | -146000000 | 40000000 | 1766966 | 0 | 0 | -12770848 | -33964025 | -33964025 | 0 | -142093205 | -106938315 | -7477710.6 | -29910842.4 | -203402095 | 75020000 | 126480000 | 124620000 | 76880000 | 124620000 | 76880000 | 137020000 | 64480000 | 201500000 | 388919863
2015-08-24 | 2015 | 8 | été | 570000000 | 505000000 | 0 | 160000000 | 0 | -20062895 | -146000000 | 40000000 | 1766966 | 0 | 129604879 | -55984930 | -17532210 | -17532210 | 0 | -119308050 | -113063504 | -2932587 | -11730348 | -194179332 | 75020000 | 126480000 | 124620000 | 76880000 | 124620000 | 76880000 | 137020000 | 64480000 | 201500000 | 404550860
2015-08-25 | 2015 | 8 | été | 570000000 | 505000000 | 0 | 160000000 | 0 | -15162895 | -146000000 | 40000000 | 1766966 | 0 | 157285627 | -69831427 | -18553946.5 | -18553946.5 | 0 | -143337193 | -105705251 | -3009377.4 | -12037509.6 | -165237575 | 75020000 | 126480000 | 124620000 | 76880000 | 124620000 | 76880000 | 137020000 | 64480000 | 201500000 | 367200220
2015-08-26 | 2015 | 8 | été | 570000000 | 505000000 | 0 | 160000000 | 0 | -56945895 | -146000000 | 40000000 | 1766966 | 0 | 174272027 | -43253226 | -20744123 | -20744123 | 0 | -142480179 | -92922885 | -2873555.4 | -11494221.6 | -180872373 | 75020000 | 126480000 | 124620000 | 76880000 | 124620000 | 76880000 | 137020000 | 64480000 | 201500000 | 371569085
2015-08-27 | 2015 | 8 | été | 570000000 | 505000000 | 0 | 160000000 | 0 | -100636643 | -146000000 | 40000000 | 1766966 | 0 | 211987378 | -56444687 | -17001052.5 | -17001052.5 | 0 | -122373811 | -124177375 | -52255.6 | -209022.4 | -162707430 | 75020000 | 126480000 | 124620000 | 76880000 | 124620000 | 76880000 | 137020000 | 64480000 | 201500000 | 360734312
2015-08-28 | 2015 | 8 | été | 570000000 | 425000000 | 0 | 240000000 | 0 | -101573895 | -146000000 | 40000000 | 1766966 | 0 | 137826668 | -50154967 | -18692378.5 | -18692378.5 | 0 | -106322544 | -112571274 | -21840.8 | -87363.2 | -148747055 | 75020000 | 126480000 | 124620000 | 76880000 | 124620000 | 76880000 | 137020000 | 64480000 | 201500000 | 305184086
2015-08-29 | 2015 | 8 | été | 570000000 | 550629806.6304 | 0 | 296298198.3696 | 0 | -21562895 | -146000000 | 40000000 | 1766966 | 0 | 0 | -58019810 | -30944758 | -30944758 | 0 | -159195603 | -136884783 | -2845805.4 | -11383221.6 | -227620515 | 75020000 | 126480000 | 124620000 | 76880000 | 124620000 | 76880000 | 137020000 | 64480000 | 201500000 | 413942001
2015-08-30 | 2015 | 8 | été | 570000000 | 550629806.6304 | 0 | 280979191.3696 | 0 | -20906895 | -146000000 | 40000000 | 1766966 | 0 | 0 | -46950265 | -36742113.5 | -36742113.5 | 0 | -153931532 | -158853989 | -88554.2 | -354216.8 | -214689751 | 75020000 | 126480000 | 124620000 | 76880000 | 124620000 | 76880000 | 137020000 | 64480000 | 201500000 | 413085238
2015-08-31 | 2015 | 8 | été | 570000000 | 550629806.6304 | 0 | 284134512.3696 | 0 | -51748895 | -146000000 | 40000000 | 1766966 | 0 | 0 | -113704316 | -39298053 | -39298053 | 0 | -93237943 | -89312944 | -4432835.2 | -17731340.8 | -190147323 | 75020000 | 126480000 | 124620000 | 76880000 | 124620000 | 76880000 | 137020000 | 64480000 | 201500000 | 361624157
2015-09-01 | 2015 | 9 | été | 570000000 | 550629806.6304 | 0 | 252656271.3696 | 0 | -27010482 | -146000000 | 40000000 | 1956284 | 0 | 0 | -90148830 | -43144561.5 | -43144561.5 | 0 | -93234456 | -64250216 | -4731358 | -18925432 | -191040776 | 75020000 | 126480000 | 124620000 | 76880000 | 124620000 | 76880000 | 137020000 | 64480000 | 201500000 | 350280558
2015-09-02 | 2015 | 9 | été | 570000000 | 550629806.6304 | 0 | 246137795.3696 | 0 | -120995081 | -146000000 | 40000000 | 1956284 | 0 | 0 | -34822030 | -28069570.5 | -28069570.5 | 0 | -94395135 | -59290503 | -4623617.4 | -18494469.6 | -173924626 | 75020000 | 126480000 | 124620000 | 76880000 | 124620000 | 76880000 | 137020000 | 64480000 | 201500000 | 331118289
2015-09-03 | 2015 | 9 | été | 570000000 | 550629806.6304 | 0 | 262716866.3696 | 0 | -141169482 | -146000000 | 40000000 | 1956284 | 0 | 0 | -29472280 | -26141224.5 | -26141224.5 | 0 | -97955179 | -58854120 | -4300097.2 | -17200388.8 | -145962179 | 75020000 | 126480000 | 124620000 | 76880000 | 124620000 | 76880000 | 137020000 | 64480000 | 201500000 | 336770364
2015-09-04 | 2015 | 9 | été | 570000000 | 550629806.6304 | 0 | 289701144.3696 | 0 | -117279482 | -146000000 | 40000000 | 1956284 | 0 | 0 | -29480211 | -33358660.5 | -33358660.5 | 0 | -94307048 | -61263486 | -4447428.6 | -17789714.4 | -169799543 | 75020000 | 126480000 | 124620000 | 76880000 | 124620000 | 76880000 | 137020000 | 64480000 | 201500000 | 387459359
2015-09-05 | 2015 | 9 | été | 570000000 | 550629806.6304 | 0 | 225157614.3696 | 0 | -37519482 | -146000000 | 40000000 | 1956284 | 0 | 0 | -77602440 | -32646153 | -32646153 | 0 | -109680644 | -59456655 | -3665943.6 | -14663774.4 | -201531651 | 75020000 | 126480000 | 124620000 | 76880000 | 124620000 | 76880000 | 137020000 | 64480000 | 201500000 | 408894723
2015-09-06 | 2015 | 9 | été | 570000000 | 550629806.6304 | 0 | 211359588.3696 | 0 | -26269482 | -146000000 | 40000000 | 1956284 | 0 | 0 | -77960089 | -31656129 | -31656129 | 0 | -107984963 | -58966270 | -3619965.2 | -14479860.8 | -197762633 | 75020000 | 126480000 | 124620000 | 76880000 | 124620000 | 76880000 | 137020000 | 64480000 | 201500000 | 407812311
2015-09-07 | 2015 | 9 | été | 568000000 | 325325171 | 0 | 164347776 | 0 | -20169482 | -43750000 | 40000000 | 1956284 | 0 | 0 | -23356046 | -37462228.5 | -37462228.5 | 0 | -110489908 | 17659120 | -4703754.4 | -18815017.6 | -11449128 | 75020000 | 126480000 | 124620000 | 76880000 | 124620000 | 76880000 | 137020000 | 64480000 | 201500000 | 207942811
2015-09-08 | 2015 | 9 | été | 568000000 | 261848198 | 0 | 181415274 | 0 | -16213645 | -43750000 | 40000000 | 1956284 | 0 | 0 | -21303259 | -33286760 | -33286760 | 0 | -63052585 | 136000 | -8647098 | -34588392 | -10016006 | 75020000 | 126480000 | 124620000 | 76880000 | 124620000 | 76880000 | 137020000 | 64480000 | 201500000 | 228416316
2015-09-09 | 2015 | 9 | été | 568000000 | 280199137 | 0 | 195414793 | 0 | -27061233 | -29750000 | 40000000 | 1956284 | 0 | 0 | -23673508 | -40639093.5 | -40639093.5 | 0 | -62848637 | 16553110 | -7653643.8 | -30614575.2 | 725101 | 75020000 | 126480000 | 124620000 | 76880000 | 124620000 | 76880000 | 137020000 | 64480000 | 201500000 | 216307272
2015-09-10 | 2015 | 9 | été | 568000000 | 363777719 | 0 | 171935769 | 0 | -15169482 | -52500000 | 40000000 | 1956284 | 0 | 0 | -23004805 | -30995345 | -30995345 | 0 | -87766456 | -38872946 | -3504883.4 | -14019533.6 | -43305205 | 75020000 | 126480000 | 124620000 | 76880000 | 124620000 | 76880000 | 137020000 | 64480000 | 201500000 | 261875993
2015-09-11 | 2015 | 9 | été | 568000000 | 510000000 | 0 | 162992033 | 0 | -15169482 | -103250000 | 40000000 | 1956284 | 0 | 0 | -23616112 | -34409963 | -34409963 | 0 | -130355464 | -60913946 | -3871020.2 | -15484080.8 | -84825819 | 75020000 | 126480000 | 124620000 | 76880000 | 124620000 | 76880000 | 137020000 | 64480000 | 201500000 | 307312212
2015-09-12 | 2015 | 9 | été | 568000000 | 527324733 | 0 | 175153790 | 0 | -15169482 | -105000000 | 40000000 | 1956284 | 0 | 0 | -84016233 | -40129193.5 | -40129193.5 | 0 | -153472300 | -66079297 | -4248035.4 | -16992141.6 | -121431465 | 75020000 | 126480000 | 124620000 | 76880000 | 124620000 | 76880000 | 137020000 | 64480000 | 201500000 | 356354695
2015-09-13 | 2015 | 9 | été | 568000000 | 526813357 | 0 | 194531763 | 0 | -15169482 | -106750000 | 40000000 | 1956284 | 0 | 0 | -84553233 | -33801681.5 | -33801681.5 | 0 | -164577624 | -68595894 | -3021926.2 | -12087704.8 | -134429804 | 75020000 | 126480000 | 124620000 | 76880000 | 124620000 | 76880000 | 137020000 | 64480000 | 201500000 | 371944056
2015-09-14 | 2015 | 9 | été | 485000000 | 500000000 | 0 | 304297096 | 0 | -15169482 | -103250000 | 40000000 | 1956284 | 0 | 0 | -73129446 | -37886491.5 | -37886491.5 | 0 | -66409360 | -41468593 | -1170692.4 | -4682769.6 | -141898971 | 75020000 | 126480000 | 124620000 | 76880000 | 124620000 | 76880000 | 137020000 | 64480000 | 201500000 | 407098157
2015-09-15 | 2015 | 9 | été | 435000000 | 450000000 | 0 | 410129309 | 0 | -30169482 | -103250000 | 40000000 | 1956284 | 0 | 0 | -72009989 | -33443067 | -33443067 | 0 | -79503055 | 0 | -4696366.8 | -18785467.2 | -131725976 | 75020000 | 126480000 | 124620000 | 76880000 | 124620000 | 76880000 | 137020000 | 64480000 | 201500000 | 399929642
2015-09-16 | 2015 | 9 | été | 110000000 | 550629806.6304 | 0 | 461800000 | 0 | -15169482 | -84000000 | 40000000 | 1956284 | 0 | 39331631.3696 | -54010671 | -23484645 | -23484645 | 0 | -76557188 | 0 | -5866988.8 | -23467955.2 | -55075098 | 75020000 | 126480000 | 124620000 | 76880000 | 124620000 | 76880000 | 137020000 | 64480000 | 201500000 | 374799212
2015-09-17 | 2015 | 9 | été | 485000000 | 500000000 | 0 | 291824602 | 0 | -30169482 | -84000000 | 40000000 | 1956284 | 0 | 0 | -73959665 | -28643618.5 | -28643618.5 | 0 | -90315182 | 0 | -6905488.6 | -27621954.4 | -111514767 | 75020000 | 126480000 | 124620000 | 76880000 | 124620000 | 76880000 | 137020000 | 64480000 | 201500000 | 366622849
2015-09-18 | 2015 | 9 | été | 485000000 | 500000000 | 0 | 293789122 | 0 | -15169482 | -84000000 | 40000000 | 1956284 | 0 | 0 | -92000449 | -31688743.5 | -31688743.5 | 0 | -83981355 | 0 | -6636481 | -26545924 | -125115355 | 75020000 | 126480000 | 124620000 | 76880000 | 124620000 | 76880000 | 137020000 | 64480000 | 201500000 | 360038505
2015-09-19 | 2015 | 9 | été | 485000000 | 500000000 | 0 | 325807538 | 0 | -15169482 | -87500000 | 40000000 | 1956284 | 0 | 0 | -88541981 | -30118217.5 | -30118217.5 | 0 | -155690478 | 6000 | -6052714.8 | -24210859.2 | -170080275 | 75020000 | 126480000 | 124620000 | 76880000 | 124620000 | 76880000 | 137020000 | 64480000 | 201500000 | 400235019
2015-09-20 | 2015 | 9 | été | 485000000 | 500000000 | 0 | 332191362 | 0 | -15169482 | -94500000 | 40000000 | 1956284 | 0 | 0 | -86742860 | -33285207.5 | -33285207.5 | 0 | -146789659 | 56000 | -6925342.8 | -27701371.2 | -166283394 | 75020000 | 126480000 | 124620000 | 76880000 | 124620000 | 76880000 | 137020000 | 64480000 | 201500000 | 401506394
2015-09-21 | 2015 | 9 | été | 568000000 | 300000000 | 0 | 399783980 | 0 | -15169482 | -96250000 | 40000000 | 1956284 | 0 | 0 | -63486199 | -24194900.5 | -24194900.5 | 0 | -95955721 | 6000 | -5896761.8 | -23587047.2 | -112368341 | 75020000 | 126480000 | 124620000 | 76880000 | 124620000 | 76880000 | 137020000 | 64480000 | 201500000 | 303813828
2015-09-22 | 2015 | 9 | été | 568000000 | 300000000 | 0 | 396761241 | 0 | -15169482 | -92750000 | 40000000 | 1956284 | 0 | 0 | -37908189 | -34707291 | -34707291 | 0 | -72501520 | 5555573 | -7594135.2 | -30376540.8 | -78424717 | 75020000 | 126480000 | 124620000 | 76880000 | 124620000 | 76880000 | 137020000 | 64480000 | 201500000 | 296198094
2015-09-23 | 2015 | 9 | été | 568000000 | 300000000 | 0 | 371169139 | 0 | -15169482 | -92750000 | 40000000 | 1956284 | 0 | 0 | -43396934 | -31840921.5 | -31840921.5 | 0 | -53359613 | 9235263 | -5845648.6 | -23382594.4 | -45929167 | 75020000 | 126480000 | 124620000 | 76880000 | 124620000 | 76880000 | 137020000 | 64480000 | 201500000 | 273384252
2015-09-24 | 2015 | 9 | été | 568000000 | 290000000 | 0 | 215973450 | 0 | -15169482 | -92750000 | 40000000 | 1956284 | 0 | 0 | -3368040 | -21458384 | -21458384 | 0 | 18600828 | 8663511 | -1684331 | -6737324 | -8189855 | 75020000 | 126480000 | 124620000 | 76880000 | 124620000 | 76880000 | 137020000 | 64480000 | 201500000 | 330190521
2015-09-25 | 2015 | 9 | été | 568000000 | 290000000 | 0 | 389117647 | 0 | -15169482 | -101500000 | 40000000 | 1956284 | 0 | 0 | -44880818 | -31128789 | -31128789 | 0 | -53028467 | 3518080 | -3083463 | -12333852 | -40416059 | 75020000 | 126480000 | 124620000 | 76880000 | 124620000 | 76880000 | 137020000 | 64480000 | 201500000 | 357762112
2015-09-26 | 2015 | 9 | été | 570000000 | 300000000 | 0 | 461800000 | 0 | -12661506 | -146000000 | 40000000 | 1956284 | 0 | 11626407 | -56274265 | -30873870 | -30873870 | 0 | -75314961 | -104286564 | -301578.8 | -1206315.2 | -104679583 | 75020000 | 126480000 | 124620000 | 76880000 | 124620000 | 76880000 | 137020000 | 64480000 | 201500000 | 479811827
2015-09-27 | 2015 | 9 | été | 570000000 | 300000000 | 0 | 461800000 | 0 | -24358292 | -146000000 | 40000000 | 1956284 | 0 | 51591132 | -57989877 | -29104205 | -29104205 | 0 | -65679293 | -104412067 | -70079.6 | -280318.4 | -124840957 | 75020000 | 126480000 | 124620000 | 76880000 | 124620000 | 76880000 | 137020000 | 64480000 | 201500000 | 502701819
2015-09-28 | 2015 | 9 | été | 570000000 | 300000000 | 0 | 415000000 | 0 | -12661506 | -146000000 | 40000000 | 1956284 | 0 | 39442175 | -14417830 | -17776980.5 | -17776980.5 | 0 | -57523593 | -66884149 | -522198.8 | -2088795.2 | -55987082 | 75020000 | 126480000 | 124620000 | 76880000 | 124620000 | 76880000 | 137020000 | 64480000 | 201500000 | 400648906
2015-09-29 | 2015 | 9 | été | 570000000 | 300000000 | 0 | 415000000 | 0 | -22661506 | -124250000 | 40000000 | 1956284 | 0 | 90955801 | -46737484 | -21534051 | -21534051 | 0 | -71647295 | -79150415 | -105521.2 | -422084.8 | -54582776 | 75020000 | 126480000 | 124620000 | 76880000 | 124620000 | 76880000 | 137020000 | 64480000 | 201500000 | 383708890
2015-09-30 | 2015 | 9 | été | 570000000 | 300000000 | 0 | 415000000 | 0 | -22661506 | -146000000 | 40000000 | 1956284 | 0 | 97014726 | -40086740 | -16377425 | -16377425 | 0 | -47572346 | -65875349 | 1820856.2 | 7283424.8 | -73062393 | 75020000 | 126480000 | 124620000 | 76880000 | 124620000 | 76880000 | 137020000 | 64480000 | 201500000 | 399921850
2015-10-01 | 2015 | 10 | été | 570000000 | 300000000 | 0 | 439585047 | 0 | -15162976 | -146000000 | 40000000 | 40000000 | 0 | 0 | -26278119 | 18557417 | 18557417 | 0 | -71322044 | -77090324 | 271884.8 | 1087539.2 | -58556526 | 75020000 | 126480000 | 124620000 | 76880000 | 124620000 | 76880000 | 137020000 | 64480000 | 201500000 | 370974171
2015-10-02 | 2015 | 10 | été | 570000000 | 300000000 | 0 | 403953166 | 0 | -15173976 | -146000000 | 40000000 | 40000000 | 0 | 0 | -9529297 | 4877569 | 4877569 | 0 | -67222657 | -65361038 | 867482.4 | 3469929.6 | -60945099 | 75020000 | 126480000 | 124620000 | 76880000 | 124620000 | 76880000 | 137020000 | 64480000 | 201500000 | 367586024
2015-10-03 | 2015 | 10 | été | 570000000 | 300000000 | 0 | 461800000 | 0 | -12764891 | -146000000 | 40000000 | 40000000 | 0 | 13090955 | -67326936 | -6057425.5 | -6057425.5 | 0 | -97322157 | -76053358 | 157553.6 | 630214.4 | -95654310 | 75020000 | 126480000 | 124620000 | 76880000 | 124620000 | 76880000 | 137020000 | 64480000 | 201500000 | 456966202
2015-10-04 | 2015 | 10 | été | 570000000 | 300000000 | 0 | 461800000 | 0 | -12764891 | -146000000 | 40000000 | 40000000 | 0 | 26919199 | -78337673 | -6540531 | -6540531 | 0 | -132669669 | -75604219 | 17765.4 | 71061.6 | -83630634 | 75020000 | 126480000 | 124620000 | 76880000 | 124620000 | 76880000 | 137020000 | 64480000 | 201500000 | 459486838
2015-10-05 | 2015 | 10 | été | 570000000 | 270000000 | 0 | 456333773 | 0 | -12773976 | -146000000 | 40000000 | 40000000 | 0 | 0 | -53233951 | 5727259.5 | 5727259.5 | 0 | -103775826 | -61890160 | 31823 | 127292 | -44247669 | 75020000 | 126480000 | 124620000 | 76880000 | 124620000 | 76880000 | 137020000 | 64480000 | 201500000 | 372761911
2015-10-06 | 2015 | 10 | été | 570000000 | 270000000 | 0 | 448528178 | 0 | -12773976 | -146000000 | 40000000 | 40000000 | 0 | 0 | -52583123 | 319133 | 319133 | 0 | -91184717 | -82987218 | 4089900.8 | 16359603.2 | -62869839 | 75020000 | 126480000 | 124620000 | 76880000 | 124620000 | 76880000 | 137020000 | 64480000 | 201500000 | 353499249
2015-10-07 | 2015 | 10 | été | 570000000 | 270000000 | 0 | 401752116 | 0 | -25313976 | -146000000 | 40000000 | 40000000 | 0 | 0 | 32634858 | -29530724.5 | -29530724.5 | 0 | -45731858 | -69181478 | -1430209 | -5720836 | 0 | 75020000 | 126480000 | 124620000 | 76880000 | 124620000 | 76880000 | 137020000 | 64480000 | 201500000 | 274075374
2015-10-08 | 2015 | 10 | été | 570000000 | 305000000 | 0 | 239732875 | 0 | -17813976 | -146000000 | 40000000 | 40000000 | 0 | 0 | 40653453 | -15277663 | -15277663 | 0 | -50596119 | 6428726 | -43560 | -174240 | 59059298 | 75020000 | 126480000 | 124620000 | 76880000 | 124620000 | 76880000 | 137020000 | 64480000 | 201500000 | 154471785
2015-10-09 | 2015 | 10 | été | 570000000 | 520000000 | 0 | 235165919 | 0 | -12764890 | -146000000 | 40000000 | 40000000 | 0 | 0 | 28356134 | -17365804 | -17365804 | 0 | -87214262 | -49019810 | 37068.8 | 148275.2 | -5303989 | 75020000 | 126480000 | 124620000 | 76880000 | 124620000 | 76880000 | 137020000 | 64480000 | 201500000 | 245232160
2015-10-10 | 2015 | 10 | été | 570000000 | 550629806.6304 | 0 | 172048487.3696 | 0 | -7496976 | -146000000 | 40000000 | 34670736 | 0 | 0 | -18937563 | -25304854.5 | -25304854.5 | 0 | -124815660 | -44039281 | -77633.4 | -310533.6 | 4751054 | 75020000 | 126480000 | 124620000 | 76880000 | 124620000 | 76880000 | 137020000 | 64480000 | 201500000 | 342716807
2015-10-11 | 2015 | 10 | été | 570000000 | 550629806.6304 | 0 | 210557909.3696 | 0 | -7496976 | -146000000 | 40000000 | 34670736 | 0 | 0 | 29130083 | -31950416.5 | -31950416.5 | 0 | -127954305 | -53771151 | -33287.4 | -133149.6 | -37080690 | 75020000 | 126480000 | 124620000 | 76880000 | 124620000 | 76880000 | 137020000 | 64480000 | 201500000 | 408439712
2015-10-12 | 2015 | 10 | été | 570000000 | 550629806.6304 | 0 | 283783825.3696 | 0 | -7496976 | -146000000 | 40000000 | 40000000 | 0 | 0 | 8636958 | -19578724 | -19578724 | 0 | -23148404 | -38632686 | -12534 | -50136 | -62207964 | 75020000 | 126480000 | 124620000 | 76880000 | 124620000 | 76880000 | 137020000 | 64480000 | 201500000 | 377534287
2015-10-13 | 2015 | 10 | été | 570000000 | 550629806.6304 | 0 | 269571025.3696 | 0 | -12773976 | -146000000 | 40000000 | 40000000 | 0 | 0 | 27230129 | -7211780 | -7211780 | 0 | 26377924 | -29102150 | -50526 | -202104 | -9378331 | 75020000 | 126480000 | 124620000 | 76880000 | 124620000 | 76880000 | 137020000 | 64480000 | 201500000 | 356701227
2015-10-14 | 2015 | 10 | été | 570000000 | 550629806.6304 | 0 | 282229720.3696 | 0 | -27131659 | -146000000 | 40000000 | 40000000 | 0 | 0 | 104042459 | 20636822.5 | 20636822.5 | 0 | 21731211 | -11129006 | 45768 | 183072 | 8979491 | 75020000 | 126480000 | 124620000 | 76880000 | 124620000 | 76880000 | 137020000 | 64480000 | 201500000 | 356636937
2015-10-15 | 2015 | 10 | été | 570000000 | 550629806.6304 | 0 | 294880996.3696 | 0 | -72773976 | -146000000 | 40000000 | 40000000 | 0 | 0 | 101876768 | 16090555.5 | 16090555.5 | 0 | 101826771 | 28288497 | -46226.6 | -184906.4 | 120808608 | 75020000 | 126480000 | 124620000 | 76880000 | 124620000 | 76880000 | 137020000 | 64480000 | 201500000 | 269997146
2015-10-16 | 2015 | 10 | été | 570000000 | 550629806.6304 | 0 | 319218552.3696 | 0 | -72773976 | -146000000 | 40000000 | 40000000 | 0 | 0 | 71544883 | 16946721.5 | 16946721.5 | 0 | 72580260 | 37160015 | 4097.8 | 16391.2 | 105659823 | 75020000 | 126480000 | 124620000 | 76880000 | 124620000 | 76880000 | 137020000 | 64480000 | 201500000 | 235075816
2015-10-17 | 2015 | 10 | été | 570000000 | 550629806.6304 | 0 | 264986269.3696 | 0 | -46067069 | -146000000 | 40000000 | 24764811 | 0 | 0 | 88148272 | -2865945 | -2865945 | 0 | 70162263 | 22408484 | 7352.8 | 29411.2 | -6616214 | 75020000 | 126480000 | 124620000 | 76880000 | 124620000 | 76880000 | 137020000 | 64480000 | 201500000 | 308053722
2015-10-18 | 2015 | 10 | été | 570000000 | 550629806.6304 | 0 | 322848811.3696 | 0 | -24061185 | -146000000 | 40000000 | 24764811 | 0 | 0 | 30646903 | -6476933.5 | -6476933.5 | 0 | 57166111 | 8587639 | 2993.6 | 11974.4 | -59458788 | 75020000 | 126480000 | 124620000 | 76880000 | 124620000 | 76880000 | 137020000 | 64480000 | 201500000 | 369153566
2015-10-19 | 2015 | 10 | été | 570000000 | 550629806.6304 | 0 | 182636752.3696 | 0 | -37453869 | -146000000 | 40000000 | 8254937 | 0 | 0 | 85800878 | 13589454.5 | 13589454.5 | 0 | 88560168 | 19171467 | 1557049.8 | 6228199.2 | 34556003 | 75020000 | 126480000 | 124620000 | 76880000 | 124620000 | 76880000 | 137020000 | 64480000 | 201500000 | 236479294
2015-10-20 | 2015 | 10 | été | 570000000 | 550629806.6304 | 0 | 322554541.3696 | 0 | -110696416 | -146000000 | 40000000 | 0 | 0 | 0 | 83558489 | 19235539.5 | 19235539.5 | 0 | 71248507 | 25799534 | -776374.8 | -3105499.2 | 27329633 | 75020000 | 126480000 | 124620000 | 76880000 | 124620000 | 76880000 | 137020000 | 64480000 | 201500000 | 225001998
2015-10-21 | 2015 | 10 | été | 570000000 | 550629806.6304 | 0 | 408584715.3696 | 0 | -40963976 | -146000000 | 40000000 | 0 | 0 | 0 | 23277186 | 4022631.5 | 4022631.5 | 0 | 46484661 | 41596048 | -2034513.2 | -8138052.8 | -5335909 | 75020000 | 126480000 | 124620000 | 76880000 | 124620000 | 76880000 | 137020000 | 64480000 | 201500000 | 264209875
2015-10-22 | 2015 | 10 | été | 570000000 | 550629806.6304 | 0 | 348315684.3696 | 0 | -135773976 | -146000000 | 40000000 | 34395572 | 0 | 0 | -29407254 | 43152477 | 43152477 | 0 | 34082029 | 54807393 | 742660.2 | 2970640.8 | 13674525 | 75020000 | 126480000 | 124620000 | 76880000 | 124620000 | 76880000 | 137020000 | 64480000 | 201500000 | 216506821
2015-10-23 | 2015 | 10 | été | 570000000 | 550629806.6304 | 0 | 322057315.3696 | 0 | -72327426 | -146000000 | 40000000 | 40000000 | 0 | 0 | -40974903 | 33502804 | 33502804 | 0 | 9881885 | 30770276 | -1330279.4 | -5321117.6 | 813946 | 75020000 | 126480000 | 124620000 | 76880000 | 124620000 | 76880000 | 137020000 | 64480000 | 201500000 | 236477234
2015-10-24 | 2015 | 10 | été | 570000000 | 550629806.6304 | 0 | 431591976.3696 | 0 | -77109386 | -146000000 | 40000000 | 40000000 | 0 | 0 | -76790623 | 24986059 | 24986059 | 0 | -63683516 | -21281479 | -2634092.8 | -10536371.2 | -58467788 | 75020000 | 126480000 | 124620000 | 76880000 | 124620000 | 76880000 | 137020000 | 64480000 | 201500000 | 377353767
2015-10-25 | 2015 | 10 | été | 570000000 | 550629806.6304 | 0 | 395722149.3696 | 0 | -72286525 | -146000000 | 40000000 | 40000000 | 0 | 0 | -83524180 | 24927970 | 24927970 | 0 | -71713611 | -15410626 | -3086907.8 | -12347631.2 | -58155877 | 75020000 | 126480000 | 124620000 | 76880000 | 124620000 | 76880000 | 137020000 | 64480000 | 201500000 | 364849326
2015-10-26 | 2015 | 10 | été | 570000000 | 550629806.6304 | 0 | 416674169.3696 | 0 | -144700976 | -146000000 | 40000000 | 40000000 | 0 | 0 | -61728916 | 35498930.5 | 35498930.5 | 0 | 7260253 | 18942808 | -472102.6 | -1888410.4 | -83321516 | 75020000 | 126480000 | 124620000 | 76880000 | 124620000 | 76880000 | 137020000 | 64480000 | 201500000 | 300121425
2015-10-27 | 2015 | 10 | été | 570000000 | 550629806.6304 | 0 | 306859385.3696 | 0 | -136379976 | -146000000 | 40000000 | 40000000 | 0 | 0 | -46481311 | 19080347.5 | 19080347.5 | 0 | 44367562 | 47515574 | -2601014 | -10404056 | -25259130 | 75020000 | 126480000 | 124620000 | 76880000 | 124620000 | 76880000 | 137020000 | 64480000 | 201500000 | 169967041
2015-10-28 | 2015 | 10 | été | 570000000 | 550629806.6304 | 0 | 318922909.3696 | 0 | -131482976 | -146000000 | 40000000 | 40000000 | 0 | 0 | -67615922 | 33463946 | 33463946 | 0 | 15973456 | 44029300 | 59558.8 | 238235.2 | -19537346 | 75020000 | 126480000 | 124620000 | 76880000 | 124620000 | 76880000 | 137020000 | 64480000 | 201500000 | 156697906
2015-10-29 | 2015 | 10 | été | 570000000 | 550629806.6304 | 0 | 407873712.3696 | 0 | -102563976 | -146000000 | 40000000 | 40000000 | 0 | 0 | -68253766 | 31304906.5 | 31304906.5 | 0 | -10833086 | 29878357 | 2815 | 11260 | -54590294 | 75020000 | 126480000 | 124620000 | 76880000 | 124620000 | 76880000 | 137020000 | 64480000 | 201500000 | 233285834
2015-10-30 | 2015 | 10 | été | 570000000 | 550629806.6304 | 0 | 461800000 | 0 | -132428976 | -146000000 | 40000000 | 40000000 | 0 | 7570488.3696 | -34551968 | 25371315 | 25371315 | 0 | -24252063 | -18818124 | 574584.2 | 2298336.8 | -63429854 | 75020000 | 126480000 | 124620000 | 76880000 | 124620000 | 76880000 | 137020000 | 64480000 | 201500000 | 344825171
2015-10-31 | 2015 | 10 | été | 570000000 | 550629806.6304 | 0 | 415403595.3696 | 0 | -123027976 | -146000000 | 40000000 | 40000000 | 0 | 0 | -38241021 | 19599758.5 | 19599758.5 | 0 | -79385937 | -38206235 | -117509.4 | -470037.6 | -15638735 | 75020000 | 126480000 | 124620000 | 76880000 | 124620000 | 76880000 | 137020000 | 64480000 | 201500000 | 511613097
2015-11-01 | 2015 | 11 | hiver | 570000000 | 550629806.6304 | 0 | 246663095.3696 | 0 | -66591774 | -146000000 | 40000000 | 40000000 | 0 | 0 | -22586261 | 32284002.5 | 32284002.5 | 0 | -31005217 | -36192739 | 5503620.2 | 22014480.8 | 19517089 | 85910000 | 144840000 | 142710000 | 88040000 | 142710000 | 88040000 | 156910000 | 73840000 | 230750000 | 338929169
2015-11-02 | 2015 | 11 | hiver | 570000000 | 550629806.6304 | 0 | 109510100.3696 | 0 | -12789855 | -146000000 | 40000000 | 40000000 | 0 | 0 | 16007762 | 47615380 | 47615380 | 0 | 87347407 | 3224795 | 1371931.4 | 5487725.6 | 103013809 | 85910000 | 144840000 | 142710000 | 88040000 | 142710000 | 88040000 | 156910000 | 73840000 | 230750000 | 232331646
2015-11-03 | 2015 | 11 | hiver | 570000000 | 550629806.6304 | 0 | 183517480.3696 | 0 | -82241855 | -146000000 | 40000000 | 40000000 | 0 | 0 | -6386892 | 56096610 | 56096610 | 0 | 109416436 | 25547924 | 2287000 | 9148000 | 61799389 | 85910000 | 144840000 | 142710000 | 88040000 | 142710000 | 88040000 | 156910000 | 73840000 | 230750000 | 221376305
2015-11-04 | 2015 | 11 | hiver | 570000000 | 550629806.6304 | 0 | 198971336.3696 | -7480536 | -108789855 | -146000000 | 40000000 | 40000000 | 0 | 0 | -30465753 | 25996299 | 25996299 | 0 | 135711594 | 21940980 | -577330.8 | -2309323.2 | 101966153 | 85910000 | 144840000 | 142710000 | 88040000 | 142710000 | 88040000 | 156910000 | 73840000 | 230750000 | 160001849
2015-11-05 | 2015 | 11 | hiver | 570000000 | 550629806.6304 | 0 | 98978579.3696 | -7480536 | -120789855 | -146000000 | 40000000 | 40000000 | 0 | 0 | 4728727 | 33518675 | 33518675 | 0 | 133069823 | 8177335 | -22534.8 | -90139.2 | 127348229 | 85910000 | 144840000 | 142710000 | 88040000 | 142710000 | 88040000 | 156910000 | 73840000 | 230750000 | 168415965
2015-11-06 | 2015 | 11 | hiver | 570000000 | 550629806.6304 | 0 | 180875895.3696 | -6280536 | -89589855 | -146000000 | 40000000 | 35721364 | 0 | 0 | -22822812 | 19425581 | 19425581 | 0 | 16892698 | 19215771 | 1393102 | 5572408 | 67713081 | 85910000 | 144840000 | 142710000 | 88040000 | 142710000 | 88040000 | 156910000 | 73840000 | 230750000 | 184097187
2015-11-07 | 2015 | 11 | hiver | 570000000 | 550629806.6304 | 0 | 215275195.3696 | -4800000 | -60789855 | -146000000 | 40000000 | 35721364 | 0 | 0 | -50762632 | -595305.5 | -595305.5 | 0 | -67309810 | 22212850 | -1934403.8 | -7737615.2 | -7380635 | 85910000 | 144840000 | 142710000 | 88040000 | 142710000 | 88040000 | 156910000 | 73840000 | 230750000 | 322092807
2015-11-08 | 2015 | 11 | hiver | 570000000 | 550629806.6304 | 0 | 154651894.3696 | -7480536 | -60789855 | -146000000 | 40000000 | 35721364 | 0 | 0 | -39293898 | -1137745 | -1137745 | 0 | -12253671 | 17917257 | -1579985.6 | -6319942.4 | -10527093 | 85910000 | 144840000 | 142710000 | 88040000 | 142710000 | 88040000 | 156910000 | 73840000 | 230750000 | 318543703
2015-11-09 | 2015 | 11 | hiver | 570000000 | 550629806.6304 | 0 | 152068259.3696 | -7480536 | -132789855 | -146000000 | 40000000 | 40000000 | 0 | 0 | 211229 | 46083661.5 | 46083661.5 | 0 | 22940436 | 16905298 | -2864.2 | -11456.8 | 17477487 | 85910000 | 144840000 | 142710000 | 88040000 | 142710000 | 88040000 | 156910000 | 73840000 | 230750000 | 212597825
2015-11-10 | 2015 | 11 | hiver | 570000000 | 550629806.6304 | 0 | 220107486.3696 | -7480536 | -144789855 | -146000000 | 40000000 | 40000000 | 0 | 0 | -6497930 | 34392745.5 | 34392745.5 | 0 | 27733860 | 28847649 | -1706902.6 | -6827610.4 | 38762720 | 85910000 | 144840000 | 142710000 | 88040000 | 142710000 | 88040000 | 156910000 | 73840000 | 230750000 | 185426643
2015-11-11 | 2015 | 11 | hiver | 570000000 | 550629806.6304 | 0 | 301221736.3696 | -7480536 | -156789855 | -146000000 | 40000000 | 40000000 | 0 | 0 | -35657428 | 23043919.5 | 23043919.5 | 0 | -9584411 | 30682934 | -2337469.2 | -9349876.8 | 26369977 | 85910000 | 144840000 | 142710000 | 88040000 | 142710000 | 88040000 | 156910000 | 73840000 | 230750000 | 279105537
2015-11-12 | 2015 | 11 | hiver | 570000000 | 550629806.6304 | 0 | 307205912.3696 | -7480536 | -192789855 | -146000000 | 40000000 | 40000000 | 0 | 0 | 4854759 | 37760365 | 37760365 | 0 | 19687094 | 38696885 | -1572766.2 | -6291064.8 | 88545902 | 85910000 | 144840000 | 142710000 | 88040000 | 142710000 | 88040000 | 156910000 | 73840000 | 230750000 | 183131605
2015-11-13 | 2015 | 11 | hiver | 570000000 | 550629806.6304 | 0 | 307243743.3696 | -7480536 | -200789855 | -146000000 | 40000000 | 40000000 | 0 | 0 | 14853243 | 25252918.5 | 25252918.5 | 0 | 91641561 | 35361494 | -633764.8 | -2535059.2 | 44751047 | 85910000 | 144840000 | 142710000 | 88040000 | 142710000 | 88040000 | 156910000 | 73840000 | 230750000 | 255981561
2015-11-14 | 2015 | 11 | hiver | 570000000 | 550629806.6304 | 0 | 224943234.3696 | -7480536 | -177654855 | -146000000 | 40000000 | 40000000 | 0 | 0 | -19862916 | 24985283.5 | 24985283.5 | 0 | 139707435 | 33687808 | -954554.2 | -3818216.8 | 80761461 | 85910000 | 144840000 | 142710000 | 88040000 | 142710000 | 88040000 | 156910000 | 73840000 | 230750000 | 225747974
2015-11-15 | 2015 | 11 | hiver | 570000000 | 550629806.6304 | 0 | 379713039.3696 | -7480536 | -176174871 | -146000000 | 40000000 | 40000000 | 0 | 0 | -29853357 | 15838843.5 | 15838843.5 | 0 | 15658243 | 36177421 | -342750.2 | -1371000.8 | 3644938 | 85910000 | 144840000 | 142710000 | 88040000 | 142710000 | 88040000 | 156910000 | 73840000 | 230750000 | 318617054
2015-11-16 | 2015 | 11 | hiver | 570000000 | 550629806.6304 | 0 | 363309051.3696 | -7480536 | -180789855 | -146000000 | 40000000 | 40000000 | 0 | 0 | -5121993 | 15332589 | 15332589 | 0 | 67354377 | 44831468 | -362.2 | -1448.8 | 84558256 | 85910000 | 144840000 | 142710000 | 88040000 | 142710000 | 88040000 | 156910000 | 73840000 | 230750000 | 227226457
2015-11-17 | 2015 | 11 | hiver | 570000000 | 550629806.6304 | 0 | 189586551.3696 | -7480536 | -197849855 | -146000000 | 40000000 | 40000000 | 0 | 0 | -5823878 | 41485225 | 41485225 | 0 | 100242036 | 48030708 | -546352.2 | -2185408.8 | 121114004 | 85910000 | 144840000 | 142710000 | 88040000 | 142710000 | 88040000 | 156910000 | 73840000 | 230750000 | 180245032
2015-11-18 | 2015 | 11 | hiver | 570000000 | 550629806.6304 | 0 | 203054574.3696 | -7480536 | -212789855 | -146000000 | 40000000 | 40000000 | 0 | 0 | 41683912 | 19675995.5 | 19675995.5 | 0 | 109384008 | 47530947 | -216082.2 | -864328.8 | 82499301 | 85910000 | 144840000 | 142710000 | 88040000 | 142710000 | 88040000 | 156910000 | 73840000 | 230750000 | 217883665
2015-11-19 | 2015 | 11 | hiver | 570000000 | 550629806.6304 | 0 | 381746385.3696 | -7480536 | -212789855 | -146000000 | 40000000 | 40000000 | 0 | 0 | 11076816 | 43071624.5 | 43071624.5 | 0 | 54366876 | 43673983 | 2008305.6 | 8033222.4 | -67122353 | 85910000 | 144840000 | 142710000 | 88040000 | 142710000 | 88040000 | 156910000 | 73840000 | 230750000 | 317492593
2015-11-20 | 2015 | 11 | hiver | 570000000 | 550629806.6304 | 0 | 302261308.3696 | -7480536 | -212789855 | -146000000 | 40000000 | 40000000 | 0 | 0 | -2385608 | 46481960 | 46481960 | 0 | 118567059 | 53927507 | -465460.4 | -1861841.6 | 11277063 | 85910000 | 144840000 | 142710000 | 88040000 | 142710000 | 88040000 | 156910000 | 73840000 | 230750000 | 268692285
2015-11-21 | 2015 | 11 | hiver | 570000000 | 550629806.6304 | 0 | 414359812.3696 | -7480536 | -152189855 | -146000000 | 40000000 | 40000000 | 0 | 0 | -7080436 | 48225600 | 48225600 | 0 | 157285075 | 40063637 | -358062.8 | -1432251.2 | 44931027 | 85910000 | 144840000 | 142710000 | 88040000 | 142710000 | 88040000 | 156910000 | 73840000 | 230750000 | 341979444
2015-11-22 | 2015 | 11 | hiver | 570000000 | 550629806.6304 | 0 | 327897856.3696 | -7480536 | -152189855 | -146000000 | 40000000 | 40000000 | 0 | 0 | 76488851 | 59465649 | 59465649 | 0 | 189357826 | 54466951 | -185243.8 | -740975.2 | 187258581 | 85910000 | 144840000 | 142710000 | 88040000 | 142710000 | 88040000 | 156910000 | 73840000 | 230750000 | 273037240
2015-11-23 | 2015 | 11 | hiver | 570000000 | 550629806.6304 | 0 | 366608439.3696 | -13080536 | -215189855 | -146000000 | 40000000 | 40000000 | 0 | 0 | 99224973 | 72040412.5 | 72040412.5 | 0 | 260149237 | 108882290 | 2226312.4 | 8905249.6 | 287670158 | 85910000 | 144840000 | 142710000 | 88040000 | 142710000 | 88040000 | 156910000 | 73840000 | 230750000 | 212587339
2015-11-24 | 2015 | 11 | hiver | 570000000 | 550629806.6304 | 0 | 281987905.3696 | -9280536 | -216189855 | -146000000 | 40000000 | 27834829 | 0 | 0 | 165988320 | 67154337 | 67154337 | 0 | 268997411 | 97039478 | 1079860.6 | 4319442.4 | 343311513 | 85910000 | 144840000 | 142710000 | 88040000 | 142710000 | 88040000 | 156910000 | 73840000 | 230750000 | 191368943
2015-11-25 | 2015 | 11 | hiver | 570000000 | 550629806.6304 | 0 | 301963216.3696 | -8815843 | -216189855 | -146000000 | 40000000 | 27834829 | 0 | 0 | 130068623 | 56939532 | 56939532 | 0 | 277976626 | 60699830 | 1152438.4 | 4609753.6 | 263497175 | 85910000 | 144840000 | 142710000 | 88040000 | 142710000 | 88040000 | 156910000 | 73840000 | 230750000 | 194490219
2015-11-26 | 2015 | 11 | hiver | 570000000 | 550629806.6304 | 0 | 322652208.3696 | -9874288 | -216189855 | -146000000 | 40000000 | 27834829 | 0 | 0 | 121056459 | 57828503.5 | 57828503.5 | 0 | 238362921 | 134671334 | 1170407.4 | 4681629.6 | 231086296 | 85910000 | 144840000 | 142710000 | 88040000 | 142710000 | 88040000 | 156910000 | 73840000 | 230750000 | 191704084
2015-11-27 | 2015 | 11 | hiver | 570000000 | 550629806.6304 | 0 | 345398424.3696 | -9874288 | -216189855 | -146000000 | 40000000 | 27834829 | 0 | 0 | 128843674 | 65066959 | 65066959 | 0 | 227064333 | 121311345 | 5370163.2 | 21480652.8 | 221953420 | 85910000 | 144840000 | 142710000 | 88040000 | 142710000 | 88040000 | 156910000 | 73840000 | 230750000 | 211418598
2015-11-28 | 2015 | 11 | hiver | 570000000 | 550629806.6304 | 0 | 380073896.3696 | -8674288 | -216189855 | -146000000 | 40000000 | 27834829 | 0 | 0 | -8606900 | 44377683 | 44377683 | 0 | 174070920 | 54994445 | 18152419.8 | 72609679.2 | 252099506 | 85910000 | 144840000 | 142710000 | 88040000 | 142710000 | 88040000 | 156910000 | 73840000 | 230750000 | 277225129
2015-11-29 | 2015 | 11 | hiver | 570000000 | 550629806.6304 | 0 | 440004571.3696 | -7474288 | -216189855 | -146000000 | 40000000 | 27834829 | 0 | 0 | -45817849 | 41134395.5 | 41134395.5 | 0 | 101770998 | 37924810 | 17409908.2 | 69639632.8 | 170629177 | 85910000 | 144840000 | 142710000 | 88040000 | 142710000 | 88040000 | 156910000 | 73840000 | 230750000 | 362814021
2015-11-30 | 2015 | 11 | hiver | 570000000 | 550629806.6304 | 0 | 302148761.3696 | -3874288 | -216189855 | -146000000 | 40000000 | 27834829 | 0 | 0 | 16061182 | 57169231.5 | 57169231.5 | 0 | 129102943 | 60222338 | 12977277.6 | 51909110.4 | 311416118 | 85910000 | 144840000 | 142710000 | 88040000 | 142710000 | 88040000 | 156910000 | 73840000 | 230750000 | 199670659
2015-12-01 | 2015 | 12 | hiver | 570000000 | 550629806.6304 | 0 | 208110546.3696 | -7480536 | -215189855 | -146000000 | 40000000 | 27834829 | 0 | 0 | 45194046 | 58567632 | 58567632 | 0 | 124619398 | 72890607 | 18213244.6 | 72852978.4 | 290098260 | 85910000 | 144840000 | 142710000 | 88040000 | 142710000 | 88040000 | 156910000 | 73840000 | 230750000 | 131101136
2015-12-02 | 2015 | 12 | hiver | 570000000 | 550629806.6304 | 0 | 280291950.3696 | -7480536 | -215189855 | -146000000 | 40000000 | 27834829 | 0 | 0 | 35833506 | 57071887.5 | 57071887.5 | 0 | 64297969 | 91000000 | 17488673.4 | 69954693.6 | 341504768 | 85910000 | 144840000 | 142710000 | 88040000 | 142710000 | 88040000 | 156910000 | 73840000 | 230750000 | 137944491
2015-12-03 | 2015 | 12 | hiver | 570000000 | 550629806.6304 | 0 | 373536632.3696 | -7480536 | -215189855 | -146000000 | 40000000 | 27834829 | 0 | 0 | 25185253 | 65549583 | 65549583 | 0 | 103918628 | 96375587 | 8924176.2 | 35696704.8 | 286115548 | 85910000 | 144840000 | 142710000 | 88040000 | 142710000 | 88040000 | 156910000 | 73840000 | 230750000 | 241176792
2015-12-04 | 2015 | 12 | hiver | 570000000 | 550629806.6304 | 0 | 452207166.3696 | -7480536 | -219189855 | -146000000 | 40000000 | 27834829 | 0 | 0 | 30655480 | 65820993.5 | 65820993.5 | 0 | 85501721 | 107700001 | -47913.4 | -191653.6 | 218174596 | 85910000 | 144840000 | 142710000 | 88040000 | 142710000 | 88040000 | 156910000 | 73840000 | 230750000 | 262124577
2015-12-05 | 2015 | 12 | hiver | 570000000 | 550629806.6304 | 0 | 461800000 | -7480536 | -219189855 | -146000000 | 40000000 | 27834829 | 0 | 59949360.3696 | 62378743 | 52280598 | 52280598 | 0 | 90934790 | 79431527 | -1688037.8 | -6752151.2 | 118076687 | 85910000 | 144840000 | 142710000 | 88040000 | 142710000 | 88040000 | 156910000 | 73840000 | 230750000 | 370712403
2015-12-06 | 2015 | 12 | hiver | 570000000 | 550629806.6304 | 0 | 461800000 | -7480536 | -219189855 | -146000000 | 40000000 | 27834829 | 0 | 55643311.3696 | 9489782 | 50289693 | 50289693 | 0 | 85421126 | 95763072 | -3103631.4 | -12414525.6 | 42157403 | 85910000 | 144840000 | 142710000 | 88040000 | 142710000 | 88040000 | 156910000 | 73840000 | 230750000 | 353726555
2015-12-07 | 2015 | 12 | hiver | 570000000 | 550629806.6304 | 0 | 407245176.3696 | -7480536 | -219189855 | -146000000 | 40000000 | 27834829 | 0 | 0 | 44775283 | 58619362 | 58619362 | 0 | 138063401 | 76588900 | -1976719.4 | -7906877.6 | 182105425 | 85910000 | 144840000 | 142710000 | 88040000 | 142710000 | 88040000 | 156910000 | 73840000 | 230750000 | 247604857
2015-12-08 | 2015 | 12 | hiver | 570000000 | 550629806.6304 | 0 | 408244708.3696 | -6280536 | -157189855 | -146000000 | 40000000 | 27834829 | 0 | 0 | 58096152 | 63966271 | 63966271 | 0 | 125552976 | 114716675 | -2528954 | -10115816 | 130810804 | 85910000 | 144840000 | 142710000 | 88040000 | 142710000 | 88040000 | 156910000 | 73840000 | 230750000 | 213049200
2015-12-09 | 2015 | 12 | hiver | 570000000 | 550629806.6304 | 0 | 383233911.3696 | -7480536 | -209189855 | -146000000 | 40000000 | 27834829 | 0 | 0 | 110749385 | 73427031 | 73427031 | 0 | 180135416 | 127178064 | -1456793.4 | -5827173.6 | 68271908 | 85910000 | 144840000 | 142710000 | 88040000 | 142710000 | 88040000 | 156910000 | 73840000 | 230750000 | 170835997
2015-12-10 | 2015 | 12 | hiver | 570000000 | 553703006 | 0 | 430056057 | -7480536 | -219189855 | -146000000 | 40000000 | 27834829 | 0 | 0 | 148663299 | 73041728 | 73041728 | 0 | 177522211 | 156718801 | 1491995 | 5967980 | 131402364 | 85910000 | 144840000 | 142710000 | 88040000 | 142710000 | 88040000 | 156910000 | 73840000 | 230750000 | 164311733
2015-12-11 | 2015 | 12 | hiver | 570000000 | 550629806.6304 | 0 | 439002888.3696 | -7480536 | -219189855 | -146000000 | 40000000 | 27834829 | 0 | 0 | 106840519 | 72713878.5 | 72713878.5 | 0 | 191301097 | 130000000 | 4521131.2 | 18084524.8 | 142587758 | 85910000 | 144840000 | 142710000 | 88040000 | 142710000 | 88040000 | 156910000 | 73840000 | 230750000 | 163984606
2015-12-12 | 2015 | 12 | hiver | 570000000 | 550629806.6304 | 0 | 412323288.3696 | -7480536 | -219189855 | -146000000 | 40000000 | 27834829 | 0 | 0 | 19907190 | 62989179.5 | 62989179.5 | 0 | 94585812 | 119580553 | 3957369.8 | 15829479.2 | 198354964 | 85910000 | 144840000 | 142710000 | 88040000 | 142710000 | 88040000 | 156910000 | 73840000 | 230750000 | 249302851
2015-12-13 | 2015 | 12 | hiver | 570000000 | 550629806.6304 | 0 | 387431805.3696 | -7480536 | -219189855 | -146000000 | 40000000 | 27834829 | 0 | 0 | 38741607 | 60829675 | 60829675 | 0 | 111646093 | 111915585 | 3922223 | 15688892 | 194790232 | 85910000 | 144840000 | 142710000 | 88040000 | 142710000 | 88040000 | 156910000 | 73840000 | 230750000 | 245655939
2015-12-14 | 2015 | 12 | hiver | 570000000 | 550629806.6304 | 0 | 381755615.3696 | -7480536 | -219189855 | -146000000 | 40000000 | 27834829 | 0 | 0 | 113121908 | 70373651.5 | 70373651.5 | 0 | 181910907 | 102930666 | 9429066.2 | 37716264.8 | 206842922 | 85910000 | 144840000 | 142710000 | 88040000 | 142710000 | 88040000 | 156910000 | 73840000 | 230750000 | 168077922
2015-12-15 | 2015 | 12 | hiver | 570000000 | 550629806.6304 | 0 | 328653319.3696 | -7480536 | -219189855 | -146000000 | 40000000 | 27834829 | 0 | 0 | 91511047 | 68578135 | 68578135 | 0 | 131293500 | 113728704 | 5698218.4 | 22792873.6 | 165096741 | 85910000 | 144840000 | 142710000 | 88040000 | 142710000 | 88040000 | 156910000 | 73840000 | 230750000 | 195536747
2015-12-16 | 2015 | 12 | hiver | 570000000 | 550629806.6304 | 0 | 337430759.3696 | -6280536 | -219189855 | -146000000 | 40000000 | 40000000 | 0 | 0 | 78496289 | 64779572 | 64779572 | 0 | 81672482 | 131592886 | -1423911 | -5695644 | 90334377 | 85910000 | 144840000 | 142710000 | 88040000 | 142710000 | 88040000 | 156910000 | 73840000 | 230750000 | 229098105
2015-12-17 | 2015 | 12 | hiver | 570000000 | 550629806.6304 | 0 | 401697402.3696 | -7480536 | -219189855 | -146000000 | 40000000 | 40000000 | 0 | 0 | 79402900 | 55322195.5 | 55322195.5 | 0 | 37928868 | 67865013 | -1254791.6 | -5019166.4 | 49844844 | 85910000 | 144840000 | 142710000 | 88040000 | 142710000 | 88040000 | 156910000 | 73840000 | 230750000 | 228128697
2015-12-18 | 2015 | 12 | hiver | 570000000 | 550629806.6304 | 0 | 311911701.3696 | -7480536 | -219189855 | -146000000 | 40000000 | 40000000 | 0 | 0 | 85733299 | 58690162.5 | 58690162.5 | 0 | 60142329 | 51734414 | -1408491 | -5633964 | 130854985 | 85910000 | 144840000 | 142710000 | 88040000 | 142710000 | 88040000 | 156910000 | 73840000 | 230750000 | 231229755
2015-12-19 | 2015 | 12 | hiver | 570000000 | 550629806.6304 | 0 | 401462533.3696 | -7480536 | -15189855 | -146000000 | 40000000 | 40000000 | 0 | 0 | -37214729 | 34878240 | 34878240 | 0 | -23907907 | -2300289 | -2788862.8 | -11155451.2 | -13823446 | 85910000 | 144840000 | 142710000 | 88040000 | 142710000 | 88040000 | 156910000 | 73840000 | 230750000 | 376690724
2015-12-20 | 2015 | 12 | hiver | 570000000 | 550629806.6304 | 0 | 461800000 | -7480536 | -219189855 | -146000000 | 40000000 | 40000000 | 0 | 63258780.3696 | 4120652 | 39697156 | 39697156 | 0 | 20463872 | -2589859 | -3551787.2 | -14207148.8 | -22486337 | 85910000 | 144840000 | 142710000 | 88040000 | 142710000 | 88040000 | 156910000 | 73840000 | 230750000 | 378343196
2015-12-21 | 2015 | 12 | hiver | 570000000 | 550629806.6304 | 0 | 409329235.3696 | -7480536 | -219189855 | -146000000 | 40000000 | 40000000 | 0 | 0 | 89332335 | 43317546.5 | 43317546.5 | 0 | 85611038 | 24543146 | -5040380.2 | -20161520.8 | 30338046 | 85910000 | 144840000 | 142710000 | 88040000 | 142710000 | 88040000 | 156910000 | 73840000 | 230750000 | 314764966
2015-12-22 | 2015 | 12 | hiver | 570000000 | 550629806.6304 | 0 | 461800000 | -6028579 | -219189855 | -146000000 | 40000000 | 40000000 | 0 | 74528870.3696 | 60210749 | 44006078.5 | 44006078.5 | 0 | -13274597 | 26414147 | -3637694 | -14550776 | 51970832 | 85910000 | 144840000 | 142710000 | 88040000 | 142710000 | 88040000 | 156910000 | 73840000 | 230750000 | 373992166
2015-12-23 | 2015 | 12 | hiver | 570000000 | 550629806.6304 | 0 | 388136428.3696 | -5800536 | -219189855 | -146000000 | 40000000 | 40000000 | 0 | 0 | 91154967 | 61318644 | 61318644 | 0 | 49938070 | 21834721 | -3606239 | -14424956 | 67277337 | 85910000 | 144840000 | 142710000 | 88040000 | 142710000 | 88040000 | 156910000 | 73840000 | 230750000 | 230530652
2015-12-24 | 2015 | 12 | hiver | 570000000 | 550629806.6304 | 0 | 390481151.3696 | -7480536 | -138469855 | -146000000 | 40000000 | 40000000 | 0 | 0 | 56472654 | 41375139 | 41375139 | 0 | 21113429 | 26941127 | -3143623.6 | -12574494.4 | 34427329 | 85910000 | 144840000 | 142710000 | 88040000 | 142710000 | 88040000 | 156910000 | 73840000 | 230750000 | 314432367
2015-12-25 | 2015 | 12 | hiver | 570000000 | 550629806.6304 | 0 | 327956853.3696 | -7480536 | -146169855 | -146000000 | 40000000 | 40000000 | 0 | 0 | -22536045 | 56032248.5 | 56032248.5 | 0 | -24586893 | 71684920 | -4713216.8 | -18852867.2 | 21878659 | 85910000 | 144840000 | 142710000 | 88040000 | 142710000 | 88040000 | 156910000 | 73840000 | 230750000 | 332530576
2015-12-26 | 2015 | 12 | hiver | 570000000 | 550629806.6304 | 0 | 321589295.3696 | -7480536 | -144828855 | -146000000 | 40000000 | 40000000 | 0 | 0 | -25175956 | 61132567 | 61132567 | 0 | -43889494 | 62088275 | -2810120.4 | -11240481.6 | 31290706 | 85910000 | 144840000 | 142710000 | 88040000 | 142710000 | 88040000 | 156910000 | 73840000 | 230750000 | 332479310
2015-12-27 | 2015 | 12 | hiver | 570000000 | 550629806.6304 | 0 | 344082130.3696 | -7480536 | -145513855 | -146000000 | 40000000 | 40000000 | 0 | 0 | -17728756 | 61250448.5 | 61250448.5 | 0 | -9019074 | 72303369 | -1405213.4 | -5620853.6 | 39237458 | 85910000 | 144840000 | 142710000 | 88040000 | 142710000 | 88040000 | 156910000 | 73840000 | 230750000 | 348460909
2015-12-28 | 2015 | 12 | hiver | 570000000 | 550629806.6304 | 0 | 294868144.3696 | -7480536 | -166199855 | -146000000 | 40000000 | 40000000 | 0 | 0 | 13545076 | 81669509 | 81669509 | 0 | 36997438 | 69283035 | -1017263.6 | -4069054.4 | 146978100 | 85910000 | 144840000 | 142710000 | 88040000 | 142710000 | 88040000 | 156910000 | 73840000 | 230750000 | 274958580
2015-12-29 | 2015 | 12 | hiver | 570000000 | 550629806.6304 | 0 | 340461345.3696 | -7480536 | -191625855 | -146000000 | 40000000 | 40000000 | 0 | 0 | 38764954 | 52188379.5 | 52188379.5 | 0 | 105712289 | 44242315 | -1329589.6 | -5318358.4 | 131613534 | 85910000 | 144840000 | 142710000 | 88040000 | 142710000 | 88040000 | 156910000 | 73840000 | 230750000 | 250143656
2015-12-30 | 2015 | 12 | hiver | 570000000 | 550629806.6304 | 0 | 461800000 | -7480536 | -219189855 | -146000000 | 40000000 | 40000000 | 0 | 4685510.3696 | 72113142 | 58459156.5 | 58459156.5 | 0 | 56399582 | 65506070 | -3347642.4 | -13390569.6 | 48870498 | 85910000 | 144840000 | 142710000 | 88040000 | 142710000 | 88040000 | 156910000 | 73840000 | 230750000 | 377427317
2015-12-31 | 2015 | 12 | hiver | 570000000 | 550629806.6304 | 0 | 393264177.3696 | -7480536 | -219189855 | -146000000 | 40000000 | 40000000 | 0 | 0 | 105624838 | 42820645.5 | 42820645.5 | 0 | 148624381 | 25079412 | -2005636.4 | -8022545.6 | 54318304 | 85910000 | 144840000 | 142710000 | 88040000 | 142710000 | 88040000 | 156910000 | 73840000 | 230750000 | 362943532
2016-01-01 | 2016 | 1 | hiver | 570000000 | 550629806.6304 | 0 | 346880856.3696 | -7480536 | -122189855 | -146000000 | 40000000 | 40000000 | 0 | 0 | 25430866 | 39862692 | 39862692 | 0 | 84695419 | 38240670 | -3002345.2 | -12009380.8 | 68778235 | 85910000 | 144840000 | 142710000 | 88040000 | 142710000 | 88040000 | 156910000 | 73840000 | 230750000 | 316319924
2016-01-02 | 2016 | 1 | hiver | 570000000 | 550629806.6304 | 0 | 302686256.3696 | -7480536 | -59189855 | -146000000 | 40000000 | 40000000 | 0 | 0 | -7418668 | 41199965.5 | 41199965.5 | 0 | 95228208 | 36025618 | -2974417.6 | -11897670.4 | 84501421 | 85910000 | 144840000 | 142710000 | 88040000 | 142710000 | 88040000 | 156910000 | 73840000 | 230750000 | 313079612
2016-01-03 | 2016 | 1 | hiver | 570000000 | 550629806.6304 | 0 | 339509357.3696 | -7480536 | -15189855 | -146000000 | 40000000 | 40000000 | 0 | 0 | 3392284 | 34488282 | 34488282 | 0 | 116293643 | 18698382 | -3009014 | -12036056 | 61380000 | 85910000 | 144840000 | 142710000 | 88040000 | 142710000 | 88040000 | 156910000 | 73840000 | 230750000 | 378063883
2016-01-04 | 2016 | 1 | hiver | 570000000 | 550629806.6304 | 0 | 315218258.3696 | -7480536 | -105189855 | -146000000 | 40000000 | 40000000 | 0 | 0 | 76929083 | 52159464 | 52159464 | 0 | 211163781 | 62873161 | -1076526 | -4306104 | 158735643 | 85910000 | 144840000 | 142710000 | 88040000 | 142710000 | 88040000 | 156910000 | 73840000 | 230750000 | 264000822
2016-01-05 | 2016 | 1 | hiver | 570000000 | 550629806.6304 | 0 | 292143634.3696 | -7480536 | -74189855 | -146000000 | 40000000 | 40000000 | 0 | 0 | 36590955 | 49359567.5 | 49359567.5 | 0 | 230533584 | 65825816 | -1552096.6 | -6208386.4 | 185862699 | 85910000 | 144840000 | 142710000 | 88040000 | 142710000 | 88040000 | 156910000 | 73840000 | 230750000 | 243028624
2016-01-06 | 2016 | 1 | hiver | 570000000 | 550629806.6304 | 0 | 223654675.3696 | -7480536 | -34494746 | -146000000 | 40000000 | 40000000 | 0 | 0 | 76337713 | 57490188 | 57490188 | 0 | 268807634 | 92465135 | -1426996 | -5707984 | 161575961 | 85910000 | 144840000 | 142710000 | 88040000 | 142710000 | 88040000 | 156910000 | 73840000 | 230750000 | 272118501
2016-01-07 | 2016 | 1 | hiver | 570000000 | 550629806.6304 | 0 | 152687329.3696 | -7480536 | -47398855 | -146000000 | 40000000 | 40000000 | 0 | 0 | 88951634 | 53661213.5 | 53661213.5 | 0 | 219165437 | 108920121 | -666495.6 | -2665982.4 | 191880738 | 85910000 | 144840000 | 142710000 | 88040000 | 142710000 | 88040000 | 156910000 | 73840000 | 230750000 | 197047199
2016-01-08 | 2016 | 1 | hiver | 570000000 | 501941153 | 0 | 130252514 | -7480536 | -15189855 | -146000000 | 40000000 | 40000000 | 0 | 0 | 118531683 | 59329731 | 59329731 | 0 | 241962904 | 93832567 | 1209639.6 | 4838558.4 | 228471245 | 85910000 | 144840000 | 142710000 | 88040000 | 142710000 | 88040000 | 156910000 | 73840000 | 230750000 | 151650139
2016-01-09 | 2016 | 1 | hiver | 570000000 | 550629806.6304 | 0 | 248152682.3696 | -7480536 | -80189855 | -146000000 | 40000000 | 40000000 | 0 | 0 | 12215904 | 37586787.5 | 37586787.5 | 0 | 135807559 | 52059779 | -1157068.8 | -4628275.2 | 184602030 | 85910000 | 144840000 | 142710000 | 88040000 | 142710000 | 88040000 | 156910000 | 73840000 | 230750000 | 256350683
2016-01-10 | 2016 | 1 | hiver | 570000000 | 550629806.6304 | 0 | 307573858.3696 | -7480536 | -80189855 | -146000000 | 40000000 | 40000000 | 0 | 0 | 18102737 | 37134615 | 37134615 | 0 | 179146469 | 54393093 | 95820.6 | 383282.4 | 105050601 | 85910000 | 144840000 | 142710000 | 88040000 | 142710000 | 88040000 | 156910000 | 73840000 | 230750000 | 314633622
2016-01-11 | 2016 | 1 | hiver | 570000000 | 550629806.6304 | 0 | 222567475.3696 | -7480536 | -50189855 | -146000000 | 40000000 | 40000000 | 0 | 0 | 124785001 | 55114831 | 55114831 | 0 | 223876183 | 79752989 | -1052958.4 | -4211833.6 | 166256039 | 85910000 | 144840000 | 142710000 | 88040000 | 142710000 | 88040000 | 156910000 | 73840000 | 230750000 | 239721120
2016-01-12 | 2016 | 1 | hiver | 570000000 | 550629806.6304 | 0 | 251645132.3696 | -7480536 | -23222855 | -146000000 | 40000000 | 40000000 | 0 | 0 | 123163524 | 44885402 | 44885402 | 0 | 256311162 | 51162939 | 1276364.4 | 5105457.6 | 213592952 | 85910000 | 144840000 | 142710000 | 88040000 | 142710000 | 88040000 | 156910000 | 73840000 | 230750000 | 241747085
2016-01-13 | 2016 | 1 | hiver | 570000000 | 550629806.6304 | 0 | 271248651.3696 | -12880536 | -21189855 | -146000000 | 40000000 | 40000000 | 0 | 0 | 106656431 | 47493598.5 | 47493598.5 | 0 | 257756868 | 82297466 | 46447.6 | 185790.4 | 300909215 | 85910000 | 144840000 | 142710000 | 88040000 | 142710000 | 88040000 | 156910000 | 73840000 | 230750000 | 204572118
2016-01-14 | 2016 | 1 | hiver | 570000000 | 550629806.6304 | 0 | 348630464.3696 | -16930536 | -50549855 | -146000000 | 40000000 | 40000000 | 0 | 0 | 94316355 | 40330109 | 40330109 | 0 | 309713258 | 81379938 | -50246.6 | -200986.4 | 215250670 | 85910000 | 144840000 | 142710000 | 88040000 | 142710000 | 88040000 | 156910000 | 73840000 | 230750000 | 319398740
2016-01-15 | 2016 | 1 | hiver | 570000000 | 550629806.6304 | 0 | 388762056.3696 | -13380536 | -21374855 | -147780196 | 40000000 | 40000000 | 0 | 0 | 149932825 | 49389779.5 | 49389779.5 | 0 | 255416986 | 132906886 | -747 | -2988 | 225786291 | 85910000 | 144840000 | 142710000 | 88040000 | 142710000 | 88040000 | 156910000 | 73840000 | 230750000 | 299853926
2016-01-16 | 2016 | 1 | hiver | 570000000 | 550629806.6304 | 0 | 344495219.3696 | -12680536 | -20989855 | -146000000 | 40000000 | 40000000 | 0 | 0 | 111622300 | 42558398 | 42558398 | 0 | 265916310 | 146034090 | 2954.2 | 11816.8 | 236924584 | 85910000 | 144840000 | 142710000 | 88040000 | 142710000 | 88040000 | 156910000 | 73840000 | 230750000 | 312676827
2016-01-17 | 2016 | 1 | hiver | 570000000 | 550629806.6304 | 0 | 343990543.3696 | -17100536 | -20989855 | -146000000 | 40000000 | 40000000 | 0 | 0 | 143920531 | 43294926.5 | 43294926.5 | 0 | 248124267 | 143693325 | -10256.2 | -41024.8 | 243718358 | 85910000 | 144840000 | 142710000 | 88040000 | 142710000 | 88040000 | 156910000 | 73840000 | 230750000 | 284368351
2016-01-18 | 2016 | 1 | hiver | 570000000 | 550629806.6304 | 0 | 337915787.3696 | -23110536 | -121489855 | -146000000 | 40000000 | 40000000 | 0 | 0 | 227698386 | 46711671 | 46711671 | 0 | 299337945 | 157336015 | 15204140.6 | 60816562.4 | 348613214 | 85910000 | 144840000 | 142710000 | 88040000 | 142710000 | 88040000 | 156910000 | 73840000 | 230750000 | 234588261
2016-01-19 | 2016 | 1 | hiver | 570000000 | 550629806.6304 | 0 | 374690520.3696 | -10118536 | -44189855 | -160076117 | 40000000 | 40000000 | 0 | 0 | 192283706 | 47675698 | 47675698 | 0 | 298902299 | 133872352 | 11328970 | 45315880 | 338930919 | 85910000 | 144840000 | 142710000 | 88040000 | 142710000 | 88040000 | 156910000 | 73840000 | 230750000 | 214747828
2016-01-20 | 2016 | 1 | hiver | 570000000 | 550629806.6304 | 0 | 461800000 | -6628000 | -126189855 | -157988752 | 40000000 | 40000000 | 0 | 7800748.3696 | 204092886 | 42493685.5 | 42493685.5 | 0 | 299312726 | 173320036 | 10819089.8 | 43276359.2 | 274076767 | 85910000 | 144840000 | 142710000 | 88040000 | 142710000 | 88040000 | 156910000 | 73840000 | 230750000 | 211871124
2016-01-21 | 2016 | 1 | hiver | 570000000 | 550629806.6304 | 0 | 461800000 | -14805536 | -120189855 | -161182710 | 40000000 | 40000000 | 0 | 7093622.3696 | 227959595 | 44005279.5 | 44005279.5 | 0 | 293875837 | 162230682 | 6171522.6 | 24686090.4 | 342540495 | 85910000 | 144840000 | 142710000 | 88040000 | 142710000 | 88040000 | 156910000 | 73840000 | 230750000 | 213210506
2016-01-22 | 2016 | 1 | hiver | 570000000 | 550629806.6304 | 0 | 341095991.3696 | -18280536 | -128369855 | -151576117 | 40000000 | 40000000 | 0 | 0 | 211350377 | 43795124.5 | 43795124.5 | 0 | 292235346 | 144646336 | 465377.8 | 1861511.2 | 292132385 | 85910000 | 144840000 | 142710000 | 88040000 | 142710000 | 88040000 | 156910000 | 73840000 | 230750000 | 241017830
2016-01-23 | 2016 | 1 | hiver | 570000000 | 550629806.6304 | 0 | 345490094.3696 | -11080536 | -99689855 | -146000000 | 40000000 | 40000000 | 0 | 0 | 54726077 | 38524164.5 | 38524164.5 | 0 | 281666785 | 95566792 | 4285604 | 17142416 | 139162098 | 85910000 | 144840000 | 142710000 | 88040000 | 142710000 | 88040000 | 156910000 | 73840000 | 230750000 | 286605107
2016-01-24 | 2016 | 1 | hiver | 570000000 | 550629806.6304 | 0 | 391131162.3696 | -11080536 | -99689855 | -146000000 | 40000000 | 40000000 | 0 | 0 | 20823983 | 30222504 | 30222504 | 0 | 181898647 | 64119817 | 3771182 | 15084728 | 118696727 | 85910000 | 144840000 | 142710000 | 88040000 | 142710000 | 88040000 | 156910000 | 73840000 | 230750000 | 346636476
2016-01-25 | 2016 | 1 | hiver | 570000000 | 550629806.6304 | 0 | 334946642.3696 | -13480536 | -127455855 | -146000000 | 40000000 | 40000000 | 0 | 0 | 76794929 | 40015028 | 40015028 | 0 | 193990575 | 96371289 | 230373.6 | 921494.4 | 145697643 | 85910000 | 144840000 | 142710000 | 88040000 | 142710000 | 88040000 | 156910000 | 73840000 | 230750000 | 219165693
2016-01-26 | 2016 | 1 | hiver | 570000000 | 550629806.6304 | 0 | 250535160.3696 | -13480536 | -105189855 | -150536279 | 40000000 | 40000000 | 0 | 0 | 93681613 | 36073501.5 | 36073501.5 | 0 | 182512777 | 109921892 | -1456263.6 | -5825054.4 | 160150169 | 85910000 | 144840000 | 142710000 | 88040000 | 142710000 | 88040000 | 156910000 | 73840000 | 230750000 | 225377742
2016-01-27 | 2016 | 1 | hiver | 570000000 | 550629806.6304 | 0 | 270681717.3696 | -13480536 | -81189855 | -146000000 | 40000000 | 40000000 | 0 | 0 | 61423746 | 35147371 | 35147371 | 0 | 170004005 | 109106112 | -2542899.8 | -10171599.2 | 99970999 | 85910000 | 144840000 | 142710000 | 88040000 | 142710000 | 88040000 | 156910000 | 73840000 | 230750000 | 234863753
2016-01-28 | 2016 | 1 | hiver | 570000000 | 550629806.6304 | 0 | 250050917.3696 | -13480536 | -81189855 | -146000000 | 40000000 | 40000000 | 0 | 0 | 78108926 | 37100898 | 37100898 | 0 | 225867293 | 116045357 | -2198056.2 | -8792224.8 | 113165330 | 85910000 | 144840000 | 142710000 | 88040000 | 142710000 | 88040000 | 156910000 | 73840000 | 230750000 | 233759839
2016-01-29 | 2016 | 1 | hiver | 570000000 | 550629806.6304 | 0 | 291159058.3696 | -13480536 | -78339855 | -146000000 | 40000000 | 40000000 | 0 | 0 | 89241141 | 36406309 | 36406309 | 0 | 191893071 | 103592115 | -3117370 | -12469480 | 97772808 | 85910000 | 144840000 | 142710000 | 88040000 | 142710000 | 88040000 | 156910000 | 73840000 | 230750000 | 309020369
2016-01-30 | 2016 | 1 | hiver | 570000000 | 550629806.6304 | 0 | 157205688.3696 | -11080536 | -81179737 | -146000000 | 40000000 | 40000000 | 0 | 0 | 82763034 | 35632531 | 35632531 | 0 | 160791812 | 91395841 | -2781445.4 | -11125781.6 | 141710996 | 85910000 | 144840000 | 142710000 | 88040000 | 142710000 | 88040000 | 156910000 | 73840000 | 230750000 | 290221199
2016-01-31 | 2016 | 1 | hiver | 570000000 | 550629806.6304 | 0 | 155643047.3696 | -11080536 | -81179737 | -146000000 | 40000000 | 40000000 | 0 | 0 | 75909234 | 33199347.5 | 33199347.5 | 0 | 126223935 | 87683327 | -2649541.4 | -10598165.6 | 88350866 | 85910000 | 144840000 | 142710000 | 88040000 | 142710000 | 88040000 | 156910000 | 73840000 | 230750000 | 289038954
2016-02-01 | 2016 | 2 | hiver | 570000000 | 550629806.6304 | 0 | 351560189.3696 | -8980536 | -20179737 | -146000000 | 40000000 | 40000000 | 0 | 0 | 9085363 | 26081202.5 | 26081202.5 | 0 | 56730335 | 102421066 | 1118608.4 | 4474433.6 | 88836492 | 85910000 | 144840000 | 142710000 | 88040000 | 142710000 | 88040000 | 156910000 | 73840000 | 230750000 | 352314500
2016-02-02 | 2016 | 2 | hiver | 570000000 | 550629806.6304 | 0 | 277334474.3696 | -12280536 | -42594858 | -146000000 | 37345063 | 40000000 | 0 | 0 | 76645303 | 30060407.5 | 30060407.5 | 0 | 119825636 | 95101335 | 348499 | 1393996 | 98085688 | 85910000 | 144840000 | 142710000 | 88040000 | 142710000 | 88040000 | 156910000 | 73840000 | 230750000 | 281169794
2016-02-03 | 2016 | 2 | hiver | 570000000 | 550629806.6304 | 0 | 212452537.3696 | -13480536 | -20179737 | -146000000 | 37345063 | 40000000 | 0 | 0 | 103350903 | 30003944 | 30003944 | 0 | 213845385 | 105556885 | 5212310.8 | 20849243.2 | 187439994 | 85910000 | 144840000 | 142710000 | 88040000 | 142710000 | 88040000 | 156910000 | 73840000 | 230750000 | 230315195
2016-02-04 | 2016 | 2 | hiver | 570000000 | 550629806.6304 | 0 | 239690340.3696 | -13480536 | -19159969 | -146000000 | 37345063 | 40000000 | 0 | 0 | 108826187 | 26637279 | 26637279 | 0 | 196375746 | 127324830 | 5362135.4 | 21448541.6 | 210266920 | 85910000 | 144840000 | 142710000 | 88040000 | 142710000 | 88040000 | 156910000 | 73840000 | 230750000 | 230983015
2016-02-05 | 2016 | 2 | hiver | 570000000 | 550629806.6304 | 0 | 245102335.3696 | -13480536 | -14169879 | -146000000 | 37345063 | 40000000 | 0 | 0 | 46594728 | 26835350.5 | 26835350.5 | 0 | 149465793 | 116814159 | 4724252.6 | 18897010.4 | 166322849 | 85910000 | 144840000 | 142710000 | 88040000 | 142710000 | 88040000 | 156910000 | 73840000 | 230750000 | 246107538
2016-02-06 | 2016 | 2 | hiver | 570000000 | 550629806.6304 | 0 | 270578105.3696 | -11080536 | -30789969 | -146000000 | 40000000 | 39132496 | 0 | 0 | 50258379 | 25286307 | 25286307 | 0 | 100318193 | 80756196 | -2349457.2 | -9397828.8 | 18021452 | 85910000 | 144840000 | 142710000 | 88040000 | 142710000 | 88040000 | 156910000 | 73840000 | 230750000 | 321494906
2016-02-07 | 2016 | 2 | hiver | 570000000 | 550629806.6304 | 0 | 377948263.3696 | -11080536 | -67592969 | -146000000 | 40000000 | 39132496 | 0 | 0 | 28357131 | 19209148.5 | 19209148.5 | 0 | 93991920 | 103505759 | -2116592.4 | -8466369.6 | 25247047 | 85910000 | 144840000 | 142710000 | 88040000 | 142710000 | 88040000 | 156910000 | 73840000 | 230750000 | 320480222
2016-02-08 | 2016 | 2 | hiver | 570000000 | 550629806.6304 | 0 | 271867337.3696 | -13480536 | -18473969 | -146000000 | 40000000 | 39132496 | 0 | 0 | 38444635 | 27990047.5 | 27990047.5 | 0 | 168776712 | 110975605 | -1284873.6 | -5139494.4 | 168085688 | 85910000 | 144840000 | 142710000 | 88040000 | 142710000 | 88040000 | 156910000 | 73840000 | 230750000 | 270115743
2016-02-09 | 2016 | 2 | hiver | 570000000 | 550629806.6304 | 0 | 194690252.3696 | -13480536 | -14279969 | -146000000 | 37345063 | 39132496 | 0 | 0 | 122898944 | 25504055.5 | 25504055.5 | 0 | 209436784 | 111064962 | 3716577.8 | 14866311.2 | 160768224 | 85910000 | 144840000 | 142710000 | 88040000 | 142710000 | 88040000 | 156910000 | 73840000 | 230750000 | 220062939
2016-02-10 | 2016 | 2 | hiver | 570000000 | 550629806.6304 | 0 | 252145598.3696 | -17578579 | -16554811 | -146000000 | 40000000 | 40000000 | 0 | 0 | 157062341 | 30256749.5 | 30256749.5 | 0 | 243660281 | 119811221 | 2562782.8 | 10251131.2 | 223981357 | 85910000 | 144840000 | 142710000 | 88040000 | 142710000 | 88040000 | 156910000 | 73840000 | 230750000 | 234598260
2016-02-11 | 2016 | 2 | hiver | 570000000 | 550629806.6304 | 0 | 352589452.3696 | -14363536 | -15293976 | -146000000 | 40000000 | 40000000 | 0 | 0 | 115113501 | 22657467 | 22657467 | 0 | 233779862 | 111676047 | 1533070.6 | 6132282.4 | 210482749 | 85910000 | 144840000 | 142710000 | 88040000 | 142710000 | 88040000 | 156910000 | 73840000 | 230750000 | 285457822
2016-02-12 | 2016 | 2 | hiver | 570000000 | 550629806.6304 | 0 | 424441625.3696 | -17048536 | -15299945 | -146000000 | 40000000 | 39132496 | 0 | 0 | 98400863 | 36961170.5 | 36961170.5 | 0 | 189479402 | 79396439 | -2356884.6 | -9427538.4 | 116883973 | 85910000 | 144840000 | 142710000 | 88040000 | 142710000 | 88040000 | 156910000 | 73840000 | 230750000 | 283082818
2016-02-13 | 2016 | 2 | hiver | 570000000 | 550629806.6304 | 0 | 384426977.3696 | -12050536 | -14279761 | -146000000 | 40000000 | 39132496 | 0 | 0 | 72111585 | 27196477 | 27196477 | 0 | 161759323 | 61888479 | 86691.8 | 346767.2 | 18920884 | 85910000 | 144840000 | 142710000 | 88040000 | 142710000 | 88040000 | 156910000 | 73840000 | 230750000 | 438049152
2016-02-14 | 2016 | 2 | hiver | 570000000 | 550629806.6304 | 0 | 312414075.3696 | -11675536 | -14279761 | -146000000 | 40000000 | 39654578 | 0 | 0 | 63482131 | 24270699.5 | 24270699.5 | 0 | 178676532 | 60417551 | 252456.6 | 1009826.4 | 98901026 | 85910000 | 144840000 | 142710000 | 88040000 | 142710000 | 88040000 | 156910000 | 73840000 | 230750000 | 380883055
2016-02-15 | 2016 | 2 | hiver | 570000000 | 550629806.6304 | 0 | 325330684.3696 | -15702440 | -14279761 | -146000000 | 40000000 | 39132496 | 0 | 0 | 152982632 | 29487054.5 | 29487054.5 | 0 | 248490778 | 114762275 | -1957916.6 | -7831666.4 | 213916347 | 85910000 | 144840000 | 142710000 | 88040000 | 142710000 | 88040000 | 156910000 | 73840000 | 230750000 | 242495186
2016-02-16 | 2016 | 2 | hiver | 570000000 | 517760157 | 0 | 267797020 | -15742705 | -14289879 | -146000000 | 40000000 | 39132496 | 0 | 0 | 154379645 | 45642024.5 | 45642024.5 | 0 | 212739422 | 147305630 | 7368281.8 | 29473127.2 | 365740441 | 85910000 | 144840000 | 142710000 | 88040000 | 142710000 | 88040000 | 156910000 | 73840000 | 230750000 | 106261580
2016-02-17 | 2016 | 2 | hiver | 570000000 | 550629806.6304 | 0 | 332414818.3696 | -11634200 | -14279761 | -146000000 | 40000000 | 39132496 | 0 | 0 | 178184932 | 40512051.5 | 40512051.5 | 0 | 247574843 | 118732040 | 17114327.8 | 68457311.2 | 246621817 | 85910000 | 144840000 | 142710000 | 88040000 | 142710000 | 88040000 | 156910000 | 73840000 | 230750000 | 126046629
2016-02-18 | 2016 | 2 | hiver | 570000000 | 550629806.6304 | 0 | 321100896.3696 | -11843440 | -14289831 | -146000000 | 40000000 | 40000000 | 0 | 0 | 182898952 | 48237115.5 | 48237115.5 | 0 | 227781043 | 130284678 | 7805862.4 | 31223449.6 | 279068121 | 85910000 | 144840000 | 142710000 | 88040000 | 142710000 | 88040000 | 156910000 | 73840000 | 230750000 | 149888732
2016-02-19 | 2016 | 2 | hiver | 570000000 | 550629806.6304 | 0 | 344426834.3696 | -11796440 | -14279761 | -146000000 | 40000000 | 40000000 | 0 | 0 | 114560184 | 48045117 | 48045117 | 0 | 190600352 | 98746608 | 4520418.4 | 18081673.6 | 213927179 | 85910000 | 144840000 | 142710000 | 88040000 | 142710000 | 88040000 | 156910000 | 73840000 | 230750000 | 271101895
2016-02-20 | 2016 | 2 | hiver | 570000000 | 550629806.6304 | 0 | 366943625.3696 | -12934440 | -14279761 | -146000000 | 40000000 | 40000000 | 0 | 0 | -1366801 | 35977400 | 35977400 | 0 | 110635493 | 98700191 | -2548897.8 | -10195591.2 | 116652794 | 85910000 | 144840000 | 142710000 | 88040000 | 142710000 | 88040000 | 156910000 | 73840000 | 230750000 | 382916195
2016-02-21 | 2016 | 2 | hiver | 570000000 | 550629806.6304 | 0 | 445588010.3696 | -8046155 | -14279761 | -146000000 | 40000000 | 39132496 | 0 | 0 | -41993903 | 31859021 | 31859021 | 0 | 55245749 | 90164633 | -3049332.8 | -12197331.2 | 27707360 | 85910000 | 144840000 | 142710000 | 88040000 | 142710000 | 88040000 | 156910000 | 73840000 | 230750000 | 404806437
2016-02-22 | 2016 | 2 | hiver | 570000000 | 550629806.6304 | 0 | 461800000 | -10833610 | -14279761 | -146000000 | 40000000 | 39132496 | 0 | 35581187.3696 | -34316260 | 41546005.5 | 41546005.5 | 0 | 107262865 | 67279117 | -2265452.4 | -9061809.6 | 7121864 | 85910000 | 144840000 | 142710000 | 88040000 | 142710000 | 88040000 | 156910000 | 73840000 | 230750000 | 416831203
2016-02-23 | 2016 | 2 | hiver | 570000000 | 550629806.6304 | 0 | 361277244.3696 | -15334440 | -72629761 | -146000000 | 40000000 | 39132496 | 0 | 0 | 57775278 | 42142487 | 42142487 | 0 | 218147340 | 83222915 | -235248.8 | -940995.2 | 74030985 | 85910000 | 144840000 | 142710000 | 88040000 | 142710000 | 88040000 | 156910000 | 73840000 | 230750000 | 327153507
2016-02-24 | 2016 | 2 | hiver | 570000000 | 550629806.6304 | 0 | 311324776.3696 | -15334440 | -14279761 | -146000000 | 40000000 | 39132496 | 0 | 0 | 143938526 | 39481282.5 | 39481282.5 | 0 | 191800519 | 59397602 | 2573423.2 | 10293692.8 | 153919937 | 85910000 | 144840000 | 142710000 | 88040000 | 142710000 | 88040000 | 156910000 | 73840000 | 230750000 | 185486648
2016-02-25 | 2016 | 2 | hiver | 570000000 | 550629806.6304 | 0 | 369754842.3696 | -17974440 | -14279761 | -146000000 | 40000000 | 40000000 | 0 | 0 | 165390235 | 38825879 | 38825879 | 0 | 183816697 | 67649326 | 4537603.2 | 18150412.8 | 135635033 | 85910000 | 144840000 | 142710000 | 88040000 | 142710000 | 88040000 | 156910000 | 73840000 | 230750000 | 265438534
2016-02-26 | 2016 | 2 | hiver | 570000000 | 550629806.6304 | 0 | 361787930.3696 | -17974440 | -14289879 | -146000000 | 40000000 | 40000000 | 0 | 0 | 119215426 | 38705545.5 | 38705545.5 | 0 | 170326326 | 64734417 | 4406936.6 | 17627746.4 | 224373001 | 85910000 | 144840000 | 142710000 | 88040000 | 142710000 | 88040000 | 156910000 | 73840000 | 230750000 | 209622036
2016-02-27 | 2016 | 2 | hiver | 570000000 | 550629806.6304 | 0 | 445045384.3696 | -17974440 | -14279761 | -146000000 | 40000000 | 39404249 | 0 | 0 | 22240465 | 40103917.5 | 40103917.5 | 0 | 145736375 | 87760114 | 371619.4 | 1486477.6 | 101378920 | 85910000 | 144840000 | 142710000 | 88040000 | 142710000 | 88040000 | 156910000 | 73840000 | 230750000 | 358150312
2016-02-28 | 2016 | 2 | hiver | 570000000 | 550629806.6304 | 0 | 461800000 | -17974440 | -14279761 | -146000000 | 40000000 | 40000000 | 0 | 50369703.3696 | 86577539 | 38281499.5 | 38281499.5 | 0 | 155536900 | 86366189 | 291332.4 | 1165329.6 | 46166562 | 85910000 | 144840000 | 142710000 | 88040000 | 142710000 | 88040000 | 156910000 | 73840000 | 230750000 | 443103837
2016-02-29 | 2016 | 2 | hiver | 570000000 | 550629806.6304 | 0 | 309597798.3696 | -17974440 | -8997000 | -146000000 | 40000000 | 39301167 | 0 | 0 | 178254836 | 36348044 | 36348044 | 0 | 197913487 | 112265090 | 6376838.4 | 25507353.6 | 263244322 | 85910000 | 144840000 | 142710000 | 88040000 | 142710000 | 88040000 | 156910000 | 73840000 | 230750000 | 203553157
2016-03-01 | 2016 | 3 | hiver | 570000000 | 550629806.6304 | 0 | 305443268.3696 | -14715320 | -14289879 | -146000000 | 40000000 | 39132496 | 0 | 0 | 109196251 | 38936115.5 | 38936115.5 | 0 | 172749150 | 127287120 | 5898864.8 | 23595459.2 | 236775619 | 85910000 | 144840000 | 142710000 | 88040000 | 142710000 | 88040000 | 156910000 | 73840000 | 230750000 | 166232307
2016-03-02 | 2016 | 3 | hiver | 570000000 | 550629806.6304 | 0 | 423845816.3696 | -14105320 | -14169879 | -146000000 | 40000000 | 39132496 | 0 | 0 | 45937401 | 34345993.5 | 34345993.5 | 0 | 121870675 | 84071169 | 10836694.6 | 43346778.4 | 139388854 | 85910000 | 144840000 | 142710000 | 88040000 | 142710000 | 88040000 | 156910000 | 73840000 | 230750000 | 237186785
2016-03-03 | 2016 | 3 | hiver | 570000000 | 547278080 | 0 | 233525551 | -22800320 | -14289879 | -146000000 | 38874327 | 36313824 | 0 | 0 | 103511482 | 43931269 | 43931269 | 0 | 175989265 | 117341515 | 18834449.2 | 75337796.8 | 260575541 | 85910000 | 144840000 | 142710000 | 88040000 | 142710000 | 88040000 | 156910000 | 73840000 | 230750000 | 102923070
2016-03-04 | 2016 | 3 | hiver | 570000000 | 535313871 | 0 | 231168315 | -21475320 | -14169879 | -146000000 | 38874327 | 36313824 | 0 | 0 | 105642966 | 36452790.5 | 36452790.5 | 0 | 171624766 | 110035429 | 6475328.6 | 25901314.4 | 243005263 | 85910000 | 144840000 | 142710000 | 88040000 | 142710000 | 88040000 | 156910000 | 73840000 | 230750000 | 130108648
2016-03-05 | 2016 | 3 | hiver | 570000000 | 550629806.6304 | 0 | 385640668.3696 | -15715320 | -14169879 | -146000000 | 40000000 | 36313824 | 0 | 0 | 108620770 | 32943142.5 | 32943142.5 | 0 | 130540175 | 102235174 | 4856782.4 | 19427129.6 | 111063261 | 85910000 | 144840000 | 142710000 | 88040000 | 142710000 | 88040000 | 156910000 | 73840000 | 230750000 | 315836421
2016-03-06 | 2016 | 3 | hiver | 570000000 | 550629806.6304 | 0 | 461800000 | -15715320 | -14169879 | -146000000 | 40000000 | 40000000 | 0 | 2554165.3696 | 49444405 | 33547900.5 | 33547900.5 | 0 | 97122453 | 106058356 | 5196048.2 | 20784192.8 | 79842289 | 85910000 | 144840000 | 142710000 | 88040000 | 142710000 | 88040000 | 156910000 | 73840000 | 230750000 | 376010145
2016-03-07 | 2016 | 3 | hiver | 570000000 | 547785310 | 0 | 311982271 | -16200000 | -14169879 | -146000000 | 40000000 | 40000000 | 0 | 0 | 133388466 | 35598966.5 | 35598966.5 | 0 | 176121254 | 107381430 | 21604939.8 | 86419759.2 | 250719876 | 85910000 | 144840000 | 142710000 | 88040000 | 142710000 | 88040000 | 156910000 | 73840000 | 230750000 | 162511023
2016-03-08 | 2016 | 3 | hiver | 570000000 | 550629806.6304 | 0 | 461800000 | -17280000 | -75989879 | -146000000 | 40000000 | 40000000 | 0 | 22160470.3696 | 152186642 | 38095763 | 38095763 | 0 | 194994192 | 117464526 | 4750852.2 | 19003408.8 | 222545928 | 85910000 | 144840000 | 142710000 | 88040000 | 142710000 | 88040000 | 156910000 | 73840000 | 230750000 | 273016196
2016-03-09 | 2016 | 3 | hiver | 570000000 | 550629806.6304 | 0 | 450077577.3696 | -16020000 | -36607879 | -152596824 | 40000000 | 30331777 | 0 | 0 | 128528995 | 32709403.5 | 32709403.5 | 0 | 163796041 | 107136478 | 5715983 | 22863932 | 150436870 | 85910000 | 144840000 | 142710000 | 88040000 | 142710000 | 88040000 | 156910000 | 73840000 | 230750000 | 288903583
2016-03-10 | 2016 | 3 | hiver | 570000000 | 550629806.6304 | 0 | 345327830.3696 | -14400000 | -70199879 | -151946640 | 40000000 | 30331777 | 0 | 0 | 121914546 | 37215766.5 | 37215766.5 | 0 | 149153061 | 110153825 | 17779833.6 | 71119334.4 | 171145399 | 85910000 | 144840000 | 142710000 | 88040000 | 142710000 | 88040000 | 156910000 | 73840000 | 230750000 | 150087082
2016-03-11 | 2016 | 3 | hiver | 570000000 | 550629806.6304 | 0 | 342333728.3696 | -14400000 | -14289879 | -146999618 | 40000000 | 30331777 | 0 | 0 | 91374327 | 24610314 | 24610314 | 0 | 102164218 | 99948085 | 16061574.6 | 64246298.4 | 156190193 | 85910000 | 144840000 | 142710000 | 88040000 | 142710000 | 88040000 | 156910000 | 73840000 | 230750000 | 165227095
2016-03-12 | 2016 | 3 | hiver | 570000000 | 550629806.6304 | 0 | 389059658.3696 | -9600000 | -10569879 | -146000000 | 40000000 | 30331777 | 0 | 0 | 53128898 | 22235491.5 | 22235491.5 | 0 | 89052345 | 92251412 | 2060319.2 | 8241276.8 | 88006710 | 85910000 | 144840000 | 142710000 | 88040000 | 142710000 | 88040000 | 156910000 | 73840000 | 230750000 | 306175778
2016-03-13 | 2016 | 3 | hiver | 570000000 | 550629806.6304 | 0 | 411409775.3696 | -9600000 | -10569879 | -146000000 | 40000000 | 30331777 | 0 | 0 | 52857895 | 22112686.5 | 22112686.5 | 0 | 87673254 | 74466753 | 2091054.4 | 8364217.6 | 86859846 | 85910000 | 144840000 | 142710000 | 88040000 | 142710000 | 88040000 | 156910000 | 73840000 | 230750000 | 316327596
2016-03-14 | 2016 | 3 | hiver | 570000000 | 550629806.6304 | 0 | 364065651.3696 | -12000000 | -10569879 | -146000000 | 40000000 | 30331777 | 0 | 0 | 96775291 | 31000476 | 31000476 | 0 | 144146363 | 104157573 | 3739267 | 14957068 | 103159273 | 85910000 | 144840000 | 142710000 | 88040000 | 142710000 | 88040000 | 156910000 | 73840000 | 230750000 | 241892518
2016-03-15 | 2016 | 3 | hiver | 570000000 | 550629806.6304 | 0 | 409290402.3696 | -9600000 | -10689879 | -150118735 | 40000000 | 30331777 | 0 | 0 | 71679485 | 31704490 | 31704490 | 0 | 138805016 | 83724894 | 999161.8 | 3996647.2 | 56234992 | 85910000 | 144840000 | 142710000 | 88040000 | 142710000 | 88040000 | 156910000 | 73840000 | 230750000 | 216375798
2016-03-16 | 2016 | 3 | hiver | 570000000 | 550629806.6304 | 0 | 461800000 | -13400000 | -134689879 | -152639219 | 40000000 | 30979892 | 0 | 14094115.3696 | 100057963 | 28284194.5 | 28284194.5 | 0 | 146829954 | 100752249 | 1757010.6 | 7028042.4 | 167147126 | 85910000 | 144840000 | 142710000 | 88040000 | 142710000 | 88040000 | 156910000 | 73840000 | 230750000 | 234806362
2016-03-17 | 2016 | 3 | hiver | 570000000 | 550629806.6304 | 0 | 352039109.3696 | -9800000 | -74949879 | -146000000 | 40000000 | 39132496 | 0 | 0 | 118786542 | 27327979.5 | 27327979.5 | 0 | 174071638 | 84930808 | 26706368.8 | 106825475.2 | 58613369 | 85910000 | 144840000 | 142710000 | 88040000 | 142710000 | 88040000 | 156910000 | 73840000 | 230750000 | 161470369
2016-03-18 | 2016 | 3 | hiver | 570000000 | 550629806.6304 | 0 | 426086479.3696 | -9600000 | -10569879 | -146000000 | 40000000 | 39132496 | 0 | 0 | 53972613 | 30424879 | 30424879 | 0 | 98464809 | 71856286 | 17092361.4 | 68369445.6 | 21461147 | 85910000 | 144840000 | 142710000 | 88040000 | 142710000 | 88040000 | 156910000 | 73840000 | 230750000 | 256515213
2016-03-19 | 2016 | 3 | hiver | 570000000 | 550629806.6304 | 0 | 388922053.3696 | -9713000 | -10689879 | -146000000 | 40000000 | 39132496 | 0 | 0 | 23149103 | 28250713 | 28250713 | 0 | 108105818 | 63705968 | 4679373.8 | 18717495.2 | -10350182 | 85910000 | 144840000 | 142710000 | 88040000 | 142710000 | 88040000 | 156910000 | 73840000 | 230750000 | 352121159
2016-03-20 | 2016 | 3 | hiver | 570000000 | 550629806.6304 | 0 | 400250416.3696 | -12496200 | -10689879 | -146000000 | 40000000 | 39132496 | 0 | 0 | 14647607 | 28212953.5 | 28212953.5 | 0 | 95291275 | 64721122 | 7558203.2 | 30232812.8 | -18696953 | 85910000 | 144840000 | 142710000 | 88040000 | 142710000 | 88040000 | 156910000 | 73840000 | 230750000 | 321904252
2016-03-21 | 2016 | 3 | hiver | 570000000 | 550629806.6304 | 0 | 259272377.3696 | -14896200 | -10569879 | -146000000 | 40000000 | 39132496 | 0 | 0 | 115385845 | 30919318 | 30919318 | 0 | 139407634 | 77063543 | 35441550 | 141766200 | 20543420 | 85910000 | 144840000 | 142710000 | 88040000 | 142710000 | 88040000 | 156910000 | 73840000 | 230750000 | 168843858
2016-03-22 | 2016 | 3 | hiver | 570000000 | 550629806.6304 | 0 | 414403621.3696 | -14896200 | -10689879 | -146000000 | 40000000 | 30979892 | 0 | 0 | -22994177 | 24141956.5 | 24141956.5 | 0 | 63852204 | 39029574 | 33801156.6 | 135204626.4 | 105702 | 85910000 | 144840000 | 142710000 | 88040000 | 142710000 | 88040000 | 156910000 | 73840000 | 230750000 | 174152657
2016-03-23 | 2016 | 3 | hiver | 570000000 | 550629806.6304 | 0 | 339953201.3696 | -9600000 | -10689879 | -146000000 | 40000000 | 30979892 | 0 | 0 | 4077923 | 29552181 | 29552181 | 0 | 124844574 | 11755378 | 42655134.6 | 170620538.4 | -23352583 | 85910000 | 144840000 | 142710000 | 88040000 | 142710000 | 88040000 | 156910000 | 73840000 | 230750000 | 180473998
2016-03-24 | 2016 | 3 | hiver | 570000000 | 550629806.6304 | 0 | 352196781.3696 | -9600000 | -10689879 | -146000000 | 40000000 | 27850269 | 0 | 0 | 16453015 | 23521868 | 23521868 | 0 | 111659744 | 46496065 | 30530436.4 | 122121745.6 | 82933 | 85910000 | 144840000 | 142710000 | 88040000 | 142710000 | 88040000 | 156910000 | 73840000 | 230750000 | 211299925
2016-03-25 | 2016 | 3 | hiver | 570000000 | 550629806.6304 | 0 | 342952460.3696 | -11810000 | -10689879 | -146000000 | 40000000 | 27850269 | 0 | 0 | -19434873 | 19175870 | 19175870 | 0 | 47815865 | 57319640 | 31259778.8 | 125039115.2 | 7238435 | 85910000 | 144840000 | 142710000 | 88040000 | 142710000 | 88040000 | 156910000 | 73840000 | 230750000 | 333744713
2016-03-26 | 2016 | 3 | hiver | 570000000 | 550629806.6304 | 0 | 298527917.3696 | -4920000 | -10249296 | -146000000 | 40000000 | 26564841 | 0 | 0 | -53187133 | 17607380 | 17607380 | 0 | 14016823 | 39214394 | 15353942.4 | 61415769.6 | -47921713 | 85910000 | 144840000 | 142710000 | 88040000 | 142710000 | 88040000 | 156910000 | 73840000 | 230750000 | 310616634
2016-03-27 | 2016 | 3 | hiver | 570000000 | 550629806.6304 | 0 | 356504619.3696 | -9150000 | -10689879 | -146000000 | 40000000 | 27850269 | 0 | 0 | -72593480 | 17178498 | 17178498 | 0 | -5610270 | 29899053 | 15129565.4 | 60518261.6 | -41567212 | 85910000 | 144840000 | 142710000 | 88040000 | 142710000 | 88040000 | 156910000 | 73840000 | 230750000 | 312666731
2016-03-28 | 2016 | 3 | hiver | 570000000 | 550629806.6304 | 0 | 341513082.3696 | -12300000 | -10689879 | -146000000 | 40000000 | 29879892 | 0 | 0 | -59691201 | 12832473 | 12832473 | 0 | 28362629 | 35966795 | 20745549.6 | 82982198.4 | -38475615 | 85910000 | 144840000 | 142710000 | 88040000 | 142710000 | 88040000 | 156910000 | 73840000 | 230750000 | 308756919
2016-03-29 | 2016 | 3 | hiver | 570000000 | 550629806.6304 | 0 | 284818466.3696 | -3000000 | -10689879 | -146000000 | 40000000 | 35721364 | 0 | 0 | -38063215 | 18019220.5 | 18019220.5 | 0 | 43844335 | 51639694 | 26149359 | 104597436 | -17103057 | 85910000 | 144840000 | 142710000 | 88040000 | 142710000 | 88040000 | 156910000 | 73840000 | 230750000 | 187770453
2016-03-30 | 2016 | 3 | hiver | 570000000 | 550629806.6304 | 0 | 283515922.3696 | -1410000 | -10689879 | -146000000 | 40000000 | 30850269 | 0 | 0 | 31653795 | 9134576 | 9134576 | 0 | 39346671 | 35526810 | 34091171.4 | 136364685.6 | -78648456 | 85910000 | 144840000 | 142710000 | 88040000 | 142710000 | 88040000 | 156910000 | 73840000 | 230750000 | 110425900
2016-03-31 | 2016 | 3 | hiver | 570000000 | 544732076 | 0 | 279271114 | -2430000 | -10689879 | -146000000 | 25378815 | 30850269 | 0 | 0 | 15869643 | 15718195 | 15718195 | 0 | 64263757 | 29703170 | 51225405.6 | 204901622.4 | -111979323 | 85910000 | 144840000 | 142710000 | 88040000 | 142710000 | 88040000 | 156910000 | 73840000 | 230750000 | 102869462
2016-04-01 | 2016 | 4 | été | 570000000 | 550629806.6304 | 0 | 452593984.3696 | -5400000 | -10689879 | -146000000 | 40000000 | 30850269 | 0 | 0 | 4476232 | -28744296.5 | -28744296.5 | 0 | 19580604 | -21542977 | 39041117.2 | 156164468.8 | -119299334 | 75020000 | 126480000 | 124620000 | 76880000 | 124620000 | 76880000 | 137020000 | 64480000 | 201500000 | 263214253
2016-04-02 | 2016 | 4 | été | 570000000 | 550629806.6304 | 0 | 453454845.3696 | -11120000 | -10689879 | -146000000 | 40000000 | 30850269 | 0 | 0 | -47286368 | -28139849.5 | -28139849.5 | 0 | -26805507 | -41951608 | 39372049.2 | 157488196.8 | -180857072 | 75020000 | 126480000 | 124620000 | 76880000 | 124620000 | 76880000 | 137020000 | 64480000 | 201500000 | 364758398
2016-04-03 | 2016 | 4 | été | 570000000 | 550629806.6304 | 0 | 461800000 | -6000000 | -10689879 | -146000000 | 40000000 | 30850269 | 0 | 16889339.3696 | -60493881 | -34547344.5 | -34547344.5 | 0 | -68238879 | -43356417 | 21934482.6 | 87737930.4 | -185901237 | 75020000 | 126480000 | 124620000 | 76880000 | 124620000 | 76880000 | 137020000 | 64480000 | 201500000 | 418974484
2016-04-04 | 2016 | 4 | été | 570000000 | 550629806.6304 | 0 | 461800000 | -5280000 | -10689879 | -146000000 | 40000000 | 38968761 | 0 | 58090167.3696 | -44469829 | -39266362 | -39266362 | 0 | -58871936 | -40057958 | 23548232.6 | 94192930.4 | -199628665 | 75020000 | 126480000 | 124620000 | 76880000 | 124620000 | 76880000 | 137020000 | 64480000 | 201500000 | 383098501
2016-04-05 | 2016 | 4 | été | 570000000 | 550629806.6304 | 0 | 461800000 | -11200000 | -10689879 | -146000000 | 40000000 | 38968761 | 0 | 37725905.3696 | -51450903 | -45368885 | -45368885 | 0 | -28380907 | -21754129 | 5551467.2 | 22205868.8 | -80657921 | 75020000 | 126480000 | 124620000 | 76880000 | 124620000 | 76880000 | 137020000 | 64480000 | 201500000 | 393937288
2016-04-06 | 2016 | 4 | été | 570000000 | 550629806.6304 | 0 | 461800000 | -13200000 | -10689879 | -146000000 | 40000000 | 38968761 | 0 | 100283594.3696 | -45390004 | -38777409.5 | -38777409.5 | 0 | -38634411 | -19905054 | -5625724.4 | -22502897.6 | -63240894 | 75020000 | 126480000 | 124620000 | 76880000 | 124620000 | 76880000 | 137020000 | 64480000 | 201500000 | 404241449
2016-04-07 | 2016 | 4 | été | 570000000 | 550629806.6304 | 0 | 461800000 | -13200000 | -10689879 | -146000000 | 40000000 | 30850269 | 0 | 110605284.3696 | 18769866 | -36033060 | -36033060 | 0 | -25264747 | -26234022 | -3814969.8 | -15259879.2 | -29876718 | 75020000 | 126480000 | 124620000 | 76880000 | 124620000 | 76880000 | 137020000 | 64480000 | 201500000 | 367596204
2016-04-08 | 2016 | 4 | été | 570000000 | 550629806.6304 | 0 | 461800000 | -16580000 | -10689879 | -146000000 | 40000000 | 30850269 | 0 | 115884702.3696 | 3705653 | -30925193 | -30925193 | 0 | -2800698 | -16767818 | 24829100.2 | 99316400.8 | -141063299 | 75020000 | 126480000 | 124620000 | 76880000 | 124620000 | 76880000 | 137020000 | 64480000 | 201500000 | 350370996
2016-04-09 | 2016 | 4 | été | 570000000 | 550629806.6304 | 0 | 461800000 | -13900000 | -10689879 | -146000000 | 40000000 | 30850269 | 0 | 91548236.3696 | -26996047 | -45956215.5 | -45956215.5 | 0 | -48512185 | -39036124 | 28592846.6 | 114371386.4 | -135253896 | 75020000 | 126480000 | 124620000 | 76880000 | 124620000 | 76880000 | 137020000 | 64480000 | 201500000 | 450749563
2016-04-10 | 2016 | 4 | été | 570000000 | 550629806.6304 | 0 | 461800000 | -10440000 | -10689879 | -146000000 | 40000000 | 30850269 | 0 | 126952419.3696 | -88330048 | -46855365 | -46855365 | 0 | -84750130 | -44453303 | -2945371.8 | -11781487.2 | -72367071 | 75020000 | 126480000 | 124620000 | 76880000 | 124620000 | 76880000 | 137020000 | 64480000 | 201500000 | 477983608
2016-04-11 | 2016 | 4 | été | 570000000 | 550629806.6304 | 0 | 394966299.3696 | -4950000 | -10689879 | -122200000 | 40000000 | 30850269 | 0 | 0 | -81983777 | -39900331.5 | -39900331.5 | 0 | -73238047 | -46069334 | 43193344.2 | 172773376.8 | -159955147 | 75020000 | 126480000 | 124620000 | 76880000 | 124620000 | 76880000 | 137020000 | 64480000 | 201500000 | 291198517
2016-04-12 | 2016 | 4 | été | 570000000 | 550629806.6304 | 0 | 443742561.3696 | -4900000 | -10689879 | -124550000 | 40000000 | 30850269 | 0 | 0 | -59564033 | -47252161 | -47252161 | 0 | -41463703 | -32008713 | 7551406 | 30205624 | -83696600 | 75020000 | 126480000 | 124620000 | 76880000 | 124620000 | 76880000 | 137020000 | 64480000 | 201500000 | 224399559
2016-04-13 | 2016 | 4 | été | 570000000 | 550629806.6304 | 0 | 396501521.3696 | -9900000 | -10689879 | -124550000 | 40000000 | 30850269 | 0 | 0 | -14677086 | -27867170.5 | -27867170.5 | 0 | -97038662 | -40048753 | -2790953.4 | -11163813.6 | -41518954 | 75020000 | 126480000 | 124620000 | 76880000 | 124620000 | 76880000 | 137020000 | 64480000 | 201500000 | 236633846
2016-04-14 | 2016 | 4 | été | 570000000 | 550629806.6304 | 0 | 372435053.3696 | -6600000 | -10689879 | -126900000 | 40000000 | 30850269 | 0 | 0 | -22320677 | -41044479.5 | -41044479.5 | 0 | -77854906 | -44493210 | -3072344.8 | -12289379.2 | -37594590 | 75020000 | 126480000 | 124620000 | 76880000 | 124620000 | 76880000 | 137020000 | 64480000 | 201500000 | 276577125
2016-04-15 | 2016 | 4 | été | 570000000 | 550629806.6304 | 0 | 442050414.3696 | -7200000 | -10689879 | -146000000 | 40000000 | 30850269 | 0 | 0 | -52302804 | -30137825 | -30137825 | 0 | -145745684 | -47340721 | -3028442.8 | -12113771.2 | -24687111 | 75020000 | 126480000 | 124620000 | 76880000 | 124620000 | 76880000 | 137020000 | 64480000 | 201500000 | 381891311
2016-04-16 | 2016 | 4 | été | 570000000 | 550629806.6304 | 0 | 408485960.3696 | -1560000 | -10689879 | -146000000 | 40000000 | 30850269 | 0 | 0 | -39418366 | -26924267.5 | -26924267.5 | 0 | -120226506 | -31083274 | -2941624.4 | -11766497.6 | -112237455 | 75020000 | 126480000 | 124620000 | 76880000 | 124620000 | 76880000 | 137020000 | 64480000 | 201500000 | 432460768
2016-04-17 | 2016 | 4 | été | 570000000 | 550629806.6304 | 0 | 461800000 | -8800000 | -10689879 | -146000000 | 40000000 | 30850269 | 0 | 2071966.3696 | -12345168 | -26155266 | -26155266 | 0 | -93599496 | -31906266 | -2426912.4 | -9707649.6 | -80713768 | 75020000 | 126480000 | 124620000 | 76880000 | 124620000 | 76880000 | 137020000 | 64480000 | 201500000 | 444345316
2016-04-18 | 2016 | 4 | été | 570000000 | 550629806.6304 | 0 | 414883483.3696 | -17880000 | -10689879 | -122200000 | 40000000 | 30850269 | 0 | 0 | 32817287 | -28781217.5 | -28781217.5 | 0 | -75818684 | -21557325 | -333078.4 | -1332313.6 | 67781467 | 75020000 | 126480000 | 124620000 | 76880000 | 124620000 | 76880000 | 137020000 | 64480000 | 201500000 | 330802973
2016-04-19 | 2016 | 4 | été | 570000000 | 550629806.6304 | 0 | 421230342.3696 | -12000000 | -13089879 | -105750000 | 40000000 | 38968761 | 0 | 0 | -839929 | -39461028 | -39461028 | 0 | -64060129 | -27080493 | 6246049.2 | 24984196.8 | -77381372 | 75020000 | 126480000 | 124620000 | 76880000 | 124620000 | 76880000 | 137020000 | 64480000 | 201500000 | 315971495
2016-04-20 | 2016 | 4 | été | 570000000 | 550629806.6304 | 0 | 350695593.3696 | -7910000 | -13089879 | -110450000 | 40000000 | 38968761 | 0 | 0 | -21276955 | -39179781.5 | -39179781.5 | 0 | -60290726 | -28508158 | 5460693.8 | 21842775.2 | -111355254 | 75020000 | 126480000 | 124620000 | 76880000 | 124620000 | 76880000 | 137020000 | 64480000 | 201500000 | 352797264
2016-04-21 | 2016 | 4 | été | 570000000 | 549957061 | 0 | 280635689 | -3600000 | -13089879 | -112800000 | 40000000 | 38968761 | 0 | 0 | -46347430 | -42876076 | -42876076 | 0 | -84747948 | -23659886 | -3773539.2 | -15094156.8 | -66159493 | 75020000 | 126480000 | 124620000 | 76880000 | 124620000 | 76880000 | 137020000 | 64480000 | 201500000 | 296289880
2016-04-22 | 2016 | 4 | été | 570000000 | 550629806.6304 | 0 | 345526995.3696 | -2880000 | -13089879 | -126900000 | 40000000 | 38968761 | 0 | 0 | -92850218 | -44827249.5 | -44827249.5 | 0 | -100560407 | -30122080 | 4627819 | 18511276 | -71406756 | 75020000 | 126480000 | 124620000 | 76880000 | 124620000 | 76880000 | 137020000 | 64480000 | 201500000 | 347696160
2016-04-23 | 2016 | 4 | été | 570000000 | 550629806.6304 | 0 | 461800000 | -4010000 | -13079849 | -146000000 | 40000000 | 32968761 | 0 | 22977936.3696 | -62080704 | -40001524.5 | -40001524.5 | 0 | -98072421 | -12972344 | 1043956 | 4175824 | -138128584 | 75020000 | 126480000 | 124620000 | 76880000 | 124620000 | 76880000 | 137020000 | 64480000 | 201500000 | 440981618
2016-04-24 | 2016 | 4 | été | 570000000 | 550629806.6304 | 0 | 415731450.3696 | -8040000 | -13079849 | -146000000 | 40000000 | 29850269 | 0 | 0 | -67835311 | -29952528 | -29952528 | 0 | -105336965 | -15979571 | 11373837.8 | 45495351.2 | -17522485 | 75020000 | 126480000 | 124620000 | 76880000 | 124620000 | 76880000 | 137020000 | 64480000 | 201500000 | 371715287
2016-04-25 | 2016 | 4 | été | 570000000 | 550629806.6304 | 0 | 461800000 | -12600000 | -13079761 | -146000000 | 40000000 | 27850269 | 0 | 75500131.3696 | 35637352 | -30909246 | -30909246 | 0 | -95745306 | -11736009 | 12147590 | 48590360 | -2476976 | 75020000 | 126480000 | 124620000 | 76880000 | 124620000 | 76880000 | 137020000 | 64480000 | 201500000 | 428367212
2016-04-26 | 2016 | 4 | été | 570000000 | 550629806.6304 | 0 | 448657938.3696 | -12000000 | -13089879 | -146000000 | 40000000 | 27850269 | 0 | 0 | 34125340 | -32266178.5 | -32266178.5 | 0 | -26154397 | -12840876 | 19575558.4 | 78302233.6 | 72157905 | 75020000 | 126480000 | 124620000 | 76880000 | 124620000 | 76880000 | 137020000 | 64480000 | 201500000 | 248660965
2016-04-27 | 2016 | 4 | été | 570000000 | 550629806.6304 | 0 | 363653057.3696 | -13170000 | -13089879 | -146000000 | 40000000 | 40000000 | 0 | 0 | 77890523 | -41333062.5 | -41333062.5 | 0 | 32033399 | -5137627 | 13051798.2 | 52207192.8 | 56606453 | 75020000 | 126480000 | 124620000 | 76880000 | 124620000 | 76880000 | 137020000 | 64480000 | 201500000 | 268756526
2016-04-28 | 2016 | 4 | été | 570000000 | 440000000 | 0 | 461800000 | -10630000 | -13089879 | -146000000 | 40000000 | 27850269 | 0 | 26976297 | 29099241 | -38802986.5 | -38802986.5 | 0 | 4811565 | -7334036 | 10220398.2 | 40881592.8 | 80102222 | 75020000 | 126480000 | 124620000 | 76880000 | 124620000 | 76880000 | 137020000 | 64480000 | 201500000 | 257130648
2016-04-29 | 2016 | 4 | été | 570000000 | 440000000 | 0 | 461800000 | -6600000 | -13089879 | -146000000 | 40000000 | 24355476 | 0 | 8996934 | 60157935 | -38951261 | -38951261 | 0 | 16981464 | -4904884 | 11625292.4 | 46501169.6 | -1571268 | 75020000 | 126480000 | 124620000 | 76880000 | 124620000 | 76880000 | 137020000 | 64480000 | 201500000 | 285626477
2016-04-30 | 2016 | 4 | été | 570000000 | 550629806.6304 | 0 | 461800000 | -9180000 | -13089879 | -146000000 | 40000000 | 24355476 | 0 | 66608670.3696 | -39928857 | -44829152.5 | -44829152.5 | 0 | -15966073 | -17790624 | -2390994.4 | -9563977.6 | -27889006 | 75020000 | 126480000 | 124620000 | 76880000 | 124620000 | 76880000 | 137020000 | 64480000 | 201500000 | 407231048
2016-05-01 | 2016 | 5 | été | 570000000 | 550629806.6304 | 0 | 461800000 | -13380000 | -10689879 | -146000000 | 40000000 | 24355476 | 0 | 17407450.3696 | -26088615 | -53296072 | -53296072 | 0 | -11761515 | -68541988 | -3731569.4 | -14926277.6 | 5411460 | 75020000 | 126480000 | 124620000 | 76880000 | 124620000 | 76880000 | 137020000 | 64480000 | 201500000 | 451871332
2016-05-02 | 2016 | 5 | été | 570000000 | 550629806.6304 | 0 | 428091314.3696 | -8180000 | -10689879 | -146000000 | 40000000 | 24355476 | 0 | 0 | -14346151 | -52023673.5 | -52023673.5 | 0 | -38262911 | -48200641 | -1364522.2 | -5458088.8 | 29490453 | 75020000 | 126480000 | 124620000 | 76880000 | 124620000 | 76880000 | 137020000 | 64480000 | 201500000 | 379641437
2016-05-03 | 2016 | 5 | été | 570000000 | 550629806.6304 | 0 | 461800000 | -8640000 | -10689879 | -146000000 | 40000000 | 24355476 | 0 | 49631267.3696 | -15260484 | -54466858 | -54466858 | 0 | -84724996 | -60952958 | -11161872.2 | -44647488.8 | -52195164 | 75020000 | 126480000 | 124620000 | 76880000 | 124620000 | 76880000 | 137020000 | 64480000 | 201500000 | 453089646
2016-05-04 | 2016 | 5 | été | 570000000 | 550629806.6304 | 0 | 461800000 | -7280000 | -10689879 | -146000000 | 40000000 | 22355476 | 0 | 170356600.3696 | -68555360 | -68827824 | -68827824 | 0 | -111535379 | -115331461 | -5761285.4 | -23045141.6 | -119045257 | 75020000 | 126480000 | 124620000 | 76880000 | 124620000 | 76880000 | 137020000 | 64480000 | 201500000 | 541786130
2016-05-05 | 2016 | 5 | été | 570000000 | 550629806.6304 | 0 | 461800000 | -4800000 | -10689879 | -146000000 | 40000000 | 22355476 | 0 | 178404614.3696 | -111141759 | -66786490.5 | -66786490.5 | 0 | -147642033 | -130345211 | -8700263.8 | -34801055.2 | -193211040 | 75020000 | 126480000 | 124620000 | 76880000 | 124620000 | 76880000 | 137020000 | 64480000 | 201500000 | 556685433
2016-05-06 | 2016 | 5 | été | 570000000 | 550629806.6304 | 0 | 461800000 | -2400000 | -10689879 | -146000000 | 40000000 | 22355476 | 0 | 128055599.3696 | -110786374 | -65879232.5 | -65879232.5 | 0 | -154339517 | -134430793 | -6376178.6 | -25504714.4 | -185913526 | 75020000 | 126480000 | 124620000 | 76880000 | 124620000 | 76880000 | 137020000 | 64480000 | 201500000 | 562594067
2016-05-07 | 2016 | 5 | été | 570000000 | 550629806.6304 | 0 | 434947820.3696 | -700000 | -10689879 | -146000000 | 40000000 | 22355476 | 0 | 0 | -116447843 | -62361957.5 | -62361957.5 | 0 | -173559339 | -132771213 | -6026131.2 | -24104524.8 | -152316236 | 75020000 | 126480000 | 124620000 | 76880000 | 124620000 | 76880000 | 137020000 | 64480000 | 201500000 | 449407129
2016-05-08 | 2016 | 5 | été | 570000000 | 550629806.6304 | 0 | 402978311.3696 | -1700000 | -10689879 | -146000000 | 40000000 | 22355476 | 0 | 0 | -101779161 | -63387211 | -63387211 | 0 | -177250973 | -131557503 | -5865711.4 | -23462845.6 | -139386481 | 75020000 | 126480000 | 124620000 | 76880000 | 124620000 | 76880000 | 137020000 | 64480000 | 201500000 | 446470170
2016-05-09 | 2016 | 5 | été | 570000000 | 550629806.6304 | 0 | 461800000 | -2080000 | -10689879 | -146000000 | 40000000 | 22355476 | 0 | 16061741.3696 | -23469543 | -64484139.5 | -64484139.5 | 0 | -171952275 | -128743705 | -7810568.2 | -31242272.8 | -168942349 | 75020000 | 126480000 | 124620000 | 76880000 | 124620000 | 76880000 | 137020000 | 64480000 | 201500000 | 521999359
2016-05-10 | 2016 | 5 | été | 570000000 | 550629806.6304 | 0 | 461800000 | 0 | -10689879 | -133950000 | 40000000 | 22355476 | 0 | 3841682.3696 | -24016765 | -67616923.5 | -67616923.5 | 0 | -150968000 | -116935605 | -9982011.4 | -39928045.6 | -171974174 | 75020000 | 126480000 | 124620000 | 76880000 | 124620000 | 76880000 | 137020000 | 64480000 | 201500000 | 456486026
2016-05-11 | 2016 | 5 | été | 570000000 | 550629806.6304 | 0 | 461800000 | 0 | -10689879 | -131600000 | 40000000 | 22355476 | 0 | 50349146.3696 | -20887912 | -62872330.5 | -62872330.5 | 0 | -179112002 | -112841517 | -4526079.4 | -18104317.6 | -151350858 | 75020000 | 126480000 | 124620000 | 76880000 | 124620000 | 76880000 | 137020000 | 64480000 | 201500000 | 464743880
2016-05-12 | 2016 | 5 | été | 570000000 | 550629806.6304 | 0 | 461800000 | -1800000 | -71519879 | -131600000 | 40000000 | 22355476 | 0 | 78401944.3696 | -18619051 | -67018628.5 | -67018628.5 | 0 | -151480809 | -109516413 | -11374457.4 | -45497829.6 | -75472713 | 75020000 | 126480000 | 124620000 | 76880000 | 124620000 | 76880000 | 137020000 | 64480000 | 201500000 | 465014299
2016-05-13 | 2016 | 5 | été | 570000000 | 550629806.6304 | 0 | 461800000 | -2400000 | -47819879 | -129250000 | 40000000 | 22355476 | 0 | 53047054.3696 | -20493571 | -67520156 | -67520156 | 0 | -150895309 | -134349247 | -11307515.2 | -45230060.8 | -111950620 | 75020000 | 126480000 | 124620000 | 76880000 | 124620000 | 76880000 | 137020000 | 64480000 | 201500000 | 492859075
2016-05-14 | 2016 | 5 | été | 570000000 | 550629806.6304 | 0 | 461800000 | -900000 | -10679761 | -146000000 | 40000000 | 22355476 | 0 | 5266777.3696 | -82847939 | -65104130 | -65104130 | 0 | -141078557 | -123553658 | -2953806 | -11815224 | -116939001 | 75020000 | 126480000 | 124620000 | 76880000 | 124620000 | 76880000 | 137020000 | 64480000 | 201500000 | 416243308
2016-05-15 | 2016 | 5 | été | 570000000 | 550629806.6304 | 0 | 461800000 | -2700000 | -10679761 | -146000000 | 40000000 | 22355476 | 0 | 18884813.3696 | -69716785 | -57030419.5 | -57030419.5 | 0 | -135663665 | -128003598 | -1411347.8 | -5645391.2 | -105411962 | 75020000 | 126480000 | 124620000 | 76880000 | 124620000 | 76880000 | 137020000 | 64480000 | 201500000 | 433528337
2016-05-16 | 2016 | 5 | été | 570000000 | 550629806.6304 | 0 | 461800000 | -3600000 | -10689879 | -146000000 | 40000000 | 24355476 | 0 | 113978039.3696 | -73163227 | -56449994.5 | -56449994.5 | 0 | -158908665 | -144693817 | -9565097.2 | -38260388.8 | -151064471 | 75020000 | 126480000 | 124620000 | 76880000 | 124620000 | 76880000 | 137020000 | 64480000 | 201500000 | 526456520
2016-05-17 | 2016 | 5 | été | 570000000 | 420000000 | 0 | 200000000 | -1050000 | -47569879 | -146000000 | 40000000 | 24355476 | 93488735 | 250000000 | -18217853 | -59148886 | -59148886 | 0 | -96894967 | -106389647 | -2677141.4 | -10708565.6 | -79585166 | 75020000 | 126480000 | 124620000 | 76880000 | 124620000 | 76880000 | 137020000 | 64480000 | 201500000 | 459621797
2016-05-18 | 2016 | 5 | été | 570000000 | 530000000 | 0 | 240000000 | -900000 | -75569879 | -146000000 | 40000000 | 24385099 | 77326781 | 250000000 | -73916251 | -66965884.5 | -66965884.5 | 0 | -114255810 | -110639075 | -4798529.6 | -19194118.4 | -103215139 | 75020000 | 126480000 | 124620000 | 76880000 | 124620000 | 76880000 | 137020000 | 64480000 | 201500000 | 470189519
2016-05-19 | 2016 | 5 | été | 570000000 | 530000000 | 0 | 240000000 | -5220000 | -58569879 | -119850000 | 40000000 | 28473968 | 7547200 | 250000000 | -60030935 | -66009038 | -66009038 | 0 | -106437588 | -111983401 | -4855831 | -19423324 | -57162300 | 75020000 | 126480000 | 124620000 | 76880000 | 124620000 | 76880000 | 137020000 | 64480000 | 201500000 | 426689804
2016-05-20 | 2016 | 5 | été | 570000000 | 530000000 | 0 | 240000000 | -2800000 | -108769879 | -146000000 | 40000000 | 24355476 | 119406883 | 250000000 | -85628612 | -68704739.5 | -68704739.5 | 0 | -145428178 | -83683480 | -3778937.2 | -15115748.8 | -58855003 | 75020000 | 126480000 | 124620000 | 76880000 | 124620000 | 76880000 | 137020000 | 64480000 | 201500000 | 481060972
2016-05-21 | 2016 | 5 | été | 570000000 | 530000000 | 0 | 240000000 | 0 | -10559761 | -146000000 | 40000000 | 24355476 | 0 | 88284744 | -97091658 | -67103017 | -67103017 | 0 | -154245149 | -75963690 | -4951872.4 | -19807489.6 | -35206377 | 75020000 | 126480000 | 124620000 | 76880000 | 124620000 | 76880000 | 137020000 | 64480000 | 201500000 | 422780117
2016-05-22 | 2016 | 5 | été | 570000000 | 530000000 | 0 | 240000000 | 0 | -10559761 | -146000000 | 40000000 | 24355476 | 0 | 118088445 | -78372264 | -64687474.5 | -64687474.5 | 0 | -142246984 | -111345728 | -3976368.6 | -15905474.4 | -106750402 | 75020000 | 126480000 | 124620000 | 76880000 | 124620000 | 76880000 | 137020000 | 64480000 | 201500000 | 418287093
2016-05-23 | 2016 | 5 | été | 570000000 | 530000000 | 0 | 240000000 | -2160000 | -10569879 | -146000000 | 40000000 | 8118492 | 0 | 202261462 | -48242712 | -62278605 | -62278605 | 0 | -160379410 | -90538091 | 6270741.2 | 25082964.8 | -67180863 | 75020000 | 126480000 | 124620000 | 76880000 | 124620000 | 76880000 | 137020000 | 64480000 | 201500000 | 383458312
2016-05-24 | 2016 | 5 | été | 570000000 | 530000000 | 0 | 240000000 | -630000 | -32569879 | -146000000 | 0 | 0 | 0 | 46305025 | -13044113 | -49481900.5 | -49481900.5 | 0 | -164316576 | -48527988 | 14515383.2 | 58061532.8 | 15302757 | 75020000 | 126480000 | 124620000 | 76880000 | 124620000 | 76880000 | 137020000 | 64480000 | 201500000 | 243968227
2016-05-25 | 2016 | 5 | été | 570000000 | 530000000 | 0 | 240000000 | 0 | -10569879 | -146000000 | 0 | 0 | 0 | 68148303 | -75310514 | -52540007 | -52540007 | 0 | -185245446 | -29209911 | 17196741.4 | 68786965.6 | 7344447 | 75020000 | 126480000 | 124620000 | 76880000 | 124620000 | 76880000 | 137020000 | 64480000 | 201500000 | 225063948
2016-05-26 | 2016 | 5 | été | 570000000 | 530000000 | 0 | 240000000 | 0 | -10569879 | -146000000 | 0 | 0 | 0 | 24354688 | -84372583 | -63475197 | -63475197 | 0 | -151478542 | -67109027 | 4257371.6 | 17029486.4 | 19920754 | 75020000 | 126480000 | 124620000 | 76880000 | 124620000 | 76880000 | 137020000 | 64480000 | 201500000 | 237462505
2016-05-27 | 2016 | 5 | été | 570000000 | 530000000 | 0 | 212053840 | 0 | -10569879 | -146000000 | 0 | 0 | 0 | 0 | -69362025 | -57048866.5 | -57048866.5 | 0 | -173442216 | -62622887 | 3002821.4 | 12011285.6 | 63131503 | 75020000 | 126480000 | 124620000 | 76880000 | 124620000 | 76880000 | 137020000 | 64480000 | 201500000 | 267007726
2016-05-28 | 2016 | 5 | été | 570000000 | 480900518 | 0 | 317934373 | 0 | -10569879 | -146000000 | 0 | 0 | 0 | 0 | -85624958 | -48126167 | -48126167 | 0 | -190451204 | -89610218 | -3517650.6 | -14070602.4 | -55049589 | 75020000 | 126480000 | 124620000 | 76880000 | 124620000 | 76880000 | 137020000 | 64480000 | 201500000 | 325958325
2016-05-29 | 2016 | 5 | été | 570000000 | 470805736 | 0 | 317132932 | 0 | -10569879 | -146000000 | 0 | 0 | 0 | 0 | -93427939 | -52379121 | -52379121 | 0 | -189695874 | -67039045 | -1372219 | -5488876 | -7542073 | 75020000 | 126480000 | 124620000 | 76880000 | 124620000 | 76880000 | 137020000 | 64480000 | 201500000 | 325318341
2016-05-30 | 2016 | 5 | été | 110000000 | 550629806.6304 | 0 | 356981854.3696 | -360000 | -10569879 | -84600000 | 0 | 0 | 0 | 0 | 70588737 | -52844890.5 | -52844890.5 | 0 | -67031674 | 12386017 | -9142663.4 | -36570653.6 | 48406457 | 75020000 | 126480000 | 124620000 | 76880000 | 124620000 | 76880000 | 137020000 | 64480000 | 201500000 | 236541964
2016-05-31 | 2016 | 5 | été | 110000000 | 510000000 | 0 | 216398501 | 0 | -10569879 | -82250000 | 0 | 0 | 0 | 0 | 105726886 | -50309337.5 | -50309337.5 | 0 | 14317260 | 7042030 | -3687892.4 | -14751569.6 | 124285083 | 75020000 | 126480000 | 124620000 | 76880000 | 124620000 | 76880000 | 137020000 | 64480000 | 201500000 | 178646861
2016-06-01 | 2016 | 6 | été | 110000000 | 405000000 | 0 | 333485663 | 0 | -10569879 | -82250000 | 0 | 0 | 0 | 0 | 75217760 | -18446490.5 | -18446490.5 | 0 | -16123997 | 31681135 | -1196346 | -4785384 | 59611105 | 75020000 | 126480000 | 124620000 | 76880000 | 124620000 | 76880000 | 137020000 | 64480000 | 201500000 | 190729984
2016-06-02 | 2016 | 6 | été | 279053241 | 459419131 | 0 | 312786108 | 0 | -10559751 | -98700000 | 0 | 0 | 0 | 0 | 13374529 | -32453968 | -32453968 | 0 | -31947473 | 19722391 | -3439677.6 | -13758710.4 | 55661378 | 75020000 | 126480000 | 124620000 | 76880000 | 124620000 | 76880000 | 137020000 | 64480000 | 201500000 | 279053241
2016-06-03 | 2016 | 6 | été | 358410942 | 447850923 | 0 | 317124907 | 0 | -10679751 | -101050000 | 40000000 | 29226571 | 0 | 0 | 6868133 | -20515529.5 | -20515529.5 | 0 | -34064131 | -4309994 | -8637643.6 | -34550574.4 | -83914321 | 75020000 | 126480000 | 124620000 | 76880000 | 124620000 | 76880000 | 137020000 | 64480000 | 201500000 | 358410942
2016-06-04 | 2016 | 6 | été | 421652399 | 434010276 | 0 | 309112267 | 0 | -10679751 | -146000000 | 40000000 | 40000000 | 0 | 0 | -37615878 | -18671343 | -18671343 | 0 | -103039179 | -26116595 | -9258870.8 | -37035483.2 | -62636079 | 75020000 | 126480000 | 124620000 | 76880000 | 124620000 | 76880000 | 137020000 | 64480000 | 201500000 | 421652399
2016-06-05 | 2016 | 6 | été | 440000000 | 434942575 | 0 | 299808121 | 0 | -10679751 | -146000000 | 40000000 | 40000000 | 0 | 0 | -44302246 | -22568296 | -22568296 | 0 | -131704080 | -41852916 | -11295670.2 | -45182680.8 | -108826768 | 75020000 | 126480000 | 124620000 | 76880000 | 124620000 | 76880000 | 137020000 | 64480000 | 201500000 | 461604275
2016-06-06 | 2016 | 6 | été | 568000000 | 220000000 | 0 | 461800000 | 0 | -10679751 | -146000000 | 40000000 | 40000000 | 0 | 46980029 | -68667937 | -37417862.5 | -37417862.5 | 0 | -58566263 | -19164320 | -10769714 | -43078856 | -115272523 | 75020000 | 126480000 | 124620000 | 76880000 | 124620000 | 76880000 | 137020000 | 64480000 | 201500000 | 511547556
2016-06-07 | 2016 | 6 | été | 568000000 | 220000000 | 0 | 448809379 | 0 | -10689879 | -146000000 | 40000000 | 38968761 | 0 | 0 | -50169330 | -25696892 | -25696892 | 0 | -60291659 | -22963629 | -2309727.4 | -9238909.6 | -130935079 | 75020000 | 126480000 | 124620000 | 76880000 | 124620000 | 76880000 | 137020000 | 64480000 | 201500000 | 480498592
2016-06-08 | 2016 | 6 | été | 568000000 | 220000000 | 0 | 461800000 | 0 | -45569879 | -146000000 | 40000000 | 24355476 | 0 | 82642273 | -79563847 | -31643480 | -31643480 | 0 | -60278312 | -27341873 | -5358760.8 | -21435043.2 | -134412471 | 75020000 | 126480000 | 124620000 | 76880000 | 124620000 | 76880000 | 137020000 | 64480000 | 201500000 | 524575266
2016-06-09 | 2016 | 6 | été | 568000000 | 411518529 | 0 | 130759096 | 0 | -75569879 | -146000000 | 40000000 | 32879892 | 0 | 0 | -69528552 | -33181419.5 | -33181419.5 | 0 | -60329884 | -18980131 | -3609026.8 | -14436107.2 | 41176869 | 75020000 | 126480000 | 124620000 | 76880000 | 124620000 | 76880000 | 137020000 | 64480000 | 201500000 | 369063312
2016-06-10 | 2016 | 6 | été | 568000000 | 475000000 | 0 | 210000000 | 0 | -65569879 | -146000000 | 40000000 | 0 | 0 | 44274552 | -79330007 | -37328589.5 | -37328589.5 | 0 | -58708725 | -27821302 | -6800853 | -27203412 | -169903369 | 75020000 | 126480000 | 124620000 | 76880000 | 124620000 | 76880000 | 137020000 | 64480000 | 201500000 | 522388076
2016-06-11 | 2016 | 6 | été | 568000000 | 550629806.6304 | 0 | 299825655.3696 | 0 | -10679738 | -146000000 | 40000000 | 0 | 0 | 0 | -72727677 | -35606753 | -35606753 | 0 | -105835939 | -59995876 | -11094789.2 | -44379156.8 | -155949845 | 75020000 | 126480000 | 124620000 | 76880000 | 124620000 | 76880000 | 137020000 | 64480000 | 201500000 | 554839621
2016-06-12 | 2016 | 6 | été | 568000000 | 539664053 | 0 | 296747967 | 0 | -10679738 | -146000000 | 40000000 | 24355476 | 0 | 0 | -92190341 | -30504315 | -30504315 | 0 | -122172250 | -54498525 | -12162474.8 | -48649899.2 | -181019159 | 75020000 | 126480000 | 124620000 | 76880000 | 124620000 | 76880000 | 137020000 | 64480000 | 201500000 | 552076448
2016-06-13 | 2016 | 6 | été | 550000000 | 447271491 | 0 | 290537413 | 0 | -45569879 | -86950000 | 40000000 | 24355476 | 0 | 0 | -83004765 | -26207570.5 | -26207570.5 | 0 | -124929176 | -39819014 | -12091490.2 | -48365960.8 | -85632212 | 75020000 | 126480000 | 124620000 | 76880000 | 124620000 | 76880000 | 137020000 | 64480000 | 201500000 | 409794594
2016-06-14 | 2016 | 6 | été | 550000000 | 413356878 | 0 | 286505064 | 0 | -45569879 | -86950000 | 40000000 | 24355476 | 0 | 0 | -90024942 | -32284984 | -32284984 | 0 | -144397007 | -31403148 | -3056298 | -12225192 | 11549254 | 75020000 | 126480000 | 124620000 | 76880000 | 124620000 | 76880000 | 137020000 | 64480000 | 201500000 | 227457240
2016-06-15 | 2016 | 6 | été | 550000000 | 530000000 | 0 | 321860919 | 0 | -100569879 | -84600000 | 40000000 | 24355476 | 0 | 0 | -89706582 | -48246549.5 | -48246549.5 | 0 | -86390697 | 5000 | -12767273.6 | -51069094.4 | -139825525 | 75020000 | 126480000 | 124620000 | 76880000 | 124620000 | 76880000 | 137020000 | 64480000 | 201500000 | 401670029
2016-06-16 | 2016 | 6 | été | 550000000 | 547343718 | 0 | 255496177 | 0 | -20559751 | -84600000 | 40000000 | 40000000 | 0 | 0 | -81333440 | -34407366.5 | -34407366.5 | 0 | -141935420 | 5000 | -12729415.8 | -50917663.2 | -172085551 | 75020000 | 126480000 | 124620000 | 76880000 | 124620000 | 76880000 | 137020000 | 64480000 | 201500000 | 430971284
2016-06-17 | 2016 | 6 | été | 550000000 | 542306650 | 0 | 291523251 | 0 | -45559751 | -84600000 | 40000000 | 40000000 | 0 | 0 | -73231752 | -33759389.5 | -33759389.5 | 0 | -140834774 | -46799690 | -11918321 | -47673284 | -177842515 | 75020000 | 126480000 | 124620000 | 76880000 | 124620000 | 76880000 | 137020000 | 64480000 | 201500000 | 448352461
2016-06-18 | 2016 | 6 | été | 568000000 | 546194160 | 0 | 289079051 | 0 | -10679751 | -146000000 | 40000000 | 40000000 | 0 | 0 | -92988781 | -34427900.5 | -34427900.5 | 0 | -138161672 | -60178001 | -10367410.8 | -41469643.2 | -174300034 | 75020000 | 126480000 | 124620000 | 76880000 | 124620000 | 76880000 | 137020000 | 64480000 | 201500000 | 550222579
2016-06-19 | 2016 | 6 | été | 568000000 | 514222153 | 0 | 285856384 | 0 | -10679751 | -146000000 | 40000000 | 40000000 | 0 | 0 | -101237451 | -33362707.5 | -33362707.5 | 0 | -123131755 | -59173672 | -10202234.2 | -40808936.8 | -164325588 | 75020000 | 126480000 | 124620000 | 76880000 | 124620000 | 76880000 | 137020000 | 64480000 | 201500000 | 520312808
2016-06-20 | 2016 | 6 | été | 568000000 | 145460406 | 0 | 410000000 | 0 | -10679751 | -146000000 | 40000000 | 40000000 | 0 | 208289218 | -34764774 | -31614266.5 | -31614266.5 | 0 | -114842938 | -54986734 | -10247697 | -40990788 | -83939672 | 75020000 | 126480000 | 124620000 | 76880000 | 124620000 | 76880000 | 137020000 | 64480000 | 201500000 | 547495785
2016-06-21 | 2016 | 6 | été | 568000000 | 145040419 | 0 | 410000000 | 0 | -10679751 | -146000000 | 40000000 | 24355476 | 0 | 99505584 | -15110625 | -22849112.5 | -22849112.5 | 0 | -112817582 | -53918357 | -3017584.2 | -12070336.8 | -82661292 | 75020000 | 126480000 | 124620000 | 76880000 | 124620000 | 76880000 | 137020000 | 64480000 | 201500000 | 401852355
2016-06-22 | 2016 | 6 | été | 568000000 | 408456302 | 0 | 249707737 | 0 | -10679751 | -146000000 | 40000000 | 24355476 | 0 | 0 | -45885565 | -33925756.5 | -33925756.5 | 0 | -133856813 | -61712968 | -2913877.4 | -11655509.6 | -100709698 | 75020000 | 126480000 | 124620000 | 76880000 | 124620000 | 76880000 | 137020000 | 64480000 | 201500000 | 372155759
2016-06-23 | 2016 | 6 | été | 568000000 | 415000000 | 0 | 300382776 | 0 | -10679751 | -146000000 | 40000000 | 24355476 | 0 | 0 | -71345881 | -31764468.5 | -31764468.5 | 0 | -148654002 | -70757484 | -2613967 | -10455868 | -89630343 | 75020000 | 126480000 | 124620000 | 76880000 | 124620000 | 76880000 | 137020000 | 64480000 | 201500000 | 370883992
2016-06-24 | 2016 | 6 | été | 568000000 | 415000000 | 0 | 382552762 | 0 | -10679751 | -146000000 | 40000000 | 24355476 | 0 | 0 | -97292459 | -37139468 | -37139468 | 0 | -149271924 | -72151748 | -10276049.8 | -41104199.2 | -131667310 | 75020000 | 126480000 | 124620000 | 76880000 | 124620000 | 76880000 | 137020000 | 64480000 | 201500000 | 437024820
2016-06-25 | 2016 | 6 | été | 570000000 | 531147703 | 0 | 289128378 | 0 | -5397000 | -146000000 | 40000000 | 24355476 | 0 | 0 | -90507675 | -32358098.5 | -32358098.5 | 0 | -174706437 | -123411192 | -9981283 | -39925132 | -166660330 | 75020000 | 126480000 | 124620000 | 76880000 | 124620000 | 76880000 | 137020000 | 64480000 | 201500000 | 455570256
2016-06-26 | 2016 | 6 | été | 570000000 | 503557547 | 0 | 264679251 | 0 | -5397000 | -146000000 | 40000000 | 26182136 | 0 | 0 | -93486350 | -30914106.5 | -30914106.5 | 0 | -173170617 | -123312345 | -9872086.8 | -39488347.2 | -138567279 | 75020000 | 126480000 | 124620000 | 76880000 | 124620000 | 76880000 | 137020000 | 64480000 | 201500000 | 438348465
2016-06-27 | 2016 | 6 | été | 570000000 | 550629806.6304 | 0 | 315865439.3696 | 0 | -10679751 | -146000000 | 40000000 | 39239378 | 0 | 0 | -63949465 | -31173425.5 | -31173425.5 | 0 | -143742262 | -131029779 | -9854382.8 | -39417531.2 | -159055855 | 75020000 | 126480000 | 124620000 | 76880000 | 124620000 | 76880000 | 137020000 | 64480000 | 201500000 | 465212884
2016-06-28 | 2016 | 6 | été | 570000000 | 549346287 | 0 | 310480596 | 0 | -10689879 | -146000000 | 40000000 | 39239378 | 0 | 0 | -108392610 | -36317872 | -36317872 | 0 | -160553324 | -145542371 | -9568954.4 | -38275817.6 | -147595857 | 75020000 | 126480000 | 124620000 | 76880000 | 124620000 | 76880000 | 137020000 | 64480000 | 201500000 | 385187756
2016-06-29 | 2016 | 6 | été | 570000000 | 550629806.6304 | 0 | 409554841.3696 | 0 | -21569879 | -146000000 | 40000000 | 39239378 | 0 | 0 | -105134695 | -32033497.5 | -32033497.5 | 0 | -163517322 | -136408970 | -9584827 | -38339308 | -165791538 | 75020000 | 126480000 | 124620000 | 76880000 | 124620000 | 76880000 | 137020000 | 64480000 | 201500000 | 496393155
2016-06-30 | 2016 | 6 | été | 570000000 | 550629806.6304 | 0 | 392834053.3696 | 0 | -44569879 | -146000000 | 40000000 | 39239378 | 0 | 0 | -106161747 | -30578203.5 | -30578203.5 | 0 | -153350400 | -126730799 | -9548105 | -38192420 | -162552878 | 75020000 | 126480000 | 124620000 | 76880000 | 124620000 | 76880000 | 137020000 | 64480000 | 201500000 | 489117973
2016-07-01 | 2016 | 7 | été | 570000000 | 550629806.6304 | 0 | 461800000 | 0 | -122069879 | -146000000 | 40000000 | 39239378 | 0 | 53517105.3696 | -72751391 | -37541480 | -37541480 | 0 | -163398007 | -124809841 | -9269370.2 | -37077480.8 | -182372413 | 75020000 | 126480000 | 124620000 | 76880000 | 124620000 | 76880000 | 137020000 | 64480000 | 201500000 | 553790769
2016-07-02 | 2016 | 7 | été | 570000000 | 550629806.6304 | 0 | 461800000 | 0 | -23059848 | -146000000 | 40000000 | 39239378 | 0 | 18065298.3696 | -117704198 | -34915591.5 | -34915591.5 | 0 | -168319590 | -147682965 | -9994301.2 | -39977204.8 | -237167964 | 75020000 | 126480000 | 124620000 | 76880000 | 124620000 | 76880000 | 137020000 | 64480000 | 201500000 | 588040537
2016-07-03 | 2016 | 7 | été | 570000000 | 550629806.6304 | 0 | 461800000 | 0 | -23059848 | -146000000 | 40000000 | 39239378 | 0 | 18974854.3696 | -114923261 | -34604534.5 | -34604534.5 | 0 | -172672345 | -147660726 | -9907040.2 | -39628160.8 | -242330141 | 75020000 | 126480000 | 124620000 | 76880000 | 124620000 | 76880000 | 137020000 | 64480000 | 201500000 | 585786694
2016-07-04 | 2016 | 7 | été | 570000000 | 375000000 | 0 | 165000000 | 0 | -40559848 | -146000000 | 40000000 | 39239378 | 0 | 156657581 | -9460352 | -27861089.5 | -27861089.5 | 0 | -106739539 | -113071272 | -8138141.8 | -32552567.2 | -51533936 | 75020000 | 126480000 | 124620000 | 76880000 | 124620000 | 76880000 | 137020000 | 64480000 | 201500000 | 359180904
2016-07-05 | 2016 | 7 | été | 570000000 | 375000000 | 0 | 165000000 | 0 | -10559751 | -146000000 | 40000000 | 39239378 | 0 | 207712321 | -31833823 | -36660687 | -36660687 | 0 | -116538131 | -97975925 | -9657746 | -38630984 | -87410516 | 75020000 | 126480000 | 124620000 | 76880000 | 124620000 | 76880000 | 137020000 | 64480000 | 201500000 | 406551420
2016-07-06 | 2016 | 7 | été | 570000000 | 250000000 | 0 | 110000000 | 0 | -10559849 | -146000000 | 40000000 | 39239378 | 0 | 188836074 | 25877707 | -27389590 | -27389590 | 0 | -110141849 | -61124703 | -3497022.2 | -13988088.8 | -30178435 | 75020000 | 126480000 | 124620000 | 76880000 | 124620000 | 76880000 | 137020000 | 64480000 | 201500000 | 378479569
2016-07-07 | 2016 | 7 | été | 570000000 | 310000000 | 0 | 140000000 | 0 | -22159751 | -146000000 | 40000000 | 40000000 | 0 | 206097633 | 1168118 | -36434947 | -36434947 | 0 | -106275940 | -101001217 | -5079770.4 | -20319081.6 | -53039115 | 75020000 | 126480000 | 124620000 | 76880000 | 124620000 | 76880000 | 137020000 | 64480000 | 201500000 | 400081699
2016-07-08 | 2016 | 7 | été | 570000000 | 550629806.6304 | 0 | 360000000 | 0 | -20559751 | -146000000 | 40000000 | 40000000 | 0 | 44192317.3696 | -57574859 | -39277896.5 | -39277896.5 | 0 | -175563151 | -123106469 | -10190230.4 | -40760921.6 | -198345210 | 75020000 | 126480000 | 124620000 | 76880000 | 124620000 | 76880000 | 137020000 | 64480000 | 201500000 | 482259297
2016-07-09 | 2016 | 7 | été | 570000000 | 550629806.6304 | 0 | 394745180.3696 | 0 | -30559751 | -146000000 | 40000000 | 40000000 | 0 | 0 | -104610002 | -34332239.5 | -34332239.5 | 0 | -171611803 | -131617421 | -10050649.2 | -40202596.8 | -224644634 | 75020000 | 126480000 | 124620000 | 76880000 | 124620000 | 76880000 | 137020000 | 64480000 | 201500000 | 506264660
2016-07-10 | 2016 | 7 | été | 570000000 | 550629806.6304 | 0 | 338842964.3696 | 0 | -10559751 | -146000000 | 40000000 | 40000000 | 0 | 0 | -74867172 | -33083598.5 | -33083598.5 | 0 | -176484026 | -131282747 | -9856245.2 | -39424980.8 | -202188180 | 75020000 | 126480000 | 124620000 | 76880000 | 124620000 | 76880000 | 137020000 | 64480000 | 201500000 | 491975485
2016-07-11 | 2016 | 7 | été | 570000000 | 550629806.6304 | 0 | 365300091.3696 | 0 | -67495061 | -146000000 | 40000000 | 40000000 | 0 | 0 | -44228195 | -33632409 | -33632409 | 0 | -169931644 | -103423555 | -9138047.4 | -36552189.6 | -171666137 | 75020000 | 126480000 | 124620000 | 76880000 | 124620000 | 76880000 | 137020000 | 64480000 | 201500000 | 440524761
2016-07-12 | 2016 | 7 | été | 570000000 | 550629806.6304 | 0 | 311798123.3696 | 0 | -73709751 | -146000000 | 40000000 | 40000000 | 0 | 0 | -71269121 | -32766765 | -32766765 | 0 | -166626897 | -105688998 | -9688631.2 | -38754524.8 | -83855361 | 75020000 | 126480000 | 124620000 | 76880000 | 124620000 | 76880000 | 137020000 | 64480000 | 201500000 | 308432820
2016-07-13 | 2016 | 7 | été | 570000000 | 550629806.6304 | 0 | 291984639.3696 | 0 | -10559751 | -146000000 | 40000000 | 40000000 | 0 | 0 | -54588682 | -31719206 | -31719206 | 0 | -170253287 | -123027000 | -9754807.6 | -39019230.4 | -119018527 | 75020000 | 126480000 | 124620000 | 76880000 | 124620000 | 76880000 | 137020000 | 64480000 | 201500000 | 344372669
2016-07-14 | 2016 | 7 | été | 570000000 | 550629806.6304 | 0 | 295132993.3696 | 0 | -10559751 | -146000000 | 40000000 | 29767804 | 0 | 0 | -62961445 | -36221875.5 | -36221875.5 | 0 | -175351724 | -110757638 | -9680073.2 | -38720292.8 | -124198299 | 75020000 | 126480000 | 124620000 | 76880000 | 124620000 | 76880000 | 137020000 | 64480000 | 201500000 | 418056372
2016-07-15 | 2016 | 7 | été | 570000000 | 550629806.6304 | 0 | 400995808.3696 | 0 | -69559751 | -146000000 | 40000000 | 24355476 | 0 | 0 | -84732697 | -37764249.5 | -37764249.5 | 0 | -175885673 | -120948948 | -9575191.2 | -38300764.8 | -128292181 | 75020000 | 126480000 | 124620000 | 76880000 | 124620000 | 76880000 | 137020000 | 64480000 | 201500000 | 415683334
2016-07-16 | 2016 | 7 | été | 570000000 | 550629806.6304 | 0 | 326321762.3696 | 0 | -10559751 | -146000000 | 40000000 | 24355476 | 0 | 0 | -82127840 | -36746031.5 | -36746031.5 | 0 | -171481825 | -105430241 | -9417268.6 | -37669074.4 | -190421572 | 75020000 | 126480000 | 124620000 | 76880000 | 124620000 | 76880000 | 137020000 | 64480000 | 201500000 | 414286770
2016-07-17 | 2016 | 7 | été | 570000000 | 550629806.6304 | 0 | 324742211.3696 | 0 | -10559751 | -146000000 | 40000000 | 24355476 | 0 | 0 | -93887328 | -36210419.5 | -36210419.5 | 0 | -172865196 | -107952182 | -9585771.8 | -38343087.2 | -184070753 | 75020000 | 126480000 | 124620000 | 76880000 | 124620000 | 76880000 | 137020000 | 64480000 | 201500000 | 391008968
2016-07-18 | 2016 | 7 | été | 570000000 | 493667120 | 0 | 271115327 | 0 | -10559751 | -146000000 | 40000000 | 24355476 | 0 | 0 | -60471126 | -29363559.5 | -29363559.5 | 0 | -165720847 | -101095150 | -9389613.8 | -37558455.2 | -95010827 | 75020000 | 126480000 | 124620000 | 76880000 | 124620000 | 76880000 | 137020000 | 64480000 | 201500000 | 265784800
2016-07-19 | 2016 | 7 | été | 570000000 | 550629806.6304 | 0 | 315833853.3696 | 0 | -10559751 | -146000000 | 40000000 | 24355476 | 0 | 0 | -54447320 | -37072760 | -37072760 | 0 | -166659247 | -116048913 | -9558712.2 | -38234848.8 | -163889537 | 75020000 | 126480000 | 124620000 | 76880000 | 124620000 | 76880000 | 137020000 | 64480000 | 201500000 | 306324049
2016-07-20 | 2016 | 7 | été | 570000000 | 550629806.6304 | 0 | 369046736.3696 | 0 | -49559751 | -146000000 | 40000000 | 38968761 | 0 | 0 | -59319704 | -39343027.5 | -39343027.5 | 0 | -168521185 | -108957099 | -9453539.4 | -37814157.6 | -155944633 | 75020000 | 126480000 | 124620000 | 76880000 | 124620000 | 76880000 | 137020000 | 64480000 | 201500000 | 396981145
2016-07-21 | 2016 | 7 | été | 570000000 | 550629806.6304 | 0 | 354182364.3696 | 0 | -40559751 | -146000000 | 40000000 | 38968761 | 0 | 0 | -65422906 | -36769778.5 | -36769778.5 | 0 | -162447393 | -120582998 | -9711033.2 | -38844132.8 | -193648130 | 75020000 | 126480000 | 124620000 | 76880000 | 124620000 | 76880000 | 137020000 | 64480000 | 201500000 | 384957095
2016-07-22 | 2016 | 7 | été | 570000000 | 550629806.6304 | 0 | 442251037.3696 | 0 | -69559751 | -146000000 | 40000000 | 38968761 | 0 | 0 | -62013855 | -28229404.5 | -28229404.5 | 0 | -181680210 | -119956391 | -9653009 | -38612036 | -235174605 | 75020000 | 126480000 | 124620000 | 76880000 | 124620000 | 76880000 | 137020000 | 64480000 | 201500000 | 414775160
2016-07-23 | 2016 | 7 | été | 570000000 | 550629806.6304 | 0 | 372243058.3696 | 0 | -62559751 | -146000000 | 40000000 | 24355476 | 0 | 0 | -83280161 | -28316857.5 | -28316857.5 | 0 | -179711188 | -134178530 | -9678207 | -38712828 | -190254098 | 75020000 | 126480000 | 124620000 | 76880000 | 124620000 | 76880000 | 137020000 | 64480000 | 201500000 | 496348712
2016-07-24 | 2016 | 7 | été | 570000000 | 550629806.6304 | 0 | 445796664.3696 | 0 | -98559751 | -146000000 | 40000000 | 24355476 | 0 | 0 | -84571102 | -25433482.5 | -25433482.5 | 0 | -180446818 | -126114140 | -9131502.8 | -36526011.2 | -242378978 | 75020000 | 126480000 | 124620000 | 76880000 | 124620000 | 76880000 | 137020000 | 64480000 | 201500000 | 498290873
2016-07-25 | 2016 | 7 | été | 570000000 | 550629806.6304 | 0 | 351021654.3696 | 0 | -178059751 | -146000000 | 40000000 | 24355476 | 0 | 0 | -10425796 | -28963894 | -28963894 | 0 | -177732893 | -98500774 | -4920041.8 | -19680167.2 | -128506695 | 75020000 | 126480000 | 124620000 | 76880000 | 124620000 | 76880000 | 137020000 | 64480000 | 201500000 | 262468503
2016-07-26 | 2016 | 7 | été | 570000000 | 550629806.6304 | 0 | 378431992.3696 | 0 | -161559751 | -146000000 | 40000000 | 24355476 | 0 | 0 | -14322137 | -35493292.5 | -35493292.5 | 0 | -156358897 | -81636419 | -7400901.2 | -29603604.8 | -148877136 | 75020000 | 126480000 | 124620000 | 76880000 | 124620000 | 76880000 | 137020000 | 64480000 | 201500000 | 269549870
2016-07-27 | 2016 | 7 | été | 570000000 | 545246841 | 0 | 300654293 | 0 | -173059751 | -146000000 | 40000000 | 24355476 | 0 | 0 | -25516521 | -24886034 | -24886034 | 0 | -156828386 | -95986428 | -4926089.2 | -19704356.8 | -67266220 | 75020000 | 126480000 | 124620000 | 76880000 | 124620000 | 76880000 | 137020000 | 64480000 | 201500000 | 203257255
2016-07-28 | 2016 | 7 | été | 570000000 | 550629806.6304 | 0 | 431214854.3696 | 0 | -199059751 | -146000000 | 40000000 | 24355476 | 0 | 0 | -1552510 | -35327940 | -35327940 | 0 | -168950675 | -94097646 | -7978573.4 | -31914293.6 | -174144492 | 75020000 | 126480000 | 124620000 | 76880000 | 124620000 | 76880000 | 137020000 | 64480000 | 201500000 | 307782150
2016-07-29 | 2016 | 7 | été | 570000000 | 550629806.6304 | 0 | 419434580.3696 | 0 | -108059751 | -146000000 | 40000000 | 24355476 | 0 | 0 | -57551987 | -35027095.5 | -35027095.5 | 0 | -171050137 | -98582042 | -8064867.4 | -32259469.6 | -210827934 | 75020000 | 126480000 | 124620000 | 76880000 | 124620000 | 76880000 | 137020000 | 64480000 | 201500000 | 386338635
2016-07-30 | 2016 | 7 | été | 570000000 | 550629806.6304 | 0 | 401035347.3696 | 0 | -72109751 | -146000000 | 40000000 | 24355476 | 0 | 0 | -64237782 | -16818290.5 | -16818290.5 | 0 | -185382366 | -130820299 | -9082646 | -36330584 | -248904225 | 75020000 | 126480000 | 124620000 | 76880000 | 124620000 | 76880000 | 137020000 | 64480000 | 201500000 | 424383890
2016-07-31 | 2016 | 7 | été | 570000000 | 550629806.6304 | 0 | 324618780.3696 | 0 | -72109751 | -146000000 | 40000000 | 24355476 | 0 | 0 | -92305784 | -26346718.5 | -26346718.5 | 0 | -175404066 | -130837229 | -8999567.8 | -35998271.2 | -190677932 | 75020000 | 126480000 | 124620000 | 76880000 | 124620000 | 76880000 | 137020000 | 64480000 | 201500000 | 378727193
2016-08-01 | 2016 | 8 | été | 570000000 | 550629806.6304 | 0 | 328864057.3696 | 0 | -60554000 | -146000000 | 40000000 | 40000000 | 0 | 0 | -52240809 | -23212683 | -23212683 | 0 | -138018756 | -121482998 | -8412601.4 | -33650405.6 | -224229376 | 75020000 | 126480000 | 124620000 | 76880000 | 124620000 | 76880000 | 137020000 | 64480000 | 201500000 | 432970942
2016-08-02 | 2016 | 8 | été | 570000000 | 494059188 | 0 | 321712304 | 0 | -10554000 | -146000000 | 40000000 | 40000000 | 0 | 0 | -39495554 | -36980708.5 | -36980708.5 | 0 | -176456076 | -114948595 | -8156181.4 | -32624725.6 | -171545808 | 75020000 | 126480000 | 124620000 | 76880000 | 124620000 | 76880000 | 137020000 | 64480000 | 201500000 | 327773436
2016-08-03 | 2016 | 8 | été | 570000000 | 529774670 | 0 | 319281852 | 0 | -17048410 | -146000000 | 40000000 | 40000000 | 0 | 0 | -41323989 | -31828434.5 | -31828434.5 | 0 | -176293215 | -117974110 | -8027700.8 | -32110803.2 | -183431611 | 75020000 | 126480000 | 124620000 | 76880000 | 124620000 | 76880000 | 137020000 | 64480000 | 201500000 | 361026783
2016-08-04 | 2016 | 8 | été | 570000000 | 509634357 | 0 | 319433012 | 0 | -10554000 | -146000000 | 40000000 | 40000000 | 0 | 0 | -64495513 | -33991516.5 | -33991516.5 | 0 | -176865515 | -121654762 | -8626389.4 | -34505557.6 | -159394725 | 75020000 | 126480000 | 124620000 | 76880000 | 124620000 | 76880000 | 137020000 | 64480000 | 201500000 | 349375058
2016-08-05 | 2016 | 8 | été | 570000000 | 513806006 | 0 | 319455677 | 0 | -10554000 | -146000000 | 40000000 | 40000000 | 0 | 0 | -53059380 | -32800710 | -32800710 | 0 | -154751354 | -122940585 | -8669301.8 | -34677207.2 | -196717730 | 75020000 | 126480000 | 124620000 | 76880000 | 124620000 | 76880000 | 137020000 | 64480000 | 201500000 | 332018228
2016-08-06 | 2016 | 8 | été | 570000000 | 481119452 | 0 | 321011518 | 0 | -10554000 | -146000000 | 40000000 | 40000000 | 0 | 0 | -71753760 | -35002802 | -35002802 | 0 | -171515584 | -116385155 | -8893252.8 | -35573011.2 | -167322871 | 75020000 | 126480000 | 124620000 | 76880000 | 124620000 | 76880000 | 137020000 | 64480000 | 201500000 | 348749709
2016-08-07 | 2016 | 8 | été | 570000000 | 521555527 | 0 | 322043355 | 0 | -10554000 | -146000000 | 40000000 | 40000000 | 0 | 0 | -95108879 | -34173506 | -34173506 | 0 | -174865685 | -115451695 | -8777353.4 | -35109413.6 | -210423594 | 75020000 | 126480000 | 124620000 | 76880000 | 124620000 | 76880000 | 137020000 | 64480000 | 201500000 | 383843822
2016-08-08 | 2016 | 8 | été | 570000000 | 516069057 | 0 | 255541220 | 0 | 0 | -146000000 | 40000000 | 40000000 | 0 | 0 | -32306024 | -37122649 | -37122649 | 0 | -169589801 | -117206904 | -8688352 | -34753408 | -206267163 | 75020000 | 126480000 | 124620000 | 76880000 | 124620000 | 76880000 | 137020000 | 64480000 | 201500000 | 361708602
2016-08-09 | 2016 | 8 | été | 570000000 | 515708355 | 0 | 237165759 | 0 | 0 | -146000000 | 40000000 | 40000000 | 0 | 0 | -23030257 | -19560689 | -19560689 | 0 | -177593056 | -124790646 | -8005703.6 | -32022814.4 | -184306902 | 75020000 | 126480000 | 124620000 | 76880000 | 124620000 | 76880000 | 137020000 | 64480000 | 201500000 | 325596459
2016-08-10 | 2016 | 8 | été | 570000000 | 518840528 | 0 | 241130267 | 0 | 0 | -146000000 | 25572113 | 40000000 | 0 | 0 | -67568665 | -28358074 | -28358074 | 0 | -186148090 | -93004457 | -7690143 | -30760572 | -147160625 | 75020000 | 126480000 | 124620000 | 76880000 | 124620000 | 76880000 | 137020000 | 64480000 | 201500000 | 334207449
2016-08-11 | 2016 | 8 | été | 570000000 | 550629806.6304 | 0 | 312916697.3696 | 0 | 0 | -146000000 | 40000000 | 40000000 | 0 | 0 | -91320296 | -20401326 | -20401326 | 0 | -193890270 | -123528611 | -7929146.4 | -31716585.6 | -182006213 | 75020000 | 126480000 | 124620000 | 76880000 | 124620000 | 76880000 | 137020000 | 64480000 | 201500000 | 407610401
2016-08-12 | 2016 | 8 | été | 570000000 | 550629806.6304 | 0 | 350480628.3696 | 0 | 0 | -146000000 | 40000000 | 40000000 | 0 | 0 | -99244905 | -31541891.5 | -31541891.5 | 0 | -182878391 | -133344444 | -8275722.6 | -33102890.4 | -219182226 | 75020000 | 126480000 | 124620000 | 76880000 | 124620000 | 76880000 | 137020000 | 64480000 | 201500000 | 443155618
2016-08-13 | 2016 | 8 | été | 570000000 | 510537430 | 0 | 280714937 | 0 | 0 | -146000000 | 40000000 | 28772890 | 0 | 0 | -71196781 | -17876205 | -17876205 | 0 | -187554493 | -119942431 | -7991171.2 | -31964684.8 | -203980417 | 75020000 | 126480000 | 124620000 | 76880000 | 124620000 | 76880000 | 137020000 | 64480000 | 201500000 | 377573761
2016-08-14 | 2016 | 8 | été | 570000000 | 503518696 | 0 | 277429961 | 0 | 0 | -146000000 | 40000000 | 24662478 | 0 | 0 | -73378003 | -19913841 | -19913841 | 0 | -187632782 | -121550884 | -7979391.2 | -31917564.8 | -202434249 | 75020000 | 126480000 | 124620000 | 76880000 | 124620000 | 76880000 | 137020000 | 64480000 | 201500000 | 374470523
2016-08-15 | 2016 | 8 | été | 570000000 | 530860369 | 0 | 246504286 | 0 | 0 | -146000000 | 40000000 | 24662478 | 0 | 0 | -70147248 | -24858700.5 | -24858700.5 | 0 | -185280272 | -116530675 | -7993324.4 | -31973297.6 | -200484476 | 75020000 | 126480000 | 124620000 | 76880000 | 124620000 | 76880000 | 137020000 | 64480000 | 201500000 | 335951100
2016-08-16 | 2016 | 8 | été | 570000000 | 524050133 | 0 | 246951331 | 0 | 0 | -146000000 | 40000000 | 24662478 | 0 | 0 | -80248129 | -21300857.5 | -21300857.5 | 0 | -160002770 | -124404613 | -1180429.4 | -4721717.6 | -185209150 | 75020000 | 126480000 | 124620000 | 76880000 | 124620000 | 76880000 | 137020000 | 64480000 | 201500000 | 282406410
2016-08-17 | 2016 | 8 | été | 570000000 | 513098008 | 0 | 240491377 | 0 | 0 | -146000000 | 40000000 | 40000000 | 0 | 0 | -88519457 | -34596505 | -34596505 | 0 | -164673756 | -125136723 | -7454964.4 | -29819857.6 | -144744949 | 75020000 | 126480000 | 124620000 | 76880000 | 124620000 | 76880000 | 137020000 | 64480000 | 201500000 | 258307499
2016-08-18 | 2016 | 8 | été | 570000000 | 546385144 | 0 | 241100889 | 0 | 0 | -146000000 | 40000000 | 40000000 | 0 | 0 | -80043083 | -37152814 | -37152814 | 0 | -155915015 | -106953774 | -7444310.6 | -29777242.4 | -164224616 | 75020000 | 126480000 | 124620000 | 76880000 | 124620000 | 76880000 | 137020000 | 64480000 | 201500000 | 267261922
2016-08-19 | 2016 | 8 | été | 568000000 | 550629806.6304 | 0 | 160000000 | 0 | 0 | -146000000 | 40000000 | 40000000 | 0 | 95136489.3696 | -64033232 | -37941959.5 | -37941959.5 | 0 | -156178340 | -122894534 | -7406963.2 | -29627852.8 | -186415986 | 75020000 | 126480000 | 124620000 | 76880000 | 124620000 | 76880000 | 137020000 | 64480000 | 201500000 | 331727517
2016-08-20 | 2016 | 8 | été | 568000000 | 550629806.6304 | 0 | 160000000 | 0 | 0 | -146000000 | 40000000 | 24662478 | 0 | 146107872.3696 | -75901171 | -36770443 | -36770443 | 0 | -164350386 | -130897350 | -7731318.6 | -30925274.4 | -228289866 | 75020000 | 126480000 | 124620000 | 76880000 | 124620000 | 76880000 | 137020000 | 64480000 | 201500000 | 457784272
2016-08-21 | 2016 | 8 | été | 568000000 | 550629806.6304 | 0 | 160000000 | 0 | 0 | -146000000 | 40000000 | 24662478 | 0 | 45831045.3696 | -67235362 | -33809637 | -33809637 | 0 | -173624895 | -125129423 | -7092032.8 | -28368131.2 | -153873520 | 75020000 | 126480000 | 124620000 | 76880000 | 124620000 | 76880000 | 137020000 | 64480000 | 201500000 | 429658182
2016-08-22 | 2016 | 8 | été | 568000000 | 430000000 | 0 | 160000000 | 0 | 0 | -146000000 | 40000000 | 24662478 | 0 | 145651638 | -19337930 | -35747139 | -35747139 | 0 | -159269410 | -130004946 | -7046394.8 | -28185579.2 | -104289667 | 75020000 | 126480000 | 124620000 | 76880000 | 124620000 | 76880000 | 137020000 | 64480000 | 201500000 | 359956853
2016-08-23 | 2016 | 8 | été | 568000000 | 430000000 | 0 | 160000000 | 0 | 0 | -146000000 | 40000000 | 24662478 | 0 | 132622328 | -14475207 | -29155473 | -29155473 | 0 | -125209832 | -132659995 | -6420819.2 | -25683276.8 | -158547988 | 75020000 | 126480000 | 124620000 | 76880000 | 124620000 | 76880000 | 137020000 | 64480000 | 201500000 | 374295946
2016-08-24 | 2016 | 8 | été | 568000000 | 430000000 | 0 | 160000000 | 0 | 0 | -146000000 | 40000000 | 24662478 | 0 | 91038637 | -8753198 | -31016473.5 | -31016473.5 | 0 | -109697327 | -120697229 | -6404594.4 | -25618377.6 | -120951498 | 75020000 | 126480000 | 124620000 | 76880000 | 124620000 | 76880000 | 137020000 | 64480000 | 201500000 | 294503508
2016-08-25 | 2016 | 8 | été | 568000000 | 430000000 | 0 | 160000000 | 0 | 0 | -146000000 | 40000000 | 24662478 | 0 | 17085730 | 6649109 | -22040639 | -22040639 | 0 | -126791472 | -112609662 | -7163877.8 | -28655511.2 | -56369418 | 75020000 | 126480000 | 124620000 | 76880000 | 124620000 | 76880000 | 137020000 | 64480000 | 201500000 | 243529382
2016-08-26 | 2016 | 8 | été | 568000000 | 430000000 | 0 | 217235886 | 0 | 0 | -146000000 | 40000000 | 24662478 | 0 | 0 | -20199104 | -28820010.5 | -28820010.5 | 0 | -144226084 | -94776227 | -7299116.4 | -29196465.6 | -89420692 | 75020000 | 126480000 | 124620000 | 76880000 | 124620000 | 76880000 | 137020000 | 64480000 | 201500000 | 248630288
2016-08-27 | 2016 | 8 | été | 468364609 | 403996158 | 0 | 226842540 | 0 | 0 | -146000000 | 40000000 | 0 | 0 | 0 | 4427823 | -36101770 | -36101770 | 0 | -96845683 | -95975388 | -7189165.6 | -28756662.4 | -75495133 | 75020000 | 126480000 | 124620000 | 76880000 | 124620000 | 76880000 | 137020000 | 64480000 | 201500000 | 217764455
2016-08-28 | 2016 | 8 | été | 568000000 | 369919035 | 0 | 267781233 | 0 | 0 | -146000000 | 40000000 | 0 | 0 | 0 | -9803879 | -36882030 | -36882030 | 0 | -107152742 | -103112770 | -6599821.8 | -26399287.2 | -148433297 | 75020000 | 126480000 | 124620000 | 76880000 | 124620000 | 76880000 | 137020000 | 64480000 | 201500000 | 329156818
2016-08-29 | 2016 | 8 | été | 482551733 | 384164777 | 0 | 156022714 | 0 | 0 | -146000000 | 40000000 | 0 | 0 | 0 | 47722518 | -31467171.5 | -31467171.5 | 0 | 6634825 | -88248454 | -6541609 | -26166436 | -80034556 | 75020000 | 126480000 | 124620000 | 76880000 | 124620000 | 76880000 | 137020000 | 64480000 | 201500000 | 219141289
2016-08-30 | 2016 | 8 | été | 505000000 | 410090334 | 0 | 164206838 | 0 | 0 | -146000000 | 40000000 | 0 | 0 | 0 | 74968274 | -30704975 | -30704975 | 0 | -28773354 | -110934661 | -6366012.8 | -25464051.2 | -74032031 | 75020000 | 126480000 | 124620000 | 76880000 | 124620000 | 76880000 | 137020000 | 64480000 | 201500000 | 239903309
2016-08-31 | 2016 | 8 | été | 505000000 | 438743625 | 0 | 135985794 | 0 | 0 | -146000000 | 40000000 | 0 | 0 | 0 | 57537873 | -29797213.5 | -29797213.5 | 0 | -22034917 | -69153243 | -5059412.8 | -20237651.2 | -110831298 | 75020000 | 126480000 | 124620000 | 76880000 | 124620000 | 76880000 | 137020000 | 64480000 | 201500000 | 217006432
2016-09-01 | 2016 | 9 | été | 510000000 | 405000000 | 0 | 243835938 | 0 | 0 | -146000000 | 40000000 | 39459964 | 0 | 0 | -4528518 | -34711880.5 | -34711880.5 | 0 | -116708881 | -65566534 | -6283279.8 | -25133119.2 | -106191127 | 75020000 | 126480000 | 124620000 | 76880000 | 124620000 | 76880000 | 137020000 | 64480000 | 201500000 | 165463764
2016-09-02 | 2016 | 9 | été | 487625739 | 341269727 | 0 | 274062089 | 0 | 0 | -146000000 | 40000000 | 39459964 | 0 | 0 | 12246883 | -37317550.5 | -37317550.5 | 0 | -81622851 | -48329796 | -6201044.4 | -24804177.6 | -60344804 | 75020000 | 126480000 | 124620000 | 76880000 | 124620000 | 76880000 | 137020000 | 64480000 | 201500000 | 176760490
2016-09-03 | 2016 | 9 | été | 510000000 | 405000000 | 0 | 282626348 | 0 | -10535639 | -146000000 | 40000000 | 40000000 | 0 | 0 | -14851109 | -39678048.5 | -39678048.5 | 0 | -117465827 | -114728576 | -6263453 | -25053812 | -143760021 | 75020000 | 126480000 | 124620000 | 76880000 | 124620000 | 76880000 | 137020000 | 64480000 | 201500000 | 275581282
2016-09-04 | 2016 | 9 | été | 510000000 | 405000000 | 0 | 322539044 | 0 | -10535639 | -146000000 | 40000000 | 40000000 | 0 | 0 | -64479892 | -37503582.5 | -37503582.5 | 0 | -127736853 | -115626353 | -6254142.4 | -25016569.6 | -142492231 | 75020000 | 126480000 | 124620000 | 76880000 | 124620000 | 76880000 | 137020000 | 64480000 | 201500000 | 315273256
2016-09-05 | 2016 | 9 | été | 510000000 | 309506503 | 0 | 155565873 | 0 | -10535639 | -146000000 | 40000000 | 40000000 | 0 | 0 | -17391533 | -37354592 | -37354592 | 0 | -105108744 | -12207847 | -6195156.4 | -24780625.6 | -4898621 | 75020000 | 126480000 | 124620000 | 76880000 | 124620000 | 76880000 | 137020000 | 64480000 | 201500000 | 223107420
2016-09-06 | 2016 | 9 | été | 510000000 | 379565124 | 0 | 139671543 | 0 | -114249639 | -146000000 | 40000000 | 40000000 | 0 | 0 | 25279510 | -21120237.5 | -21120237.5 | 0 | -114221335 | 60366097 | -5797486.6 | -23189946.4 | 17883448 | 75020000 | 126480000 | 124620000 | 76880000 | 124620000 | 76880000 | 137020000 | 64480000 | 201500000 | 165863141
2016-09-07 | 2016 | 9 | été | 510000000 | 405000000 | 0 | 231575219 | 0 | -70035639 | -146000000 | 40000000 | 40000000 | 0 | 0 | -7528997 | -38747279 | -38747279 | 0 | -119981472 | 40659626 | -6049972.4 | -24199889.6 | -44734358 | 75020000 | 126480000 | 124620000 | 76880000 | 124620000 | 76880000 | 137020000 | 64480000 | 201500000 | 281104993
2016-09-08 | 2016 | 9 | été | 510000000 | 500346231 | 0 | 214835152 | 0 | -140535639 | -146000000 | 40000000 | 40000000 | 0 | 0 | -35643083 | -39411650 | -39411650 | 0 | -101041686 | 1594002 | -5622106.6 | -22488426.4 | -36330922 | 75020000 | 126480000 | 124620000 | 76880000 | 124620000 | 76880000 | 137020000 | 64480000 | 201500000 | 290412988
2016-09-09 | 2016 | 9 | été | 531029960 | 352899076 | 0 | 206198271 | 0 | -39535639 | -146000000 | 40000000 | 40000000 | 0 | 0 | -53146989 | -35708047 | -35708047 | 0 | -119430501 | 41232142 | -5411759.4 | -21647037.6 | -17024656 | 75020000 | 126480000 | 124620000 | 76880000 | 124620000 | 76880000 | 137020000 | 64480000 | 201500000 | 249272549
2016-09-10 | 2016 | 9 | été | 568000000 | 310591353 | 0 | 196056750 | 0 | -10535639 | -146000000 | 40000000 | 40000000 | 0 | 0 | -73996972 | -36215204 | -36215204 | 0 | -118467300 | 11481512 | -4758782 | -19035128 | -82484298 | 75020000 | 126480000 | 124620000 | 76880000 | 124620000 | 76880000 | 137020000 | 64480000 | 201500000 | 310329163
2016-09-11 | 2016 | 9 | été | 560347961 | 295254218 | 0 | 198631324 | 0 | -10535639 | -146000000 | 40000000 | 40000000 | 0 | 0 | -77163285 | -43154397 | -43154397 | 0 | -110457335 | 11102983 | -4902957 | -19611828 | -66162140 | 75020000 | 126480000 | 124620000 | 76880000 | 124620000 | 76880000 | 137020000 | 64480000 | 201500000 | 276617345
2016-09-12 | 2016 | 9 | été | 522298540 | 292558018 | 0 | 183538561 | 0 | 0 | -146000000 | 40000000 | 40000000 | 0 | 0 | -90780362 | -42674441 | -42674441 | 0 | -79085316 | 48194573 | -2093946.8 | -8375787.2 | 9455327 | 75020000 | 126480000 | 124620000 | 76880000 | 124620000 | 76880000 | 137020000 | 64480000 | 201500000 | 240846942
2016-09-13 | 2016 | 9 | été | 500976904 | 281836613 | 0 | 189043814 | 0 | 0 | -146000000 | 40000000 | 40000000 | 0 | 0 | -41261755 | -34606931.5 | -34606931.5 | 0 | -96179583 | 35789870 | -4570632 | -18282528 | -18494938 | 75020000 | 126480000 | 124620000 | 76880000 | 124620000 | 76880000 | 137020000 | 64480000 | 201500000 | 205325306
2016-09-14 | 2016 | 9 | été | 566663432 | 311016713 | 0 | 151648475 | 0 | 0 | -146000000 | 40000000 | 40000000 | 0 | 0 | -64810938 | -40645384.5 | -40645384.5 | 0 | -130295981 | 29986938 | -864631.6 | -3458526.4 | -18663319 | 75020000 | 126480000 | 124620000 | 76880000 | 124620000 | 76880000 | 137020000 | 64480000 | 201500000 | 202986896
2016-09-15 | 2016 | 9 | été | 556080950 | 352601034 | 0 | 199373981 | 0 | 0 | -146000000 | 40000000 | 40000000 | 0 | 0 | -57479650 | -41356299 | -41356299 | 0 | -135496878 | 47863759 | -5249683 | -20998732 | -65103764 | 75020000 | 126480000 | 124620000 | 76880000 | 124620000 | 76880000 | 137020000 | 64480000 | 201500000 | 224214414
2016-09-16 | 2016 | 9 | été | 568000000 | 450000000 | 0 | 98874779 | 0 | -72611530 | -146000000 | 40000000 | 40000000 | 0 | 0 | -28932564 | -38836755 | -38836755 | 0 | -71340728 | 9839435 | -5266881.8 | -21067527.2 | -72597326 | 75020000 | 126480000 | 124620000 | 76880000 | 124620000 | 76880000 | 137020000 | 64480000 | 201500000 | 267554125
2016-09-17 | 2016 | 9 | été | 570000000 | 450000000 | 0 | 144988933 | 0 | -8111530 | -146000000 | 40000000 | 0 | 0 | 0 | -47279940 | -33527769 | -33527769 | 0 | -111883734 | -2729493 | -5339514.4 | -21358057.6 | -141716325 | 75020000 | 126480000 | 124620000 | 76880000 | 124620000 | 76880000 | 137020000 | 64480000 | 201500000 | 313142416
2016-09-18 | 2016 | 9 | été | 570000000 | 450000000 | 0 | 179902822 | 0 | -8111530 | -146000000 | 40000000 | 0 | 0 | 0 | -61526996 | -34966701.5 | -34966701.5 | 0 | -95341128 | -14010867 | -5981757.2 | -23927028.8 | -162468833 | 75020000 | 126480000 | 124620000 | 76880000 | 124620000 | 76880000 | 137020000 | 64480000 | 201500000 | 338987836
2016-09-19 | 2016 | 9 | été | 570000000 | 367076571 | 0 | 106125512 | 0 | -8111530 | -146000000 | 40000000 | 0 | 0 | 0 | -44508610 | -40153098.5 | -40153098.5 | 0 | -40337838 | 70258293 | -5344199 | -21376796 | -59234736 | 75020000 | 126480000 | 124620000 | 76880000 | 124620000 | 76880000 | 137020000 | 64480000 | 201500000 | 170437750
2016-09-20 | 2016 | 9 | été | 563566132 | 379120695 | 0 | 128479032 | 0 | -22611530 | -146000000 | 40000000 | 0 | 0 | 0 | 8574853 | -27690957 | -27690957 | 0 | -89876423 | 110522801 | -4189032.8 | -16756131.2 | -135595590 | 75020000 | 126480000 | 124620000 | 76880000 | 124620000 | 76880000 | 137020000 | 64480000 | 201500000 | 154322012
2016-09-21 | 2016 | 9 | été | 570000000 | 450000000 | 0 | 181694275 | 0 | -44111530 | -146000000 | 40000000 | 0 | 0 | 0 | -39059853 | -31647066 | -31647066 | 0 | -134199402 | 10774870 | -1306116 | -5224464 | -74326345 | 75020000 | 126480000 | 124620000 | 76880000 | 124620000 | 76880000 | 137020000 | 64480000 | 201500000 | 142263854
2016-09-22 | 2016 | 9 | été | 570000000 | 450000000 | 0 | 138502642 | 0 | -42851879 | -146000000 | 40000000 | 39459964 | 0 | 0 | -26677580 | -25931668.5 | -25931668.5 | 0 | -118553283 | 4549077 | -5874739.4 | -23498957.6 | -51829629 | 75020000 | 126480000 | 124620000 | 76880000 | 124620000 | 76880000 | 137020000 | 64480000 | 201500000 | 153107355
2016-09-23 | 2016 | 9 | été | 570000000 | 450000000 | 0 | 163616114 | 0 | -40937639 | -146000000 | 40000000 | 40000000 | 0 | 0 | -15301948 | -32180717.5 | -32180717.5 | 0 | -120224588 | 3935951 | -5884866 | -23539464 | -93219316 | 75020000 | 126480000 | 124620000 | 76880000 | 124620000 | 76880000 | 137020000 | 64480000 | 201500000 | 197798805
2016-09-24 | 2016 | 9 | été | 570000000 | 457952270 | 0 | 181229682 | 0 | -4059000 | -146000000 | 37658887 | 40000000 | 0 | 0 | -45211282 | -26290134 | -26290134 | 0 | -152675799 | -43965999 | -5786410.8 | -23145643.2 | -114040285 | 75020000 | 126480000 | 124620000 | 76880000 | 124620000 | 76880000 | 137020000 | 64480000 | 201500000 | 182474427
2016-09-25 | 2016 | 9 | été | 570000000 | 435361665 | 0 | 200497842 | 0 | -4059000 | -146000000 | 37658887 | 39459964 | 0 | 0 | -81083208 | -32994274 | -32994274 | 0 | -157114007 | -14946032 | -4483153.8 | -17932615.2 | -73606646 | 75020000 | 126480000 | 124620000 | 76880000 | 124620000 | 76880000 | 137020000 | 64480000 | 201500000 | 178782143
2016-09-26 | 2016 | 9 | été | 570000000 | 408332037 | 0 | 164276686 | 0 | -4059000 | -146000000 | 40000000 | 39459964 | 0 | 0 | -9722365 | -27727591 | -27727591 | 0 | -93713089 | -25739364 | -4560542 | -18242168 | -67499433 | 75020000 | 126480000 | 124620000 | 76880000 | 124620000 | 76880000 | 137020000 | 64480000 | 201500000 | 97498837
2016-09-27 | 2016 | 9 | été | 570000000 | 472958349 | 0 | 160854960 | 0 | -9333462 | -146000000 | 40000000 | 39459964 | 0 | 0 | -17274777 | -29704053.5 | -29704053.5 | 0 | -153957517 | 7496290 | -5346021.8 | -21384087.2 | -85059389 | 75020000 | 126480000 | 124620000 | 76880000 | 124620000 | 76880000 | 137020000 | 64480000 | 201500000 | 156052485
2016-09-28 | 2016 | 9 | été | 570000000 | 460773917 | 0 | 178720161 | 0 | -8103132 | -146000000 | 40000000 | 16020826 | 0 | 0 | -27968331 | -27782625 | -27782625 | 0 | -153933411 | -52880234 | -5940695.4 | -23762781.6 | 0 | 75020000 | 126480000 | 124620000 | 76880000 | 124620000 | 76880000 | 137020000 | 64480000 | 201500000 | 156669040
2016-09-29 | 2016 | 9 | été | 570000000 | 451192683 | 0 | 173458517 | 0 | -8111530 | -146000000 | 40000000 | 39459964 | 0 | 0 | -24469110 | -29862048 | -29862048 | 0 | -125098909 | 18004488 | -498047.6 | -1992190.4 | -98035159 | 75020000 | 126480000 | 124620000 | 76880000 | 124620000 | 76880000 | 137020000 | 64480000 | 201500000 | 148029272
2016-09-30 | 2016 | 9 | été | 570000000 | 508930088 | 0 | 165021245 | 0 | -9351879 | -146000000 | 40000000 | 39459964 | 0 | 0 | -14731201 | -22153734.5 | -22153734.5 | 0 | -114019840 | -28156994 | -5210195.4 | -20840781.6 | -154874801 | 75020000 | 126480000 | 124620000 | 76880000 | 124620000 | 76880000 | 137020000 | 64480000 | 201500000 | 229914127
2016-10-01 | 2016 | 10 | été | 570000000 | 427540921 | 0 | 172316420 | 0 | -8105058 | -146000000 | 40000000 | 39459964 | 0 | 0 | -11096898 | 17731223.5 | 17731223.5 | 0 | -83230795 | -81688284 | -4855122.2 | -19420488.8 | -155775667 | 75020000 | 126480000 | 124620000 | 76880000 | 124620000 | 76880000 | 137020000 | 64480000 | 201500000 | 307476371
2016-10-02 | 2016 | 10 | été | 570000000 | 496036930 | 0 | 146699647 | 0 | -8105058 | -146000000 | 40000000 | 39459964 | 0 | 0 | -17203429 | -7182414 | -7182414 | 0 | -56230335 | -80172125 | -4723644 | -18894576 | -165922601 | 75020000 | 126480000 | 124620000 | 76880000 | 124620000 | 76880000 | 137020000 | 64480000 | 201500000 | 317857506
2016-10-03 | 2016 | 10 | été | 570000000 | 446665118 | 0 | 155190593 | 0 | 0 | -146000000 | 40000000 | 40000000 | 0 | 0 | -19307440 | 30063.5 | 30063.5 | 0 | -15932467 | -63690994 | -5501649.4 | -22006597.6 | -87518690 | 75020000 | 126480000 | 124620000 | 76880000 | 124620000 | 76880000 | 137020000 | 64480000 | 201500000 | 213063975
2016-10-04 | 2016 | 10 | été | 570000000 | 490000000 | 0 | 174354235 | 0 | 0 | -146000000 | 40000000 | 40000000 | 0 | 0 | -42016807 | 8230512 | 8230512 | 0 | -88735222 | -23632406 | -5413229.4 | -21652917.6 | -79199934 | 75020000 | 126480000 | 124620000 | 76880000 | 124620000 | 76880000 | 137020000 | 64480000 | 201500000 | 191289077
2016-10-05 | 2016 | 10 | été | 570000000 | 495000000 | 0 | 160049225 | 0 | 0 | -146000000 | 40000000 | 40000000 | 0 | 0 | -21882460 | 16490734 | 16490734 | 0 | -47783595 | -55267812 | -5964056.2 | -23856224.8 | -70618828 | 75020000 | 126480000 | 124620000 | 76880000 | 124620000 | 76880000 | 137020000 | 64480000 | 201500000 | 251158922
2016-10-06 | 2016 | 10 | été | 570000000 | 495000000 | 0 | 163153405 | 0 | -10531142 | -146000000 | 40000000 | 40000000 | 0 | 0 | -8590028 | 8039826 | 8039826 | 0 | -2766937 | -31157912 | -6454563.6 | -25818254.4 | -39870328 | 75020000 | 126480000 | 124620000 | 76880000 | 124620000 | 76880000 | 137020000 | 64480000 | 201500000 | 166774735
2016-10-07 | 2016 | 10 | été | 570000000 | 444916292 | 0 | 147621906 | 0 | -14203200 | -146000000 | 40000000 | 40000000 | 0 | 0 | -23472954 | 34256349.5 | 34256349.5 | 0 | -21387670 | 47452865 | -5535872.4 | -22143489.6 | 3443127 | 75020000 | 126480000 | 124620000 | 76880000 | 124620000 | 76880000 | 137020000 | 64480000 | 201500000 | 154004595
2016-10-08 | 2016 | 10 | été | 570000000 | 443823509 | 0 | 281946726 | 0 | -14203200 | -146000000 | 40000000 | 39459964 | 0 | 0 | -6597325 | 17750555.5 | 17750555.5 | 0 | -19195158 | -44775126 | -5376729.2 | -21506916.8 | -44477346 | 75020000 | 126480000 | 124620000 | 76880000 | 124620000 | 76880000 | 137020000 | 64480000 | 201500000 | 203226551
2016-10-09 | 2016 | 10 | été | 570000000 | 471932050 | 0 | 276261280 | 0 | -14203200 | -146000000 | 40000000 | 39459964 | 0 | 0 | -21063653 | 18499579 | 18499579 | 0 | -23068455 | -32616556 | -5001873.4 | -20007493.6 | -38957037 | 75020000 | 126480000 | 124620000 | 76880000 | 124620000 | 76880000 | 137020000 | 64480000 | 201500000 | 221602048
2016-10-10 | 2016 | 10 | été | 570000000 | 549201882 | 0 | 317859576 | -2600000 | -14203200 | -146000000 | 40000000 | 40000000 | 0 | 0 | 9016479 | 18535592 | 18535592 | 0 | -6915283 | -29683585 | -5152583.6 | -20610334.4 | -54390960 | 75020000 | 126480000 | 124620000 | 76880000 | 124620000 | 76880000 | 137020000 | 64480000 | 201500000 | 298756092
2016-10-11 | 2016 | 10 | été | 570000000 | 549201882 | 0 | 335329680 | -1200000 | -14203200 | -146000000 | 40000000 | 40000000 | 0 | 0 | 14705125 | 23193255 | 23193255 | 0 | 30036085 | -61223892 | -4791874.8 | -19167499.2 | -22432800 | 75020000 | 126480000 | 124620000 | 76880000 | 124620000 | 76880000 | 137020000 | 64480000 | 201500000 | 297113827
2016-10-12 | 2016 | 10 | été | 570000000 | 549201882 | 0 | 365297386 | -1200000 | -14683200 | -146000000 | 40000000 | 40000000 | 0 | 0 | 24874841 | 35658142 | 35658142 | 0 | 29852803 | -28649325 | -4843678.4 | -19374713.6 | -17748746 | 75020000 | 126480000 | 124620000 | 76880000 | 124620000 | 76880000 | 137020000 | 64480000 | 201500000 | 340849190
2016-10-13 | 2016 | 10 | été | 570000000 | 549201882 | 0 | 356943729 | 0 | -14683200 | -146000000 | 40000000 | 40000000 | 0 | 0 | -25071458 | 28528917.5 | 28528917.5 | 0 | 30516212 | -49554571 | -5028895.2 | -20115580.8 | -44740102 | 75020000 | 126480000 | 124620000 | 76880000 | 124620000 | 76880000 | 137020000 | 64480000 | 201500000 | 323450568
2016-10-14 | 2016 | 10 | été | 570000000 | 549201882 | 0 | 306164446 | 0 | -13723200 | -146000000 | 40000000 | 40000000 | 0 | 0 | -24375771 | 29505789.5 | 29505789.5 | 0 | 7169426 | -5125201 | -4544920.8 | -18179683.2 | -73641273 | 75020000 | 126480000 | 124620000 | 76880000 | 124620000 | 76880000 | 137020000 | 64480000 | 201500000 | 343810585
2016-10-15 | 2016 | 10 | été | 570000000 | 549201882 | 0 | 330196086 | 0 | -53723200 | -146000000 | 40000000 | 40000000 | 0 | 0 | 28427521 | 11967766.5 | 11967766.5 | 0 | -11889207 | -60791111 | -4600759.6 | -18403038.4 | -72238608 | 75020000 | 126480000 | 124620000 | 76880000 | 124620000 | 76880000 | 137020000 | 64480000 | 201500000 | 416155339
2016-10-16 | 2016 | 10 | été | 570000000 | 549201882 | 0 | 297869329 | 0 | -13723200 | -146000000 | 40000000 | 40000000 | 0 | 0 | -28886182 | 6763578.5 | 6763578.5 | 0 | -15413488 | -63965855 | -4806718.4 | -19226873.6 | -97755515 | 75020000 | 126480000 | 124620000 | 76880000 | 124620000 | 76880000 | 137020000 | 64480000 | 201500000 | 412482778
2016-10-17 | 2016 | 10 | été | 570000000 | 514209102 | 0 | 274476463 | 0 | -13723200 | -146000000 | 40000000 | 40000000 | 0 | 0 | -2537599 | 20130773.5 | 20130773.5 | 0 | 1972030 | -57524169 | -4675436.6 | -18701746.4 | -39466726 | 75020000 | 126480000 | 124620000 | 76880000 | 124620000 | 76880000 | 137020000 | 64480000 | 201500000 | 342550506
2016-10-18 | 2016 | 10 | été | 570000000 | 549201882 | 0 | 384272423 | 0 | -14923200 | -146000000 | 40000000 | 40000000 | 0 | 0 | -15259744 | 7630476 | 7630476 | 0 | 8412130 | -57457807 | -4808455.8 | -19233823.2 | -89768729 | 75020000 | 126480000 | 124620000 | 76880000 | 124620000 | 76880000 | 137020000 | 64480000 | 201500000 | 376299610
2016-10-19 | 2016 | 10 | été | 570000000 | 549201882 | 0 | 343138524 | -2400000 | -14923200 | -146000000 | 40000000 | 39733992 | 0 | 0 | 22835737 | 44284192 | 44284192 | 0 | 20581502 | -34362255 | -4554331.4 | -18217325.6 | -57769829 | 75020000 | 126480000 | 124620000 | 76880000 | 124620000 | 76880000 | 137020000 | 64480000 | 201500000 | 326434112
2016-10-20 | 2016 | 10 | été | 570000000 | 549201882 | 0 | 383301192 | 0 | -14923200 | -146000000 | 40000000 | 39733992 | 0 | 0 | 25788433 | 13103189 | 13103189 | 0 | -405163 | -45507292 | -4356358.4 | -17425433.6 | -25921761 | 75020000 | 126480000 | 124620000 | 76880000 | 124620000 | 76880000 | 137020000 | 64480000 | 201500000 | 310315953
2016-10-21 | 2016 | 10 | été | 570000000 | 549201882 | 0 | 384874061 | -3359421 | -14923200 | -146000000 | 40000000 | 39733992 | 0 | 0 | 36959180 | 15339350 | 15339350 | 0 | 11858865 | -12209165 | -4281041 | -17124164 | -16837007 | 75020000 | 126480000 | 124620000 | 76880000 | 124620000 | 76880000 | 137020000 | 64480000 | 201500000 | 307936939
2016-10-22 | 2016 | 10 | été | 570000000 | 549201882 | 0 | 334204425 | -5426757 | -14923200 | -146000000 | 40000000 | 39733992 | 0 | 0 | 2674271 | 17638991 | 17638991 | 0 | 16504093 | 76340 | -4234369.6 | -16937478.4 | -40406998 | 75020000 | 126480000 | 124620000 | 76880000 | 124620000 | 76880000 | 137020000 | 64480000 | 201500000 | 306418630
2016-10-23 | 2016 | 10 | été | 570000000 | 549201882 | 0 | 340031168 | -3101004 | -14923200 | -146000000 | 40000000 | 39733992 | 0 | 0 | -12142200 | 14666358 | 14666358 | 0 | 2404036 | -22502723 | -4183765.4 | -16735061.6 | -60608870 | 75020000 | 126480000 | 124620000 | 76880000 | 124620000 | 76880000 | 137020000 | 64480000 | 201500000 | 312398360
2016-10-24 | 2016 | 10 | été | 570000000 | 463428658 | 0 | 291361343 | 0 | -14923200 | -146000000 | 40000000 | 39733992 | 0 | 0 | 1474153 | 27616976 | 27616976 | 0 | 25892408 | 36911282 | -4059794.2 | -16239176.8 | -18768552 | 75020000 | 126480000 | 124620000 | 76880000 | 124620000 | 76880000 | 137020000 | 64480000 | 201500000 | 134381679
2016-10-25 | 2016 | 10 | été | 570000000 | 455500722 | 0 | 299017292 | 0 | -14923200 | -156320732 | 40000000 | 40000000 | 0 | 0 | -21994437 | 12296974 | 12296974 | 0 | 20273932 | 50881600 | -3736663 | -14946652 | -31245592 | 75020000 | 126480000 | 124620000 | 76880000 | 124620000 | 76880000 | 137020000 | 64480000 | 201500000 | 179916177
2016-10-26 | 2016 | 10 | été | 570000000 | 504277829 | 0 | 304759967 | 0 | -14923200 | -146000000 | 40000000 | 40000000 | 0 | 0 | -8445813 | 11060149 | 11060149 | 0 | 22662641 | 50872497 | -4008377 | -16033508 | -73368626 | 75020000 | 126480000 | 124620000 | 76880000 | 124620000 | 76880000 | 137020000 | 64480000 | 201500000 | 189175728
2016-10-27 | 2016 | 10 | été | 570000000 | 449571384 | 0 | 306343148 | 0 | -14923200 | -146000000 | 40000000 | 40000000 | 0 | 0 | 9866650 | 20224286 | 20224286 | 0 | 62366714 | 87972713 | -4019451.8 | -16077807.2 | -31817743 | 75020000 | 126480000 | 124620000 | 76880000 | 124620000 | 76880000 | 137020000 | 64480000 | 201500000 | 111717895
2016-10-28 | 2016 | 10 | été | 570000000 | 477515367 | 0 | 317809776 | 0 | -14923200 | -146000000 | 40000000 | 39459964 | 0 | 0 | 189869 | 23232966 | 23232966 | 0 | 72186959 | 66682755 | -3744764.4 | -14979057.6 | -57157238 | 75020000 | 126480000 | 124620000 | 76880000 | 124620000 | 76880000 | 137020000 | 64480000 | 201500000 | 138393955
2016-10-29 | 2016 | 10 | été | 570000000 | 541621694 | 0 | 296235708 | 0 | -15106200 | -146000000 | 40000000 | 40000000 | 0 | 0 | -15918286 | -2357704 | -2357704 | 0 | 8453384 | 36665679 | -3013248.6 | -12052994.4 | -32420811 | 75020000 | 126480000 | 124620000 | 76880000 | 124620000 | 76880000 | 137020000 | 64480000 | 201500000 | 210640763
2016-10-30 | 2016 | 10 | été | 570000000 | 549201882 | 0 | 315050806 | 0 | -14923200 | -146000000 | 40000000 | 39459964 | 0 | 0 | -10151083 | -1301091 | -1301091 | 0 | 10985097 | 36130163 | -3700807 | -14803228 | -76985981 | 75020000 | 126480000 | 124620000 | 76880000 | 124620000 | 76880000 | 137020000 | 64480000 | 201500000 | 253872011
2016-10-31 | 2016 | 10 | été | 570000000 | 549201882 | 0 | 277977553 | -1560000 | -14923200 | -146000000 | 40000000 | 40000000 | 0 | 0 | -15070003 | 2093741.5 | 2093741.5 | 0 | 24453873 | 52859275 | -2855971.6 | -11423886.4 | -6049373 | 75020000 | 126480000 | 124620000 | 76880000 | 124620000 | 76880000 | 137020000 | 64480000 | 201500000 | 218939907
2016-11-01 | 2016 | 11 | hiver | 570000000 | 549201882 | 0 | 337157491 | -750000 | -15321789 | -146000000 | 40000000 | 40000000 | 0 | 0 | -15078456 | 26311058.5 | 26311058.5 | 0 | 89941915 | 12732530 | -1741803.8 | -6967215.2 | -3415473 | 85910000 | 144840000 | 142710000 | 88040000 | 142710000 | 88040000 | 156910000 | 73840000 | 230750000 | 236900924
2016-11-02 | 2016 | 11 | hiver | 570000000 | 549201882 | 0 | 328867219 | -2400000 | -15308750 | -146000000 | 40000000 | 40000000 | 0 | 0 | -3131060 | 22534398.5 | 22534398.5 | 0 | 99041596 | 101389669 | 1353990.4 | 5415961.6 | 20756867 | 85910000 | 144840000 | 142710000 | 88040000 | 142710000 | 88040000 | 156910000 | 73840000 | 230750000 | 211702218
2016-11-03 | 2016 | 11 | hiver | 570000000 | 467507070 | 0 | 297620181 | -1000000 | -15308750 | -146000000 | 40000000 | 40000000 | 0 | 0 | -8530594 | 47132209 | 47132209 | 0 | 140160305 | 100692911 | 4610541.8 | 18442167.2 | 187183693 | 85910000 | 144840000 | 142710000 | 88040000 | 142710000 | 88040000 | 156910000 | 73840000 | 230750000 | 146286933
2016-11-04 | 2016 | 11 | hiver | 570000000 | 549201882 | 0 | 418077834 | -3937635 | -15308750 | -146000000 | 40000000 | 40000000 | 0 | 0 | 2974005 | 37992159 | 37992159 | 0 | 118384628 | 130291619 | -2102019.4 | -8408077.6 | -9843565 | 85910000 | 144840000 | 142710000 | 88040000 | 142710000 | 88040000 | 156910000 | 73840000 | 230750000 | 300438903
2016-11-05 | 2016 | 11 | hiver | 570000000 | 549201882 | 0 | 368313580 | 0 | -4392000 | -146000000 | 40000000 | 40000000 | 0 | -2.9802e-08 | -265000 | 41536879.5 | 41536879.5 | 0 | 87717711 | 102243153 | -2225077.4 | -8900309.6 | -43536940 | 85910000 | 144840000 | 142710000 | 88040000 | 142710000 | 88040000 | 156910000 | 73840000 | 230750000 | 240464283
2016-11-06 | 2016 | 11 | hiver | 570000000 | 549201882 | 0 | 413251081 | -4301004 | -4392000 | -146000000 | 40000000 | 40000000 | 0 | 0 | 12627000 | 41135184.5 | 41135184.5 | 0 | 102292214 | 98870896 | -1043761.2 | -4175044.8 | 11306534 | 85910000 | 144840000 | 142710000 | 88040000 | 142710000 | 88040000 | 156910000 | 73840000 | 230750000 | 261964790
2016-11-07 | 2016 | 11 | hiver | 570000000 | 549201882 | 0 | 461800000 | -7893089 | -15308750 | -146000000 | 40000000 | 40000000 | 0 | 12468972 | 118022492 | 49591315 | 49591315 | 0 | 186342057 | 145353010 | 196215.2 | 784860.8 | 25604110 | 85910000 | 144840000 | 142710000 | 88040000 | 142710000 | 88040000 | 156910000 | 73840000 | 230750000 | 292524394
2016-11-08 | 2016 | 11 | hiver | 570000000 | 549201882 | 0 | 440198095 | -5902008 | -15312926 | -146000000 | 40000000 | 40000000 | 0 | 0 | 4028018 | 37199189.5 | 37199189.5 | 0 | 111459417 | 154354257 | 136304 | 545216 | 268243899 | 85910000 | 144840000 | 142710000 | 88040000 | 142710000 | 88040000 | 156910000 | 73840000 | 230750000 | 274789905
2016-11-09 | 2016 | 11 | hiver | 570000000 | 549201882 | 0 | 343212961 | -1661004 | -15312926 | -146000000 | 40000000 | 40000000 | 0 | 0 | 9063005 | 48740768 | 48740768 | 0 | 112245630 | 142931164 | 16003404.6 | 64013618.4 | 189162208 | 85910000 | 144840000 | 142710000 | 88040000 | 142710000 | 88040000 | 156910000 | 73840000 | 230750000 | 214280230
2016-11-10 | 2016 | 11 | hiver | 570000000 | 547221609 | 0 | 310335486 | 0 | -15312926 | -146000000 | 40000000 | 40000000 | 0 | 0 | -2233977 | 39681083 | 39681083 | 0 | 94853160 | 135213238 | 19672180.6 | 78688722.4 | 184546439 | 85910000 | 144840000 | 142710000 | 88040000 | 142710000 | 88040000 | 156910000 | 73840000 | 230750000 | 194272641
2016-11-11 | 2016 | 11 | hiver | 570000000 | 471047034 | 0 | 271086959 | 0 | -15312926 | -146000000 | 40000000 | 40000000 | 0 | 0 | 13946064 | 47367417.5 | 47367417.5 | 0 | 123318797 | 140923920 | 257409.4 | 1029637.6 | 195553366 | 85910000 | 144840000 | 142710000 | 88040000 | 142710000 | 88040000 | 156910000 | 73840000 | 230750000 | 163238278
2016-11-12 | 2016 | 11 | hiver | 570000000 | 549201882 | 0 | 435026242 | 0 | -15528926 | -146000000 | 40000000 | 40000000 | 0 | 0 | 12359398 | 48607353.5 | 48607353.5 | 0 | 130951748 | 101551726 | -1963648.8 | -7854595.2 | 5304148 | 85910000 | 144840000 | 142710000 | 88040000 | 142710000 | 88040000 | 156910000 | 73840000 | 230750000 | 324582187
2016-11-13 | 2016 | 11 | hiver | 570000000 | 549201882 | 0 | 454584289 | 0 | -15528926 | -146000000 | 40000000 | 40000000 | 0 | 0 | 10813336 | 47801520.5 | 47801520.5 | 0 | 111426034 | 95320622 | -2329315.6 | -9317262.4 | -8438072 | 85910000 | 144840000 | 142710000 | 88040000 | 142710000 | 88040000 | 156910000 | 73840000 | 230750000 | 345957912
2016-11-14 | 2016 | 11 | hiver | 570000000 | 549201882 | 0 | 461800000 | -3802008 | -98984753 | -146000000 | 40000000 | 40000000 | 0 | 14495633 | 62082158 | 52115505.5 | 52115505.5 | 0 | 145933200 | 140142315 | -464354.2 | -1857416.8 | 33952059 | 85910000 | 144840000 | 142710000 | 88040000 | 142710000 | 88040000 | 156910000 | 73840000 | 230750000 | 254008238
2016-11-15 | 2016 | 11 | hiver | 570000000 | 549201882 | 0 | 461800000 | -3802008 | -84934698 | -146000000 | 40000000 | 40000000 | 0 | 19425186 | 11851321 | 40248537.5 | 40248537.5 | 0 | 113186283 | 150626119 | 708279.4 | 2833117.6 | 28147049 | 85910000 | 144840000 | 142710000 | 88040000 | 142710000 | 88040000 | 156910000 | 73840000 | 230750000 | 275833919
2016-11-16 | 2016 | 11 | hiver | 570000000 | 549201882 | 0 | 378242678 | -3802008 | -137648926 | -146000000 | 40000000 | 40000000 | 0 | 0 | 2386958 | 40134817.5 | 40134817.5 | 0 | 118910263 | 125129443 | 2923872.2 | 11695488.8 | 48402351 | 85910000 | 144840000 | 142710000 | 88040000 | 142710000 | 88040000 | 156910000 | 73840000 | 230750000 | 220492442
2016-11-17 | 2016 | 11 | hiver | 570000000 | 549201882 | 0 | 357554245 | -3802008 | -154028926 | -146000000 | 40000000 | 40000000 | 0 | 0 | 9888830 | 45802302.5 | 45802302.5 | 0 | 106327366 | 108000000 | 11179277.6 | 44717110.4 | 38044743 | 85910000 | 144840000 | 142710000 | 88040000 | 142710000 | 88040000 | 156910000 | 73840000 | 230750000 | 215346580
2016-11-18 | 2016 | 11 | hiver | 570000000 | 488550817 | 0 | 287973876 | -3802008 | -18528926 | -146000000 | 40000000 | 40000000 | 0 | 0 | 2042754 | 46965567.5 | 46965567.5 | 0 | 122138674 | 88518196 | 3107042 | 12428168 | 47089395 | 85910000 | 144840000 | 142710000 | 88040000 | 142710000 | 88040000 | 156910000 | 73840000 | 230750000 | 170114575
2016-11-19 | 2016 | 11 | hiver | 570000000 | 549201882 | 0 | 297778812 | -3802008 | -15528926 | -146000000 | 40000000 | 40000000 | 0 | 0 | 29939414 | 42080092.5 | 42080092.5 | 0 | 129731815 | 115907927 | 757023.2 | 3028092.8 | 10934211 | 85910000 | 144840000 | 142710000 | 88040000 | 142710000 | 88040000 | 156910000 | 73840000 | 230750000 | 300538068
2016-11-20 | 2016 | 11 | hiver | 570000000 | 549201882 | 0 | 311646134 | -3802008 | -15528926 | -146000000 | 40000000 | 40000000 | 0 | 0 | -21699048 | 40973637.5 | 40973637.5 | 0 | 78128964 | 95074537 | 669567.4 | 2678269.6 | -22839792 | 85910000 | 144840000 | 142710000 | 88040000 | 142710000 | 88040000 | 156910000 | 73840000 | 230750000 | 339346786
2016-11-21 | 2016 | 11 | hiver | 570000000 | 549201882 | 0 | 350169202 | -3802008 | -15528926 | -146000000 | 40000000 | 40000000 | 0 | 0 | -3254839 | 45580311.5 | 45580311.5 | 0 | 105545017 | 73162268 | -165398 | -661592 | -64758431 | 85910000 | 144840000 | 142710000 | 88040000 | 142710000 | 88040000 | 156910000 | 73840000 | 230750000 | 280986906
2016-11-22 | 2016 | 11 | hiver | 570000000 | 549201882 | 0 | 302340771 | -3802008 | -15528926 | -146000000 | 40000000 | 40000000 | 0 | 0 | 5746837 | 38922312.5 | 38922312.5 | 0 | 107738492 | 80130341 | -1478542.8 | -5914171.2 | 16101684 | 85910000 | 144840000 | 142710000 | 88040000 | 142710000 | 88040000 | 156910000 | 73840000 | 230750000 | 244866541
2016-11-23 | 2016 | 11 | hiver | 570000000 | 523190989 | 0 | 263600271 | -3802008 | -15528926 | -146000000 | 40000000 | 40000000 | 0 | 0 | 3796045 | 36203927.5 | 36203927.5 | 0 | 131442890 | 132418126 | 5928542.2 | 23714168.8 | 65332753 | 85910000 | 144840000 | 142710000 | 88040000 | 142710000 | 88040000 | 156910000 | 73840000 | 230750000 | 240461792
2016-11-24 | 2016 | 11 | hiver | 570000000 | 427778196 | 0 | 270984207 | -3801840 | -15528926 | -146000000 | 37675943 | 40000000 | 0 | 0 | -364828 | 37008333 | 37008333 | 0 | 109690819 | 108834449 | 10297570.2 | 41190280.8 | 141585212 | 85910000 | 144840000 | 142710000 | 88040000 | 142710000 | 88040000 | 156910000 | 73840000 | 230750000 | 191626901
2016-11-25 | 2016 | 11 | hiver | 570000000 | 384542166 | 0 | 300807704 | -3803640 | -15528926 | -146000000 | 37675943 | 39296230 | 0 | 0 | 36308039 | 46559369.5 | 46559369.5 | 0 | 158279627 | 81673753 | 17331898 | 69327592 | 134340252 | 85910000 | 144840000 | 142710000 | 88040000 | 142710000 | 88040000 | 156910000 | 73840000 | 230750000 | 40928957
2016-11-26 | 2016 | 11 | hiver | 570000000 | 415084402 | 0 | 310016491 | -3797496 | -15528926 | -146000000 | 36967763 | 38477558 | 0 | 0 | 7006405 | 37669571.5 | 37669571.5 | 0 | 121599639 | 73870231 | 21555824.8 | 86223299.2 | 89462862 | 85910000 | 144840000 | 142710000 | 88040000 | 142710000 | 88040000 | 156910000 | 73840000 | 230750000 | 109495182
2016-11-27 | 2016 | 11 | hiver | 570000000 | 491726316 | 0 | 313161155 | -3805872 | -15528926 | -146000000 | 36967763 | 38477558 | 0 | 0 | 8659258 | 43281028 | 43281028 | 0 | 122354743 | 101045015 | 20119911.2 | 80479644.8 | 84446475 | 85910000 | 144840000 | 142710000 | 88040000 | 142710000 | 88040000 | 156910000 | 73840000 | 230750000 | 165069592
2016-11-28 | 2016 | 11 | hiver | 570000000 | 426971149 | 0 | 334815166 | -3808752 | -15528926 | -146000000 | 40000000 | 38477558 | 0 | 0 | 89596536 | 48240829.5 | 48240829.5 | 0 | 217982517 | 134600125 | 22477030.2 | 89908120.8 | 139578540 | 85910000 | 144840000 | 142710000 | 88040000 | 142710000 | 88040000 | 156910000 | 73840000 | 230750000 | 18759578
2016-11-29 | 2016 | 11 | hiver | 555065422 | 411044191 | 0 | 346713661 | -7403424 | -15528926 | -146000000 | 40000000 | 38477558 | 0 | 0 | 137174807 | 40128114.5 | 40128114.5 | 0 | 213352442 | 152109051 | 38073330.8 | 152293323.2 | 142632913 | 85910000 | 144840000 | 142710000 | 88040000 | 142710000 | 88040000 | 156910000 | 73840000 | 230750000 | -24538890
2016-11-30 | 2016 | 11 | hiver | 570000000 | 451979130 | 0 | 501100658 | -6203424 | -15528926 | -146000000 | 40000000 | 38477558 | 0 | 0 | 142111481 | 48672160 | 48672160 | 0 | 194343650 | 151790998 | 27830009 | 111320036 | 182182560 | 85910000 | 144840000 | 142710000 | 88040000 | 142710000 | 88040000 | 156910000 | 73840000 | 230750000 | -3370270
2016-12-01 | 2016 | 12 | hiver | 570000000 | 439317122 | 0 | 472712989 | -5147696 | -10395907 | -146000000 | 40000000 | 40000000 | 0 | 0 | 148725050 | 50068613 | 50068613 | 0 | 211434149 | 159675607 | 28516305 | 114065220 | 247725689 | 85910000 | 144840000 | 142710000 | 88040000 | 142710000 | 88040000 | 156910000 | 73840000 | 230750000 | 36581025
2016-12-02 | 2016 | 12 | hiver | 570000000 | 443609422 | 0 | 435409185 | -5204192 | -10395907 | -146000000 | 38156912 | 40000000 | 0 | 0 | 124296867 | 39769892 | 39769892 | 0 | 169116035 | 152848113 | 26528890.6 | 106115562.4 | 256289774 | 85910000 | 144840000 | 142710000 | 88040000 | 142710000 | 88040000 | 156910000 | 73840000 | 230750000 | 42236613
2016-12-03 | 2016 | 12 | hiver | 570000000 | 435982009 | 0 | 349797000 | -3804192 | -10395907 | -146000000 | 38156912 | 40000000 | 0 | 0 | 114387048 | 48376437 | 48376437 | 0 | 182869613 | 148215289 | 9296189.6 | 37184758.4 | 232775323 | 85910000 | 144840000 | 142710000 | 88040000 | 142710000 | 88040000 | 156910000 | 73840000 | 230750000 | 106910665
2016-12-04 | 2016 | 12 | hiver | 570000000 | 442839477 | 0 | 341977332 | -3804528 | -10395907 | -146000000 | 40000000 | 40000000 | 0 | 0 | 108324585 | 50589992 | 50589992 | 0 | 202949634 | 133001555 | 10327883.8 | 41311535.2 | 192182972 | 85910000 | 144840000 | 142710000 | 88040000 | 142710000 | 88040000 | 156910000 | 73840000 | 230750000 | 110273019
2016-12-05 | 2016 | 12 | hiver | 570000000 | 527816732 | 0 | 404170572 | -3799872 | -10395907 | -146000000 | 40000000 | 40000000 | 0 | 0 | 129188440 | 54829626.5 | 54829626.5 | 0 | 214703572 | 148697731 | 3109465.4 | 12437861.6 | 217003054 | 85910000 | 144840000 | 142710000 | 88040000 | 142710000 | 88040000 | 156910000 | 73840000 | 230750000 | 128531744
2016-12-06 | 2016 | 12 | hiver | 570000000 | 507377617 | 0 | 349657959 | -3799632 | -15456602 | -146000000 | 40000000 | 40000000 | 0 | 0 | 117144782 | 43230835 | 43230835 | 0 | 165797298 | 148831220 | 3882094.2 | 15528376.8 | 203211888 | 85910000 | 144840000 | 142710000 | 88040000 | 142710000 | 88040000 | 156910000 | 73840000 | 230750000 | 127133179
2016-12-07 | 2016 | 12 | hiver | 570000000 | 549201882 | 0 | 402111976 | -7402584 | -15456602 | -146000000 | 40000000 | 40000000 | 0 | 0 | 127071084 | 54496939.5 | 54496939.5 | 0 | 201109972 | 160512986 | -1983971.8 | -7935887.2 | 143032338 | 85910000 | 144840000 | 142710000 | 88040000 | 142710000 | 88040000 | 156910000 | 73840000 | 230750000 | 197353004
2016-12-08 | 2016 | 12 | hiver | 570000000 | 544002862 | 0 | 316818452 | -8398792 | -15456602 | -146000000 | 40000000 | 40000000 | 0 | 0 | 50945252 | 40130071.5 | 40130071.5 | 0 | 215822099 | 146952131 | 19964093 | 79856372 | 226358964 | 85910000 | 144840000 | 142710000 | 88040000 | 142710000 | 88040000 | 156910000 | 73840000 | 230750000 | 154704971
2016-12-09 | 2016 | 12 | hiver | 570000000 | 549201882 | 0 | 318567497 | -5512816 | -15456602 | -146000000 | 40000000 | 40000000 | 0 | 0 | 100476021 | 45804609.5 | 45804609.5 | 0 | 178370265 | 116813915 | 9328505.2 | 37314020.8 | 178960418 | 85910000 | 144840000 | 142710000 | 88040000 | 142710000 | 88040000 | 156910000 | 73840000 | 230750000 | 142816953
2016-12-10 | 2016 | 12 | hiver | 570000000 | 514613621 | 0 | 314235976 | -3792816 | -15456602 | -146000000 | 40000000 | 39296230 | 0 | 0 | 43389214 | 57714261.5 | 57714261.5 | 0 | 184355662 | 118510578 | 6709819.8 | 26839279.2 | 131882853 | 85910000 | 144840000 | 142710000 | 88040000 | 142710000 | 88040000 | 156910000 | 73840000 | 230750000 | 134248835
2016-12-11 | 2016 | 12 | hiver | 570000000 | 483236276 | 0 | 309692397 | -3789432 | -15456602 | -146000000 | 40000000 | 39296230 | 0 | 0 | 39406437 | 61113779 | 61113779 | 0 | 151881181 | 112743889 | 18823134.8 | 75292539.2 | 147935300 | 85910000 | 144840000 | 142710000 | 88040000 | 142710000 | 88040000 | 156910000 | 73840000 | 230750000 | 89684356
2016-12-12 | 2016 | 12 | hiver | 544152145 | 380275986 | 0 | 311803110 | -6188808 | -15456602 | -146000000 | 38156912 | 39296230 | 0 | 0 | 122896894 | 61122817 | 61122817 | 0 | 204394053 | 120938585 | 37321739.8 | 149286959.2 | 210912319 | 85910000 | 144840000 | 142710000 | 88040000 | 142710000 | 88040000 | 156910000 | 73840000 | 230750000 | -36616479
2016-12-13 | 2016 | 12 | hiver | 570000000 | 432037435 | 0 | 306900515 | -7191496 | -15456602 | -164572109 | 40000000 | 39296230 | 0 | 0 | 101118497 | 47763742.5 | 47763742.5 | 0 | 182764106 | 150400564 | 22805316 | 91221264 | 226945544 | 85910000 | 144840000 | 142710000 | 88040000 | 142710000 | 88040000 | 156910000 | 73840000 | 230750000 | 14025066
2016-12-14 | 2016 | 12 | hiver | 553558965 | 405477001 | 0 | 315782326 | -10116656 | -15456602 | -162912942 | 40000000 | 39296230 | 0 | 0 | 102920443 | 54490383 | 54490383 | 0 | 145606337 | 158128169 | 32893511 | 131574044 | 217694496 | 85910000 | 144840000 | 142710000 | 88040000 | 142710000 | 88040000 | 156910000 | 73840000 | 230750000 | -32039619
2016-12-15 | 2016 | 12 | hiver | 570000000 | 481525266 | 0 | 317581745 | -10757656 | -21206602 | -156136199 | 40000000 | 39296230 | 0 | 0 | 88598800 | 51851007 | 51851007 | 0 | 161402120 | 143651349 | 16201759.4 | 64807037.6 | 231976352 | 85910000 | 144840000 | 142710000 | 88040000 | 142710000 | 88040000 | 156910000 | 73840000 | 230750000 | 30766937
2016-12-16 | 2016 | 12 | hiver | 570000000 | 459919318 | 0 | 303246084 | -10611544 | -15456602 | -159891209 | 40000000 | 39296230 | 0 | 0 | 108418443 | 51152817.5 | 51152817.5 | 0 | 135866789 | 139725508 | 9479556.2 | 37918224.8 | 214597999 | 85910000 | 144840000 | 142710000 | 88040000 | 142710000 | 88040000 | 156910000 | 73840000 | 230750000 | 30292741
2016-12-17 | 2016 | 12 | hiver | 570000000 | 400994394 | 0 | 313003775 | -6188544 | -15456602 | -153972686 | 40000000 | 39296230 | 0 | 0 | 72074877 | 51965150.5 | 51965150.5 | 0 | 170745880 | 128119755 | 8862151.6 | 35448606.4 | 195710708 | 85910000 | 144840000 | 142710000 | 88040000 | 142710000 | 88040000 | 156910000 | 73840000 | 230750000 | 37098660
2016-12-18 | 2016 | 12 | hiver | 570000000 | 418427901 | 0 | 319241823 | -6186768 | -15456602 | -146000000 | 40000000 | 39296230 | 0 | 0 | 73831977 | 51457034.5 | 51457034.5 | 0 | 151644853 | 139393936 | 17106996.6 | 68427986.4 | 228211337 | 85910000 | 144840000 | 142710000 | 88040000 | 142710000 | 88040000 | 156910000 | 73840000 | 230750000 | 19037616
2016-12-19 | 2016 | 12 | hiver | 555361179 | 482742226 | 0 | 351378970 | -7157136 | -132041602 | -146000000 | 40000000 | 39296230 | 0 | 0 | 126232258 | 51283255 | 51283255 | 0 | 203945695 | 164239671 | 31058613.8 | 124234455.2 | 267528771 | 85910000 | 144840000 | 142710000 | 88040000 | 142710000 | 88040000 | 156910000 | 73840000 | 230750000 | -35127445
2016-12-20 | 2016 | 12 | hiver | 544917540 | 520801908 | 0 | 354601476 | -6996416 | -57911602 | -146000000 | 38156912 | 39296230 | 0 | 0 | 116622877 | 49957602 | 49957602 | 0 | 130499341 | 184318783 | 31293378.8 | 125173515.2 | 234457820 | 85910000 | 144840000 | 142710000 | 88040000 | 142710000 | 88040000 | 156910000 | 73840000 | 230750000 | -44052404
2016-12-21 | 2016 | 12 | hiver | 538148554 | 501686470 | 0 | 305442180 | -6708832 | -15456602 | -146000000 | 38156912 | 39296230 | 0 | 0 | 80943979 | 51068040 | 51068040 | 0 | 125422888 | 177245678 | 26944071.4 | 107776285.6 | 184377245 | 85910000 | 144840000 | 142710000 | 88040000 | 142710000 | 88040000 | 156910000 | 73840000 | 230750000 | -47603590
2016-12-22 | 2016 | 12 | hiver | 523407220 | 453417749 | 0 | 308003841 | -7488832 | -15456602 | -152916861 | 38156912 | 39296230 | 0 | 0 | 84232493 | 51056025 | 51056025 | 0 | 138830938 | 157570485 | 37262984.6 | 149051938.4 | 177404538 | 85910000 | 144840000 | 142710000 | 88040000 | 142710000 | 88040000 | 156910000 | 73840000 | 230750000 | -51891764
2016-12-23 | 2016 | 12 | hiver | 570000000 | 448599939 | 0 | 306001619 | -6193896 | -15456602 | -146000000 | 38156912 | 39296230 | 0 | 0 | 33183977 | 49607215 | 49607215 | 0 | 120925988 | 148596032 | 20132940.4 | 80531761.6 | 160467378 | 85910000 | 144840000 | 142710000 | 88040000 | 142710000 | 88040000 | 156910000 | 73840000 | 230750000 | 20167701
2016-12-24 | 2016 | 12 | hiver | 570000000 | 498967202 | 0 | 322213652 | -6193896 | -15456602 | -146000000 | 38156912 | 39296230 | 0 | 0 | -31228023 | 49579576 | 49579576 | 0 | 62621730 | 116510772 | 10338240.4 | 41352961.6 | 88941172 | 85910000 | 144840000 | 142710000 | 88040000 | 142710000 | 88040000 | 156910000 | 73840000 | 230750000 | 114557400
2016-12-25 | 2016 | 12 | hiver | 570000000 | 545214746 | 0 | 320694581 | -6196728 | -15456602 | -146954546 | 38156912 | 39296230 | 0 | 0 | -48763021 | 49625777 | 49625777 | 0 | 25733991 | 108016788 | 3189759.2 | 12759036.8 | 49918324 | 85910000 | 144840000 | 142710000 | 88040000 | 142710000 | 88040000 | 156910000 | 73840000 | 230750000 | 171856004
2016-12-26 | 2016 | 12 | hiver | 570000000 | 530562463 | 0 | 322037813 | -6196728 | -15456602 | -146000000 | 40000000 | 39296230 | 0 | 0 | -9290023 | 49671737 | 49671737 | 0 | 111662103 | 123797676 | 2053323.6 | 8213294.4 | 60769036 | 85910000 | 144840000 | 142710000 | 88040000 | 142710000 | 88040000 | 156910000 | 73840000 | 230750000 | 122952007
2016-12-27 | 2016 | 12 | hiver | 570000000 | 469455910 | 0 | 347077486 | -6204912 | -15456602 | -146000000 | 40000000 | 39296230 | 0 | 0 | 102041975 | 49961991.5 | 49961991.5 | 0 | 150156963 | 145953237 | 16402049 | 65608196 | 121338424 | 85910000 | 144840000 | 142710000 | 88040000 | 142710000 | 88040000 | 156910000 | 73840000 | 230750000 | 74856833
2016-12-28 | 2016 | 12 | hiver | 570000000 | 434878494 | 0 | 330691268 | -6206664 | -15456602 | -146000000 | 38156912 | 39296230 | 0 | 0 | 142935119 | 51309791 | 51309791 | 0 | 163451571 | 127322755 | 9223032.8 | 36892131.2 | 247688019 | 85910000 | 144840000 | 142710000 | 88040000 | 142710000 | 88040000 | 156910000 | 73840000 | 230750000 | 40509011
2016-12-29 | 2016 | 12 | hiver | 570000000 | 547088920 | 0 | 435981572 | -6206664 | -15456602 | -146000000 | 40000000 | 40000000 | 0 | 0 | 128024622 | 50907985 | 50907985 | 0 | 153471327 | 146268522 | 14108085 | 56432340 | 173703177 | 85910000 | 144840000 | 142710000 | 88040000 | 142710000 | 88040000 | 156910000 | 73840000 | 230750000 | 125570769
2016-12-30 | 2016 | 12 | hiver | 570000000 | 554675560 | 0 | 503114393 | -7165776 | -15456602 | -146000000 | 38156912 | 40000000 | 0 | 0 | 84247977 | 49854711 | 49854711 | 0 | 136559839 | 147768407 | 22650244.6 | 90600978.4 | 196300920 | 85910000 | 144840000 | 142710000 | 88040000 | 142710000 | 88040000 | 156910000 | 73840000 | 230750000 | 50256522
2016-12-31 | 2016 | 12 | hiver | 570000000 | 576750882 | 0 | 496941683 | -6202224 | -15456602 | -146000000 | 40000000 | 40000000 | 0 | 3974476 | 114145725 | 49358694 | 49358694 | 0 | 157080281 | 148008777 | 26524386.8 | 106097547.2 | 134639139 | 85910000 | 144840000 | 142710000 | 88040000 | 142710000 | 88040000 | 156910000 | 73840000 | 230750000 | 119892973

## Calcul des limites
Calcul des limites (GWh) | [6 empty] | 2136.4974 |  |  |  | 2897.1419 |  |  |  | -7313.7727 |  |  |  | -1913.3548
[6 empty] | NS1 (amont) |  |  |  | NS2 (amont) |  |  |  | NS3 (aval) |  |  |  | NS4 (aval)
| Date | Année | Mois | Saison | Consos France (GWh/j) hors CCCG | Limite atteinte | Dépassement | Besoin | Valeur de la limite | Limite atteinte | Dépassement | Besoin | valeur de la limite | Limite atteinte | Dépassement | Besoin | valeur de la limite | Limite atteinte | Dépassement | Besoin | valeur de la limite | Au moins une limite atteinte | Limite global | Dépassement maximal | Mois | Marge minimum | Marge d'injection
| 2012-01-01 | 2012 | 1 | hiver | 1463.0854 | NON | 0 | 794.6665 | 889.4904 | NON | 0 | 1274.1618 | 1574.1361 | NON | 0 | 16.2819 | -213.5038 | NON | 0 | -87.4499 | -222.199 | NON | 0 | 0 | 1 | 94.8239 | 1217.8081
| 2012-01-02 | 2012 | 1 | hiver | 1895.4014 | NON | 0 | 811.7604 | 974.0033 | NON | 0 | 1468.8202 | 1730.1599 | NON | 0 | 120.8767 | -10.8896 | NON | 0 | -76.5971 | -163.69 | NON | 0 | 0 | 1 | 87.0929 | 1409.8568
| 2012-01-03 | 2012 | 1 | hiver | 1982.1326 | NON | 0 | 825.8597 | 990.9583 | NON | 0 | 1498.6448 | 1761.4614 | NON | 0 | 225.6613 | 29.7589 | NON | 0 | -11.6708 | -151.952 | NON | 0 | 0 | 1 | 140.2811 | 1605.8986
| 2012-01-04 | 2012 | 1 | hiver | 2024.238 | NON | 0 | 818.8863 | 999.1894 | NON | 0 | 1623.3313 | 1776.6573 | NON | 0 | 187.5676 | 49.4925 | NON | 0 | -11.3298 | -146.2535 | NON | 0 | 0 | 1 | 134.9237 | 1541.6468
| 2012-01-05 | 2012 | 1 | hiver | 2043.216 | NON | 0 | 819.7205 | 1002.8994 | NON | 0 | 1615.1597 | 1783.5065 | NON | 0 | 211.5856 | 58.3869 | NON | 0 | -16.4497 | -143.6851 | NON | 0 | 0 | 1 | 127.2354 | 1568.4114
| 2012-01-06 | 2012 | 1 | hiver | 2107.416 | NON | 0 | 859.7522 | 1015.163 | NON | 0 | 1634.3977 | 1806.0546 | NON | 0 | 285.3641 | 88.8689 | NON | 0 | 29.9934 | -134.9998 | NON | 0 | 0 | 1 | 155.4108 | 1753.6063
| 2012-01-07 | 2012 | 1 | hiver | 1857.5619 | NON | 0 | 814.424 | 966.6061 | NON | 0 | 1553.2452 | 1716.5035 | NON | 0 | 214.8859 | -28.6239 | NON | 0 | 18.4613 | -168.8112 | NON | 0 | 0 | 1 | 152.1821 | 1534.6399
| 2012-01-08 | 2012 | 1 | hiver | 1842.6294 | NON | 0 | 804.8659 | 963.687 | NON | 0 | 1540.0897 | 1711.1144 | NON | 0 | 188.1588 | -35.6223 | NON | 0 | 15.0082 | -170.8321 | NON | 0 | 0 | 1 | 158.821 | 1502.6861
| 2012-01-09 | 2012 | 1 | hiver | 2000.7438 | NON | 0 | 791.3076 | 994.5965 | NON | 0 | 1562.924 | 1768.1782 | NON | 0 | 287.822 | 38.4814 | NON | 0 | 38.7181 | -149.4332 | NON | 0 | 0 | 1 | 188.1513 | 1615.9146
| 2012-01-10 | 2012 | 1 | hiver | 1985.169 | NON | 0 | 777.9163 | 991.5518 | NON | 0 | 1533.3754 | 1762.5572 | NON | 0 | 316.2595 | 31.182 | NON | 0 | 45.9383 | -151.541 | NON | 0 | 0 | 1 | 197.4793 | 1577.8396
| 2012-01-11 | 2012 | 1 | hiver | 2050.6378 | NON | 0 | 820.5235 | 1004.3502 | NON | 0 | 1610.9116 | 1786.1851 | NON | 0 | 312.9263 | 61.8653 | NON | 0 | 55.5079 | -142.6806 | NON | 0 | 0 | 1 | 175.2735 | 1640.0799
| 2012-01-12 | 2012 | 1 | hiver | 2149.4563 | NON | 0 | 818.2259 | 1021.7558 | NON | 0 | 1583.4336 | 1817.702 | NON | 0 | 326.7538 | 110.801 | NON | 0 | 80.0925 | -129.33 | NON | 0 | 0 | 1 | 203.5299 | 1687.4228
| 2012-01-13 | 2012 | 1 | hiver | 2209.2874 | NON | 0 | 814.7131 | 1031.1386 | NON | 0 | 1582.6117 | 1834.2783 | NON | 0 | 356.5259 | 142.0146 | NON | 0 | 73.535 | -121.2608 | NON | 0 | 0 | 1 | 194.7958 | 1714.0214
| 2012-01-14 | 2012 | 1 | hiver | 2254.5689 | NON | 0 | 821.0891 | 1038.2398 | NON | 0 | 1531.379 | 1846.8236 | NON | 0 | 428.9855 | 165.6376 | NON | 0 | 81.8456 | -115.1538 | NON | 0 | 0 | 1 | 196.9994 | 1851.3552
| 2012-01-15 | 2012 | 1 | hiver | 2353.4518 | NON | 0 | 856.4897 | 1053.7468 | NON | 0 | 1604.812 | 1874.2193 | NON | 0 | 434.7635 | 217.2242 | NON | 0 | 82.782 | -101.8178 | NON | 0 | 0 | 1 | 184.5998 | 1924.5898
| 2012-01-16 | 2012 | 1 | hiver | 2631.2734 | NON | 0 | 924.649 | 1097.3152 | NON | 0 | 1817.6192 | 1951.1902 | NON | 0 | 495.3537 | 362.162 | NON | 0 | 103.9338 | -64.3489 | NON | 0 | 0 | 1 | 133.1917 | 2249.9148
| 2012-01-17 | 2012 | 1 | hiver | 2653.401 | NON | 0 | 923.4882 | 1100.7853 | NON | 0 | 1782.9209 | 1957.3207 | NON | 0 | 475.7347 | 373.7058 | NON | 0 | 92.5681 | -61.3646 | NON | 0 | 0 | 1 | 102.0289 | 2286.1109
| 2012-01-18 | 2012 | 1 | hiver | 2469.6415 | NON | 0 | 885.0785 | 1071.9678 | NON | 0 | 1631.5293 | 1906.4098 | NON | 0 | 463.5072 | 277.8397 | NON | 0 | 90.7849 | -86.1477 | NON | 0 | 0 | 1 | 176.9326 | 2127.5818
| 2012-01-19 | 2012 | 1 | hiver | 2101.7239 | NON | 0 | 836.4321 | 1014.2703 | NON | 0 | 1555.6381 | 1804.4776 | NON | 0 | 287.3983 | 85.8993 | NON | 0 | 58.6272 | -135.7675 | NON | 0 | 0 | 1 | 177.8382 | 1784.74
| 2012-01-20 | 2012 | 1 | hiver | 2030.9113 | NON | 0 | 827.3876 | 1000.4939 | NON | 0 | 1507.3373 | 1779.0657 | NON | 0 | 281.0937 | 52.6201 | NON | 0 | 21.7684 | -145.3503 | NON | 0 | 0 | 1 | 167.1187 | 1658.4694
| 2012-01-21 | 2012 | 1 | hiver | 1758.9176 | NON | 0 | 850.0685 | 947.3222 | NON | 0 | 1411.8557 | 1680.9026 | NON | 0 | 174.1043 | -74.8557 | NON | 0 | 3.7363 | -182.1615 | NON | 0 | 0 | 1 | 97.2537 | 1555.8125
| 2012-01-22 | 2012 | 1 | hiver | 1759.1849 | NON | 0 | 859.2875 | 947.3745 | NON | 0 | 1471.8072 | 1680.9991 | NON | 0 | 120.9158 | -74.7304 | NON | 0 | -17.9378 | -182.1253 | NON | 0 | 0 | 1 | 88.0869 | 1520.1862
| 2012-01-23 | 2012 | 1 | hiver | 1994.0464 | NON | 0 | 854.6314 | 993.2873 | NON | 0 | 1541.3065 | 1765.7611 | NON | 0 | 274.4411 | 35.3425 | NON | 0 | 37.1637 | -150.3396 | NON | 0 | 0 | 1 | 138.6559 | 1719.8168
| 2012-01-24 | 2012 | 1 | hiver | 2062.9829 | NON | 0 | 926.1782 | 1006.7636 | NON | 0 | 1575.4427 | 1790.6405 | NON | 0 | 257.3814 | 67.6512 | NON | 0 | 36.6994 | -141.0098 | NON | 0 | 0 | 1 | 80.5854 | 1809.7317
| 2012-01-25 | 2012 | 1 | hiver | 1970.7519 | NON | 0 | 819.5766 | 988.7335 | NON | 0 | 1470.1291 | 1757.3541 | NON | 0 | 325.0074 | 24.4251 | NON | 0 | 31.9077 | -153.4922 | NON | 0 | 0 | 1 | 169.1568 | 1920.8057
| 2012-01-26 | 2012 | 1 | hiver | 2041.4008 | NON | 0 | 925.0558 | 1002.5445 | NON | 0 | 1590.848 | 1782.8514 | NON | 0 | 226.87 | 57.5362 | NON | 0 | 14.7914 | -143.9307 | NON | 0 | 0 | 1 | 77.4887 | 1799.55
| 2012-01-27 | 2012 | 1 | hiver | 2111.0137 | NON | 0 | 907.0066 | 1015.7272 | NON | 0 | 1537.0942 | 1807.0514 | NON | 0 | 356.9041 | 90.7458 | NON | 0 | 38.3146 | -134.5146 | NON | 0 | 0 | 1 | 108.7206 | 1926.8796
| 2012-01-28 | 2012 | 1 | hiver | 2096.578 | NON | 0 | 903.5018 | 1013.331 | NON | 0 | 1549.1481 | 1802.765 | NON | 0 | 375.6178 | 83.3962 | NON | 0 | 36.2987 | -136.4631 | NON | 0 | 0 | 1 | 109.8292 | 1935.7375
| 2012-01-29 | 2012 | 1 | hiver | 2307.3444 | NON | 0 | 926.2864 | 1046.5161 | NON | 0 | 1629.3909 | 1861.4451 | NON | 0 | 416.3951 | 193.1702 | NON | 0 | 59.4435 | -108.0361 | NON | 0 | 0 | 1 | 120.2298 | 2033.2679
| 2012-01-30 | 2012 | 1 | hiver | 2638.5133 | NON | 0 | 924.8719 | 1098.4506 | NON | 0 | 1754.9883 | 1953.196 | NON | 0 | 501.9062 | 365.939 | NON | 0 | 122.1506 | -63.3725 | NON | 0 | 0 | 1 | 135.9673 | 2274.3631
| 2012-01-31 | 2012 | 1 | hiver | 2788.5529 | NON | 0 | 862.7979 | 1121.9801 | NON | 0 | 1813.6807 | 1994.7648 | NON | 0 | 518.6287 | 444.2137 | NON | 0 | 142.3114 | -43.1371 | NON | 0 | 0 | 1 | 74.415 | 2525.1797
| 2012-02-01 | 2012 | 2 | hiver | 3065.0858 | NON | 0 | 732.0282 | 1165.714 | NON | 0 | 1686.7305 | 2071.6438 | NON | 0 | 610.1032 | 587.0135 | NON | 0 | 225.7623 | -5.3196 | NON | 0 | 0 | 2 | 23.0897 | 2845.3854
| 2012-02-02 | 2012 | 2 | hiver | 3291.5887 | NON | 0 | 810.3736 | 1210.9319 | NON | 0 | 1774.3442 | 2141.3916 | OUI | -12.8869 | 653.6273 | 666.5142 | NON | 0 | 255.8247 | 39.0116 | OUI | 1 | 12.8869 | 2 | 0 | 2904.0615
| 2012-02-03 | 2012 | 2 | hiver | 3325.371 | NON | 0 | 827.0977 | 1217.676 | NON | 0 | 1811.9866 | 2151.7943 | NON | 0 | 712.1472 | 678.3715 | NON | 0 | 296.7763 | 45.6235 | NON | 0 | 0 | 2 | 33.7758 | 3028.4999
| 2012-02-04 | 2012 | 2 | hiver | 3158.9108 | NON | 0 | 911.6097 | 1184.4447 | NON | 0 | 1933.3892 | 2100.5357 | NON | 0 | 648.1921 | 619.9453 | NON | 0 | 250.333 | 13.0439 | NON | 0 | 0 | 2 | 28.2467 | 2775.6152
| 2012-02-05 | 2012 | 2 | hiver | 3143.7883 | NON | 0 | 612.8239 | 1181.4258 | NON | 0 | 1822.7049 | 2095.879 | NON | 0 | 809.0618 | 614.6375 | NON | 0 | 224.9174 | 10.0841 | NON | 0 | 0 | 2 | 194.4243 | 2722.7576
| 2012-02-06 | 2012 | 2 | hiver | 3288.111 | NON | 0 | 812.8013 | 1210.2376 | NON | 0 | 1976.8901 | 2140.3207 | NON | 0 | 675.2292 | 665.2935 | NON | 0 | 245.2677 | 38.331 | NON | 0 | 0 | 2 | 9.9357 | 2769.3621
| 2012-02-07 | 2012 | 2 | hiver | 3486.5606 | NON | 0 | 799.2941 | 1249.855 | NON | 0 | 2022.3929 | 2201.4299 | NON | 0 | 749.303 | 734.9477 | NON | 0 | 239.124 | 77.1716 | NON | 0 | 0 | 2 | 14.3553 | 2741.511
| 2012-02-08 | 2012 | 2 | hiver | 3489.5863 | NON | 0 | 810.7192 | 1250.459 | NON | 0 | 1998.9803 | 2202.3617 | NON | 0 | 903.3487 | 736.0097 | NON | 0 | 227.2182 | 77.7638 | NON | 0 | 0 | 2 | 149.4544 | 2641.2803
| 2012-02-09 | 2012 | 2 | hiver | 3375.5346 | NON | 0 | 816.7391 | 1227.6904 | NON | 0 | 2057.4836 | 2167.2413 | NON | 0 | 781.1102 | 695.9785 | NON | 0 | 236.8754 | 55.4415 | NON | 0 | 0 | 2 | 85.1317 | 2767.5337
| 2012-02-10 | 2012 | 2 | hiver | 3328.5744 | NON | 0 | 823.8971 | 1218.3155 | NON | 0 | 2072.6308 | 2152.7807 | NON | 0 | 766.3799 | 679.4958 | NON | 0 | 231.2844 | 46.2505 | NON | 0 | 0 | 2 | 80.1499 | 2753.5041
| 2012-02-11 | 2012 | 2 | hiver | 3276.5391 | NON | 0 | 822.8201 | 1207.9274 | NON | 0 | 2040.1402 | 2136.7573 | NON | 0 | 702.2855 | 661.2319 | NON | 0 | 230.1168 | 36.0661 | NON | 0 | 0 | 2 | 41.0536 | 2744.6492
| 2012-02-12 | 2012 | 2 | hiver | 3123.7952 | NON | 0 | 829.9571 | 1177.4344 | NON | 0 | 1979.5036 | 2089.7224 | NON | 0 | 698.729 | 607.62 | NON | 0 | 219.3982 | 6.171 | NON | 0 | 0 | 2 | 91.109 | 2624.6644
| 2012-02-13 | 2012 | 2 | hiver | 2964.5018 | NON | 0 | 796.5474 | 1149.5727 | NON | 0 | 1914.3938 | 2043.5117 | NON | 0 | 639.594 | 536.0051 | NON | 0 | 199.0837 | -19.4075 | NON | 0 | 0 | 2 | 103.5888 | 2527.553
| 2012-02-14 | 2012 | 2 | hiver | 2690.7395 | NON | 0 | 821.1451 | 1106.6408 | NON | 0 | 1914.626 | 1967.6654 | NON | 0 | 527.6765 | 393.1851 | NON | 0 | 121.1646 | -56.3289 | NON | 0 | 0 | 2 | 53.0394 | 2360.1918
| 2012-02-15 | 2012 | 2 | hiver | 2478.8423 | NON | 0 | 799.7145 | 1073.4107 | NON | 0 | 1734.5139 | 1908.9589 | NON | 0 | 462.9593 | 282.6396 | NON | 0 | 85.1384 | -84.9068 | NON | 0 | 0 | 2 | 170.0452 | 2245.6384
| 2012-02-16 | 2012 | 2 | hiver | 2336.6254 | NON | 0 | 791.4544 | 1051.108 | NON | 0 | 1697.0965 | 1869.5575 | NON | 0 | 413.8311 | 208.446 | NON | 0 | 63.6703 | -104.0871 | NON | 0 | 0 | 2 | 167.7574 | 2094.8782
| 2012-02-17 | 2012 | 2 | hiver | 2200.3783 | NON | 0 | 825.5641 | 1029.7415 | NON | 0 | 1646.2473 | 1831.81 | NON | 0 | 386.9808 | 137.3667 | NON | 0 | 44.2027 | -122.4623 | NON | 0 | 0 | 2 | 166.665 | 1983.6835
| 2012-02-18 | 2012 | 2 | hiver | 2000.9766 | NON | 0 | 862.0776 | 994.642 | NON | 0 | 1652.6111 | 1768.2622 | NON | 0 | 259.7834 | 38.5905 | NON | 0 | 21.6361 | -149.4017 | NON | 0 | 0 | 2 | 115.6512 | 1748.5877
| 2012-02-19 | 2012 | 2 | hiver | 2185.6609 | NON | 0 | 905.2681 | 1027.4335 | NON | 0 | 1682.8146 | 1827.7325 | NON | 0 | 329.6311 | 129.6887 | NON | 0 | 22.2711 | -124.4472 | NON | 0 | 0 | 2 | 122.1654 | 1846.5497
| 2012-02-20 | 2012 | 2 | hiver | 2511.9668 | NON | 0 | 912.8927 | 1078.6053 | NON | 0 | 1854.1685 | 1918.1361 | NON | 0 | 405.1055 | 299.9205 | NON | 0 | 45.9333 | -80.4394 | NON | 0 | 0 | 2 | 63.9677 | 2126.017
| 2012-02-21 | 2012 | 2 | hiver | 2493.8573 | NON | 0 | 913.772 | 1075.7654 | NON | 0 | 1825.0609 | 1913.1189 | NON | 0 | 439.9624 | 290.4729 | NON | 0 | 82.6134 | -82.8818 | NON | 0 | 0 | 2 | 88.058 | 2101.1915
| 2012-02-22 | 2012 | 2 | hiver | 2357.455 | NON | 0 | 905.0397 | 1054.3745 | NON | 0 | 1791.4816 | 1875.3284 | NON | 0 | 393.1569 | 219.3127 | NON | 0 | 51.9392 | -101.2779 | NON | 0 | 0 | 2 | 83.8468 | 1967.7757
| 2012-02-23 | 2012 | 2 | hiver | 2099.1633 | NON | 0 | 892.3411 | 1013.8364 | NON | 0 | 1662.0073 | 1803.698 | NON | 0 | 293.8185 | 84.6079 | NON | 0 | -1.5268 | -136.1132 | NON | 0 | 0 | 2 | 121.4954 | 1748.9956
| 2012-02-24 | 2012 | 2 | hiver | 1864.4503 | NON | 0 | 883.5696 | 967.9527 | NON | 0 | 1524.1572 | 1718.9896 | NON | 0 | 245.4396 | -25.3955 | NON | 0 | -37.2343 | -167.8789 | NON | 0 | 0 | 2 | 84.3831 | 1629.1856
| 2012-02-25 | 2012 | 2 | hiver | 1708.1176 | NON | 0 | 859.6668 | 937.3914 | NON | 0 | 1438.6884 | 1662.5687 | NON | 0 | 173.7975 | -98.6642 | NON | 0 | -56.119 | -189.0367 | NON | 0 | 0 | 2 | 77.7246 | 1599.2537
| 2012-02-26 | 2012 | 2 | hiver | 1801.9819 | NON | 0 | 884.4831 | 955.7408 | NON | 0 | 1503.5675 | 1696.4446 | NON | 0 | 196.6172 | -54.6726 | NON | 0 | -64.4184 | -176.3333 | NON | 0 | 0 | 2 | 71.2578 | 1618.7403
| 2012-02-27 | 2012 | 2 | hiver | 2002.2804 | NON | 0 | 884.9684 | 994.8969 | NON | 0 | 1552.6368 | 1768.7328 | NON | 0 | 279.1576 | 39.2016 | NON | 0 | -35.8487 | -149.2252 | NON | 0 | 0 | 2 | 109.9285 | 1725.462
| 2012-02-28 | 2012 | 2 | hiver | 1896.4782 | NON | 0 | 854.5699 | 974.2138 | NON | 0 | 1488.4746 | 1730.5485 | NON | 0 | 217.4545 | -10.3849 | NON | 0 | -38.2839 | -163.5443 | NON | 0 | 0 | 2 | 119.6439 | 1632.1723
| 2012-02-29 | 2012 | 2 | hiver | 1760.6655 | NON | 0 | 826.0528 | 947.6639 | NON | 0 | 1440.0552 | 1681.5334 | NON | 0 | 168.026 | -74.0365 | NON | 0 | -54.4002 | -181.925 | NON | 0 | 0 | 2 | 121.6111 | 1495.126
| 2012-03-01 | 2012 | 3 | hiver | 1721.342 | NON | 0 | 897.4574 | 939.9766 | NON | 0 | 1502.1196 | 1667.3415 | NON | 0 | 98.213 | -92.4663 | NON | 0 | -86.4624 | -187.2469 | NON | 0 | 0 | 3 | 42.5192 | 1514.4071
| 2012-03-02 | 2012 | 3 | hiver | 1678.2634 | NON | 0 | 896.3176 | 931.5553 | NON | 0 | 1529.1128 | 1651.7943 | NON | 0 | 46.461 | -112.656 | NON | 0 | -98.21 | -193.0771 | NON | 0 | 0 | 3 | 35.2377 | 1467.7892
| 2012-03-03 | 2012 | 3 | hiver | 1559.8786 | NON | 0 | 867.7198 | 908.4124 | NON | 0 | 1501.71 | 1609.069 | NON | 0 | -25.7998 | -168.1396 | NON | 0 | -104.5089 | -209.0991 | NON | 0 | 0 | 3 | 40.6925 | 1332.5258
| 2012-03-04 | 2012 | 3 | hiver | 1691.8103 | NON | 0 | 893.6702 | 934.2035 | NON | 0 | 1519.5655 | 1656.6834 | NON | 0 | 34.0556 | -106.307 | NON | 0 | -93.8067 | -191.2437 | NON | 0 | 0 | 3 | 40.5333 | 1450.7597
| 2012-03-05 | 2012 | 3 | hiver | 2135.6566 | NON | 0 | 829.9422 | 1019.5917 | NON | 0 | 1631.0438 | 1813.8787 | NON | 0 | 230.1258 | 103.6018 | NON | 0 | -47.6331 | -131.1911 | NON | 0 | 0 | 3 | 83.558 | 1910.2001
| 2012-03-06 | 2012 | 3 | hiver | 2184.7512 | NON | 0 | 837.016 | 1027.2908 | NON | 0 | 1645.154 | 1827.4805 | NON | 0 | 306.9398 | 129.2142 | NON | 0 | -34.6454 | -124.5699 | NON | 0 | 0 | 3 | 89.9245 | 2054.7954
| 2012-03-07 | 2012 | 3 | hiver | 2182.4629 | NON | 0 | 827.2834 | 1026.932 | NON | 0 | 1622.8324 | 1826.8465 | NON | 0 | 272.5253 | 128.0204 | NON | 0 | -49.9606 | -124.8785 | NON | 0 | 0 | 3 | 74.9179 | 1969.0635
| 2012-03-08 | 2012 | 3 | hiver | 2099.1519 | NON | 0 | 886.8429 | 1013.8342 | NON | 0 | 1647.9627 | 1803.6939 | NON | 0 | 248.3691 | 84.6025 | NON | 0 | -52.0105 | -136.1148 | NON | 0 | 0 | 3 | 84.1043 | 1910.8703
| 2012-03-09 | 2012 | 3 | hiver | 1933.1685 | NON | 0 | 909.8464 | 981.3863 | NON | 0 | 1644.5597 | 1743.7901 | NON | 0 | 185.0359 | 6.8108 | NON | 0 | -64.633 | -158.5787 | NON | 0 | 0 | 3 | 71.54 | 1771.6559
| 2012-03-10 | 2012 | 3 | hiver | 1652.9536 | NON | 0 | 899.8778 | 926.6075 | NON | 0 | 1605.1675 | 1642.6599 | NON | 0 | 43.1914 | -124.518 | NON | 0 | -90.725 | -196.5025 | NON | 0 | 0 | 3 | 26.7297 | 1485.5632
| 2012-03-11 | 2012 | 3 | hiver | 1590.7285 | NON | 0 | 893.7699 | 914.4432 | NON | 0 | 1605.832 | 1620.2028 | NON | 0 | -23.8081 | -153.6811 | NON | 0 | -94.6109 | -204.924 | NON | 0 | 0 | 3 | 14.3708 | 1400.9045
| 2012-03-12 | 2012 | 3 | hiver | 1634.1655 | NON | 0 | 897.5261 | 922.9346 | OUI | 3.7084 | 1639.5877 | 1635.8793 | NON | 0 | 53.1059 | -133.3234 | NON | 0 | -126.4535 | -199.0453 | OUI | 1 | 3.7084 | 3 | 0 | 1481.8407
| 2012-03-13 | 2012 | 3 | hiver | 1631.1636 | NON | 0 | 847.9301 | 922.3478 | NON | 0 | 1540.6794 | 1634.7959 | NON | 0 | -48.357 | -134.7304 | NON | 0 | -142.9297 | -199.4515 | NON | 0 | 0 | 3 | 56.5218 | 1301.9604
| 2012-03-14 | 2012 | 3 | hiver | 1602.5247 | NON | 0 | 883.6466 | 916.7492 | NON | 0 | 1514.669 | 1624.4601 | NON | 0 | -63.9142 | -148.1526 | NON | 0 | -162.4644 | -203.3275 | NON | 0 | 0 | 3 | 33.1026 | 1364.3765
| 2012-03-15 | 2012 | 3 | hiver | 1473.6948 | NON | 0 | 864.709 | 891.5644 | NON | 0 | 1513.2019 | 1577.965 | NON | 0 | -103.7832 | -208.5315 | NON | 0 | -173.0674 | -220.7631 | NON | 0 | 0 | 3 | 26.8554 | 1263.8721
| 2012-03-16 | 2012 | 3 | hiver | 1373.8918 | NON | 0 | 838.7587 | 872.054 | NON | 0 | 1468.1303 | 1541.9459 | NON | 0 | -185.1264 | -255.3064 | NON | 0 | -178.2213 | -234.2703 | NON | 0 | 0 | 3 | 33.2953 | 1091.8831
| 2012-03-17 | 2012 | 3 | hiver | 1367.1811 | NON | 0 | 827.1772 | 870.7422 | NON | 0 | 1397.0789 | 1539.524 | NON | 0 | -182.7825 | -258.4515 | NON | 0 | -186.6502 | -235.1785 | NON | 0 | 0 | 3 | 43.565 | 1071.2371
| 2012-03-18 | 2012 | 3 | hiver | 1581.6733 | NON | 0 | 894.4804 | 912.673 | NON | 0 | 1536.6602 | 1616.9347 | NON | 0 | -102.1556 | -157.925 | NON | 0 | -157.8996 | -206.1495 | NON | 0 | 0 | 3 | 18.1926 | 1300.694
| 2012-03-19 | 2012 | 3 | hiver | 1846.9798 | NON | 0 | 872.8677 | 964.5374 | NON | 0 | 1643.3873 | 1712.6844 | NON | 0 | 74.4905 | -33.5834 | NON | 0 | -135.0064 | -170.2433 | NON | 0 | 0 | 3 | 35.2369 | 1697.4801
| 2012-03-20 | 2012 | 3 | hiver | 1780.2228 | NON | 0 | 908.8008 | 951.4872 | NON | 0 | 1667.6102 | 1688.5917 | NON | 0 | 22.4803 | -64.8705 | NON | 0 | -136.4717 | -179.2781 | NON | 0 | 0 | 3 | 20.9815 | 1590.281
| 2012-03-21 | 2012 | 3 | hiver | 1619.9458 | NON | 0 | 889.3091 | 920.1548 | NON | 0 | 1544.9187 | 1630.7474 | NON | 0 | 2.1528 | -139.9878 | NON | 0 | -143.4122 | -200.9697 | NON | 0 | 0 | 3 | 30.8457 | 1407.2777
| 2012-03-22 | 2012 | 3 | hiver | 1437.2392 | NON | 0 | 828.3651 | 884.4377 | NON | 0 | 1469.5074 | 1564.8081 | NON | 0 | -78.7503 | -225.6172 | NON | 0 | -160.7081 | -225.697 | NON | 0 | 0 | 3 | 56.0726 | 1187.9334
| 2012-03-23 | 2012 | 3 | hiver | 1300.9947 | NON | 0 | 835.3741 | 857.9306 | NON | 0 | 1398.6739 | 1515.5195 | NON | 0 | -122.5076 | -289.3643 | NON | 0 | -178.5517 | -244.137 | NON | 0 | 0 | 3 | 22.5565 | 1138.905
| 2012-03-24 | 2012 | 3 | hiver | 1071.3913 | NON | 0 | 807.143 | 842.0822 | NON | 0 | 1267.4469 | 1405.7694 | NON | 0 | -203.0265 | -372.5683 | NON | 0 | -241.2149 | -275.4376 | NON | 0 | 0 | 3 | 34.2227 | 1027.2308
| 2012-03-25 | 2012 | 3 | hiver | 1100.3273 | NON | 0 | 815.9424 | 844.0795 | NON | 0 | 1299.7413 | 1419.6008 | NON | 0 | -226.4722 | -362.0824 | NON | 0 | -246.9054 | -271.4929 | NON | 0 | 0 | 3 | 24.5876 | 1019.4496
| 2012-03-26 | 2012 | 3 | hiver | 1195.9433 | NON | 0 | 787.1491 | 850.6794 | NON | 0 | 1301.2038 | 1465.3051 | NON | 0 | -135.8081 | -327.433 | NON | 0 | -220.1466 | -258.4581 | NON | 0 | 0 | 3 | 38.3115 | 1172.2816
| 2012-03-27 | 2012 | 3 | hiver | 1184.1461 | NON | 0 | 821.8423 | 849.8651 | NON | 0 | 1381.9808 | 1459.6661 | NON | 0 | -250.4541 | -331.708 | NON | 0 | -282.0534 | -260.0664 | NON | 0 | 0 | 3 | 0 | 1082.7518
| 2012-03-28 | 2012 | 3 | hiver | 1154.3984 | NON | 0 | 789.6703 | 847.8118 | NON | 0 | 1364.4095 | 1445.4467 | NON | 0 | -257.6138 | -342.4881 | NON | 0 | -295.5263 | -264.1217 | NON | 0 | 0 | 3 | 0 | 1101.2395
| 2012-03-29 | 2012 | 3 | hiver | 1154.5781 | NON | 0 | 708.4284 | 847.8242 | NON | 0 | 1299.6997 | 1445.5326 | NON | 0 | -213.1179 | -342.423 | NON | 0 | -303.1049 | -264.0972 | NON | 0 | 0 | 3 | 0 | 1166.2959
| 2012-03-30 | 2012 | 3 | hiver | 1163.6799 | NON | 0 | 732.5549 | 848.4525 | NON | 0 | 1302.5174 | 1449.8832 | NON | 0 | -243.68 | -339.1246 | NON | 0 | -320.7609 | -262.8564 | NON | 0 | 0 | 3 | 0 | 1114.8881
| 2012-03-31 | 2012 | 3 | hiver | 1175.1846 | NON | 0 | 790.6639 | 849.2466 | NON | 0 | 1340.9525 | 1455.3825 | NON | 0 | -329.1426 | -334.9555 | NON | 0 | -343.6711 | -261.288 | NON | 0 | 0 | 3 | 0 | 1011.8277
| 2012-04-01 | 2012 | 4 | été | 1191.2554 | NON | 0 | 841.2875 | 850.3558 | NON | 0 | 1360.7309 | 1463.0643 | NON | 0 | -279.8874 | -329.1318 | NON | 0 | -271.2231 | -259.0972 | NON | 0 | 0 | 4 | 0 | 882.5411
| 2012-04-02 | 2012 | 4 | été | 1244.0383 | NON | 0 | 771.3441 | 853.9992 | NON | 0 | 1482.5017 | 1488.2944 | NON | 0 | -294.2952 | -310.0042 | NON | 0 | -262.9665 | -251.9016 | NON | 0 | 0 | 4 | 0 | 880.5673
| 2012-04-03 | 2012 | 4 | été | 1217.7848 | NON | 0 | 790.0698 | 852.187 | NON | 0 | 1486.5568 | 1475.7453 | NON | 0 | -369.8712 | -319.518 | NON | 0 | -247.9507 | -255.4806 | NON | 0 | 0 | 4 | 0 | 770.2599
| 2012-04-04 | 2012 | 4 | été | 1309.2265 | NON | 0 | 783.3988 | 859.4127 | NON | 0 | 1462.3079 | 1518.6081 | NON | 0 | -283.1176 | -285.6131 | NON | 0 | -227.6963 | -243.022 | NON | 0 | 0 | 4 | 2.4955 | 887.1579
| 2012-04-05 | 2012 | 4 | été | 1343.3778 | NON | 0 | 783.9732 | 866.0889 | NON | 0 | 1344.6836 | 1530.9333 | NON | 0 | -193.7366 | -269.6074 | NON | 0 | -84.1026 | -238.4 | NON | 0 | 0 | 4 | 75.8708 | 867.7291
| 2012-04-06 | 2012 | 4 | été | 1277.8823 | NON | 0 | 792.9906 | 856.3353 | NON | 0 | 1464.1705 | 1504.4718 | NON | 0 | -333.5642 | -297.7398 | NON | 0 | -227.7164 | -247.2878 | NON | 0 | 0 | 4 | 0 | 846.4965
| 2012-04-07 | 2012 | 4 | été | 1236.5188 | NON | 0 | 836.5629 | 853.4802 | NON | 0 | 1383.4269 | 1484.7001 | NON | 0 | -272.7714 | -312.7292 | NON | 0 | -191.7581 | -252.9267 | NON | 0 | 0 | 4 | 16.9172 | 874.7016
| 2012-04-08 | 2012 | 4 | été | 1238.5041 | NON | 0 | 840.115 | 853.6172 | NON | 0 | 1384.0199 | 1485.6491 | NON | 0 | -260.3933 | -312.0097 | NON | 0 | -183.7035 | -252.656 | NON | 0 | 0 | 4 | 13.5022 | 886.776
| 2012-04-09 | 2012 | 4 | été | 1240.1498 | NON | 0 | 825.5541 | 853.7308 | NON | 0 | 1370.8204 | 1486.4357 | NON | 0 | -297.128 | -311.4134 | NON | 0 | -225.3893 | -252.4317 | NON | 0 | 0 | 4 | 14.2853 | 820.0579
| 2012-04-10 | 2012 | 4 | été | 1412.055 | NON | 0 | 848.6043 | 879.5145 | NON | 0 | 1465.946 | 1555.7191 | NON | 0 | -291.7408 | -237.4203 | NON | 0 | -202.983 | -229.1053 | NON | 0 | 0 | 4 | 0 | 939.6554
| 2012-04-11 | 2012 | 4 | été | 1426.0033 | NON | 0 | 839.3063 | 882.2412 | NON | 0 | 1523.8254 | 1560.7531 | NON | 0 | -245.2179 | -230.8832 | NON | 0 | -192.767 | -227.2176 | NON | 0 | 0 | 4 | 0 | 1007.1673
| 2012-04-12 | 2012 | 4 | été | 1409.534 | NON | 0 | 820.0605 | 879.0217 | NON | 0 | 1418.8169 | 1554.8093 | NON | 0 | -155.2789 | -238.6019 | NON | 0 | -126.6807 | -229.4465 | NON | 0 | 0 | 4 | 58.9611 | 1107.9817
| 2012-04-13 | 2012 | 4 | été | 1354.6879 | NON | 0 | 820.8228 | 868.2999 | NON | 0 | 1393.2363 | 1535.0152 | NON | 0 | -177.6086 | -264.3067 | NON | 0 | -130.576 | -236.8693 | NON | 0 | 0 | 4 | 47.477 | 1067.4189
| 2012-04-14 | 2012 | 4 | été | 1264.2708 | NON | 0 | 834.8402 | 855.3957 | NON | 0 | 1414.286 | 1497.9655 | NON | 0 | -227.6785 | -302.6724 | NON | 0 | -162.6407 | -249.1434 | NON | 0 | 0 | 4 | 20.5556 | 952.5699
| 2012-04-15 | 2012 | 4 | été | 1439.7255 | NON | 0 | 833.9675 | 884.9238 | NON | 0 | 1435.5211 | 1565.7054 | NON | 0 | -200.1588 | -224.452 | NON | 0 | -144.3344 | -225.3605 | NON | 0 | 0 | 4 | 24.2932 | 1012.3865
| 2012-04-16 | 2012 | 4 | été | 1685.8386 | NON | 0 | 682.9315 | 933.0361 | NON | 0 | 1307.0007 | 1654.5282 | NON | 0 | 42.1224 | -109.1057 | NON | 0 | 7.9092 | -192.0519 | NON | 0 | 0 | 4 | 151.2282 | 1500.4782
| 2012-04-17 | 2012 | 4 | été | 1633.1144 | NON | 0 | 685.4301 | 922.7291 | NON | 0 | 1275.0098 | 1635.4999 | NON | 0 | 22.5424 | -133.8161 | NON | 0 | -40.731 | -199.1875 | NON | 0 | 0 | 4 | 156.3584 | 1468.9139
| 2012-04-18 | 2012 | 4 | été | 1551.7905 | NON | 0 | 652.6888 | 906.8312 | NON | 0 | 1253.2414 | 1606.1499 | NON | 0 | -1.7308 | -171.9303 | NON | 0 | -51.8757 | -210.1938 | NON | 0 | 0 | 4 | 158.3181 | 1438.3169
| 2012-04-19 | 2012 | 4 | été | 1473.7342 | NON | 0 | 704.0146 | 891.5721 | NON | 0 | 1301.2974 | 1577.9792 | NON | 0 | -25.3947 | -208.5131 | NON | 0 | -38.3996 | -220.7578 | NON | 0 | 0 | 4 | 182.3581 | 1409.5342
| 2012-04-20 | 2012 | 4 | été | 1410.8775 | NON | 0 | 717.5861 | 879.2843 | NON | 0 | 1279.1654 | 1555.2941 | NON | 0 | -43.7476 | -237.9722 | NON | 0 | -58.9987 | -229.2647 | NON | 0 | 0 | 4 | 161.6983 | 1318.8904
| 2012-04-21 | 2012 | 4 | été | 1286.0173 | NON | 0 | 810.6473 | 856.8968 | NON | 0 | 1274.1034 | 1508.3603 | NON | 0 | -117.7355 | -294.7918 | NON | 0 | -83.6639 | -246.1788 | NON | 0 | 0 | 4 | 46.2494 | 1088.9778
| 2012-04-22 | 2012 | 4 | été | 1291.1692 | NON | 0 | 781.7874 | 857.2524 | NON | 0 | 1289.7126 | 1510.8229 | NON | 0 | -73.7338 | -292.9249 | NON | 0 | -47.7723 | -245.4765 | NON | 0 | 0 | 4 | 75.465 | 1084.842
| 2012-04-23 | 2012 | 4 | été | 1507.0063 | NON | 0 | 787.263 | 898.0764 | NON | 0 | 1384.0842 | 1589.9872 | NON | 0 | -33.6286 | -192.9193 | NON | 0 | -15.3905 | -216.2548 | NON | 0 | 0 | 4 | 110.8134 | 1250.9494
| 2012-04-24 | 2012 | 4 | été | 1479.6767 | NON | 0 | 869.8277 | 892.7338 | NON | 0 | 1440.7242 | 1580.1239 | NON | 0 | -94.6461 | -205.728 | NON | 0 | -42.0233 | -219.9535 | NON | 0 | 0 | 4 | 22.9061 | 1199.026
| 2012-04-25 | 2012 | 4 | été | 1424.9026 | NON | 0 | 815.5681 | 882.0261 | NON | 0 | 1458.359 | 1560.3558 | NON | 0 | -203.2229 | -231.399 | NON | 0 | -71.1925 | -227.3666 | NON | 0 | 0 | 4 | 28.1761 | 1002.5203
| 2012-04-26 | 2012 | 4 | été | 1260.757 | NON | 0 | 842.1263 | 855.1532 | NON | 0 | 1430.17 | 1496.2859 | NON | 0 | -250.8936 | -303.9457 | NON | 0 | -149.8588 | -249.6224 | NON | 0 | 0 | 4 | 13.0269 | 921.9646
| 2012-04-27 | 2012 | 4 | été | 1145.1479 | NON | 0 | 831.7976 | 847.1733 | NON | 0 | 1434.1123 | 1441.0249 | NON | 0 | -348.1523 | -345.8403 | NON | 0 | -149.4838 | -265.3828 | NON | 0 | 0 | 4 | 0 | 791.2024
| 2012-04-28 | 2012 | 4 | été | 986.9395 | NON | 0 | 778.9241 | 836.2529 | NON | 0 | 1387.3562 | 1365.4016 | NON | 0 | -439.7803 | -403.1721 | NON | 0 | -185.7 | -286.9504 | NON | 0 | 0 | 4 | 0 | 523.788
| 2012-04-29 | 2012 | 4 | été | 933.0521 | NON | 0 | 786.4948 | 832.5334 | NON | 0 | 1368.6769 | 1339.6435 | NON | 0 | -437.5987 | -422.6999 | NON | 0 | -181.9307 | -294.2966 | NON | 0 | 0 | 4 | 0 | 512.0514
| 2012-04-30 | 2012 | 4 | été | 967.1018 | NON | 0 | 821.6847 | 834.8836 | NON | 0 | 1376.5105 | 1355.9192 | NON | 0 | -354.4181 | -410.3609 | NON | 0 | -151.1489 | -289.6548 | NON | 0 | 0 | 4 | 0 | 742.6064
| 2012-05-01 | 2012 | 5 | été | 873.8638 | NON | 0 | 737.6849 | 828.4479 | NON | 0 | 1167.5452 | 1311.3517 | NON | 0 | -280.2464 | -444.1486 | NON | 0 | -200.091 | -302.3654 | NON | 0 | 0 | 5 | 90.763 | 832.9509
| 2012-05-02 | 2012 | 5 | été | 1059.2888 | NON | 0 | 812.2771 | 841.2469 | NON | 0 | 1261.9638 | 1399.9845 | NON | 0 | -320.3687 | -376.954 | NON | 0 | -212.3314 | -277.0875 | NON | 0 | 0 | 5 | 28.9698 | 879.3453
| 2012-05-03 | 2012 | 5 | été | 981.0624 | NON | 0 | 814.0898 | 835.8473 | NON | 0 | 1264.5429 | 1362.5924 | NON | 0 | -366.2878 | -405.3018 | NON | 0 | -202.624 | -287.7516 | NON | 0 | 0 | 5 | 21.7575 | 823.5952
| 2012-05-04 | 2012 | 5 | été | 933.74 | NON | 0 | 756.2083 | 832.5808 | NON | 0 | 1222.7798 | 1339.9724 | NON | 0 | -393.2402 | -422.4506 | NON | 0 | -202.06 | -294.2028 | NON | 0 | 0 | 5 | 29.2103 | 792.8208
| 2012-05-05 | 2012 | 5 | été | 909.8755 | NON | 0 | 713.7326 | 830.9336 | NON | 0 | 1158.7721 | 1328.5652 | NON | 0 | -396.9628 | -431.0986 | NON | 0 | -206.1399 | -297.4561 | NON | 0 | 0 | 5 | 34.1358 | 746.6045
| 2012-05-06 | 2012 | 5 | été | 953.6504 | NON | 0 | 696.8287 | 833.9552 | NON | 0 | 1165.6652 | 1349.4895 | NON | 0 | -352.7992 | -415.2354 | NON | 0 | -201.2784 | -291.4886 | NON | 0 | 0 | 5 | 62.4362 | 837.6113
| 2012-05-07 | 2012 | 5 | été | 915.2166 | NON | 0 | 684.0089 | 831.3023 | NON | 0 | 1152.51 | 1331.1182 | NON | 0 | -258.9541 | -429.1631 | NON | 0 | -191.7875 | -296.728 | NON | 0 | 0 | 5 | 104.9405 | 933.8516
| 2012-05-08 | 2012 | 5 | été | 813.5576 | NON | 0 | 679.7339 | 824.2852 | NON | 0 | 1117.4586 | 1282.5254 | NON | 0 | -346.0014 | -466.0024 | NON | 0 | -212.144 | -310.5866 | NON | 0 | 0 | 5 | 98.4426 | 793.226
| 2012-05-09 | 2012 | 5 | été | 816.6017 | NON | 0 | 707.961 | 824.4954 | NON | 0 | 1133.6988 | 1283.9805 | NON | 0 | -378.1629 | -464.8993 | NON | 0 | -212.2249 | -310.1716 | NON | 0 | 0 | 5 | 86.7363 | 732.5958
| 2012-05-10 | 2012 | 5 | été | 737.6562 | NON | 0 | 687.1422 | 819.0462 | NON | 0 | 1079.4293 | 1246.2446 | NON | 0 | -393.7471 | -493.5077 | NON | 0 | -210.4014 | -320.9338 | NON | 0 | 0 | 5 | 99.7606 | 685.5098
| 2012-05-11 | 2012 | 5 | été | 742.9158 | NON | 0 | 686.6925 | 819.4092 | NON | 0 | 1073.9306 | 1248.7587 | NON | 0 | -420.1368 | -491.6017 | NON | 0 | -223.467 | -320.2168 | NON | 0 | 0 | 5 | 71.4649 | 650.8331
| 2012-05-12 | 2012 | 5 | été | 726.916 | NON | 0 | 650.9482 | 818.3048 | NON | 0 | 1055.2654 | 1241.1109 | NON | 0 | -436.4602 | -497.3997 | NON | 0 | -236.1771 | -322.398 | NON | 0 | 0 | 5 | 60.9396 | 660.3469
| 2012-05-13 | 2012 | 5 | été | 768.4545 | NON | 0 | 668.1367 | 821.172 | NON | 0 | 1083.9421 | 1260.9662 | NON | 0 | -388.6341 | -482.347 | NON | 0 | -233.6286 | -316.7353 | NON | 0 | 0 | 5 | 83.1067 | 730.8585
| 2012-05-14 | 2012 | 5 | été | 852.1794 | NON | 0 | 701.1427 | 826.9511 | NON | 0 | 1130.3981 | 1300.9865 | NON | 0 | -336.7184 | -452.0066 | NON | 0 | -220.4687 | -305.3215 | NON | 0 | 0 | 5 | 84.8528 | 816.5127
| 2012-05-15 | 2012 | 5 | été | 993.1524 | NON | 0 | 718.165 | 836.6818 | NON | 0 | 1111.5229 | 1368.3714 | NON | 0 | -262.3367 | -400.9206 | NON | 0 | -196.4506 | -286.1035 | NON | 0 | 0 | 5 | 89.6529 | 936.9172
| 2012-05-16 | 2012 | 5 | été | 994.1393 | NON | 0 | 721.1927 | 836.7499 | NON | 0 | 1219.7445 | 1368.8431 | NON | 0 | -293.1008 | -400.563 | NON | 0 | -199.215 | -285.9689 | NON | 0 | 0 | 5 | 86.7539 | 928.2609
| 2012-05-17 | 2012 | 5 | été | 827.1731 | NON | 0 | 724.7257 | 825.2251 | NON | 0 | 1098.2917 | 1289.0336 | NON | 0 | -361.9445 | -461.0684 | NON | 0 | -180.1685 | -308.7305 | NON | 0 | 0 | 5 | 99.1239 | 724.1791
| 2012-05-18 | 2012 | 5 | été | 797.0837 | NON | 0 | 801.6038 | 823.1481 | NON | 0 | 1210.4409 | 1274.6509 | NON | 0 | -487.8874 | -471.9723 | NON | 0 | -215.1328 | -312.8324 | NON | 0 | 0 | 5 | 0 | 580.2605
| 2012-05-19 | 2012 | 5 | été | 705.9895 | NON | 0 | 740.396 | 816.4138 | NON | 0 | 1061.5086 | 1232.5832 | NON | 0 | -479.3458 | -506.7866 | NON | 0 | -202.0518 | -328.119 | NON | 0 | 0 | 5 | 27.4408 | 535.6151
| 2012-05-20 | 2012 | 5 | été | 720.6086 | NON | 0 | 711.9872 | 817.8183 | NON | 0 | 1087.2783 | 1238.2649 | NON | 0 | -459.5966 | -499.892 | NON | 0 | -187.1403 | -323.5864 | NON | 0 | 0 | 5 | 40.2954 | 682.8275
| 2012-05-21 | 2012 | 5 | été | 933.6942 | NON | 0 | 714.9372 | 832.5777 | NON | 0 | 1146.2931 | 1339.9504 | NON | 0 | -344.0445 | -422.4672 | NON | 0 | -149.1032 | -294.2091 | NON | 0 | 0 | 5 | 78.4227 | 828.4017
| 2012-05-22 | 2012 | 5 | été | 891.1009 | NON | 0 | 704.3149 | 829.6377 | NON | 0 | 1189.3482 | 1319.591 | NON | 0 | -365.8717 | -437.9022 | NON | 0 | -154.7893 | -300.0156 | NON | 0 | 0 | 5 | 72.0305 | 647.7763
| 2012-05-23 | 2012 | 5 | été | 781.2358 | NON | 0 | 656.2924 | 822.0542 | NON | 0 | 1114.1187 | 1267.0756 | NON | 0 | -378.0917 | -477.7153 | NON | 0 | -177.0649 | -314.9929 | NON | 0 | 0 | 5 | 99.6235 | 692.8799
| 2012-05-24 | 2012 | 5 | été | 695.4699 | NON | 0 | 661.8807 | 815.4032 | NON | 0 | 1115.6073 | 1228.4949 | NON | 0 | -424.1604 | -511.7478 | NON | 0 | -215.6194 | -331.3805 | NON | 0 | 0 | 5 | 87.5874 | 625.0354
| 2012-05-25 | 2012 | 5 | été | 634.8672 | NON | 0 | 647.948 | 809.5811 | NON | 0 | 1053.598 | 1204.9418 | NON | 0 | -409.7409 | -540.329 | NON | 0 | -225.8044 | -350.17 | NON | 0 | 0 | 5 | 124.3656 | 555.9102
| 2012-05-26 | 2012 | 5 | été | 544.1922 | NON | 0 | 764.6709 | 800.87 | NON | 0 | 1124.7146 | 1169.7014 | OUI | -1.6909 | -584.7836 | -583.0927 | NON | 0 | -289.6752 | -378.2832 | OUI | 1 | 1.6909 | 5 | 0 | 434.8476
| 2012-05-27 | 2012 | 5 | été | 512.2496 | NON | 0 | 743.335 | 797.8013 | NON | 0 | 1051.2697 | 1157.287 | NON | 0 | -541.4513 | -598.1574 | NON | 0 | -291.1593 | -388.1868 | NON | 0 | 0 | 5 | 54.4663 | 444.7322
| 2012-05-28 | 2012 | 5 | été | 547.2874 | NON | 0 | 714.0017 | 801.1673 | NON | 0 | 1030.3341 | 1170.9043 | NON | 0 | -493.3519 | -581.633 | NON | 0 | -300.6466 | -377.3236 | NON | 0 | 0 | 5 | 76.6769 | 503.4588
| 2012-05-29 | 2012 | 5 | été | 642.4373 | NON | 0 | 711.3051 | 810.3084 | NON | 0 | 1005.8057 | 1207.8839 | NON | 0 | -359.7945 | -536.7588 | NON | 0 | -220.5997 | -347.8229 | NON | 0 | 0 | 5 | 99.0033 | 652.607
| 2012-05-30 | 2012 | 5 | été | 655.5403 | NON | 0 | 621.7192 | 811.5672 | NON | 0 | 917.7435 | 1212.9763 | NON | 0 | -316.2446 | -530.5793 | NON | 0 | -219.4125 | -343.7604 | NON | 0 | 0 | 5 | 124.3479 | 699.6502
| 2012-05-31 | 2012 | 5 | été | 655.8894 | NON | 0 | 560.5457 | 811.6007 | NON | 0 | 894.6868 | 1213.112 | NON | 0 | -331.2043 | -530.4146 | NON | 0 | -216.3135 | -343.6522 | NON | 0 | 0 | 5 | 127.3387 | 706.5074
| 2012-06-01 | 2012 | 6 | été | 624.5833 | NON | 0 | 681.0503 | 808.5932 | NON | 0 | 1142.4509 | 1200.945 | NON | 0 | -582.8817 | -545.1791 | NON | 0 | -322.1755 | -353.3585 | NON | 0 | 0 | 6 | 0 | 591.5581
| 2012-06-02 | 2012 | 6 | été | 528.7965 | NON | 0 | 610.8553 | 799.3909 | NON | 0 | 1084.5905 | 1163.7179 | NON | 0 | -599.4921 | -590.3536 | NON | 0 | -331.3415 | -383.0565 | NON | 0 | 0 | 6 | 0 | 580.2142
| 2012-06-03 | 2012 | 6 | été | 538.4864 | NON | 0 | 599.887 | 800.3218 | NON | 0 | 1066.3759 | 1167.4838 | NON | 0 | -577.7444 | -585.7837 | NON | 0 | -329.5491 | -380.0523 | NON | 0 | 0 | 6 | 8.0393 | 584.8285
| 2012-06-04 | 2012 | 6 | été | 699.6811 | NON | 0 | 660.4245 | 815.8078 | NON | 0 | 1103.2887 | 1230.1315 | NON | 0 | -492.199 | -509.7617 | NON | 0 | -267.0619 | -330.0749 | NON | 0 | 0 | 6 | 17.5628 | 683.4603
| 2012-06-05 | 2012 | 6 | été | 718.891 | NON | 0 | 672.1351 | 817.6533 | NON | 0 | 1133.9986 | 1237.5974 | NON | 0 | -522.1783 | -500.7021 | NON | 0 | -309.3663 | -324.119 | NON | 0 | 0 | 6 | 0 | 673.5882
| 2012-06-06 | 2012 | 6 | été | 693.9877 | NON | 0 | 600.9365 | 815.2608 | NON | 0 | 1061.2551 | 1227.9188 | NON | 0 | -496.248 | -512.4468 | NON | 0 | -290.5288 | -331.84 | NON | 0 | 0 | 6 | 16.1988 | 697.0276
| 2012-06-07 | 2012 | 6 | été | 676.6427 | NON | 0 | 659.0245 | 813.5945 | NON | 0 | 1142.0493 | 1221.1777 | NON | 0 | -567.0503 | -520.627 | NON | 0 | -324.5344 | -337.2178 | NON | 0 | 0 | 6 | 0 | 645.7052
| 2012-06-08 | 2012 | 6 | été | 672.9853 | NON | 0 | 717.7875 | 813.2431 | NON | 0 | 1133.4016 | 1219.7563 | NON | 0 | -572.9481 | -522.3519 | NON | 0 | -320.2817 | -338.3517 | NON | 0 | 0 | 6 | 0 | 544.9487
| 2012-06-09 | 2012 | 6 | été | 588.0981 | NON | 0 | 655.2893 | 805.088 | NON | 0 | 1086.3351 | 1186.7652 | OUI | -45.8951 | -608.2811 | -562.386 | NON | 0 | -346.0669 | -364.6704 | OUI | 1 | 45.8951 | 6 | 0 | 513.6005
| 2012-06-10 | 2012 | 6 | été | 579.1565 | NON | 0 | 682.9455 | 804.229 | NON | 0 | 1114.6451 | 1183.2901 | OUI | -48.1657 | -614.7688 | -566.6031 | NON | 0 | -354.6765 | -367.4428 | OUI | 1 | 48.1657 | 6 | 0 | 502.6588
| 2012-06-11 | 2012 | 6 | été | 701.7132 | NON | 0 | 723.8497 | 816.003 | NON | 0 | 1165.2435 | 1230.9213 | NON | 0 | -543.1757 | -508.8034 | NON | 0 | -328.9478 | -329.4448 | NON | 0 | 0 | 6 | 0 | 634.3171
| 2012-06-12 | 2012 | 6 | été | 746.8047 | NON | 0 | 733.0552 | 819.6776 | NON | 0 | 1181.308 | 1250.6176 | NON | 0 | -521.9386 | -490.1924 | NON | 0 | -300.6451 | -319.6867 | NON | 0 | 0 | 6 | 0 | 626.9348
| 2012-06-13 | 2012 | 6 | été | 751.4773 | NON | 0 | 679.8021 | 820.0002 | NON | 0 | 1150.0092 | 1252.8511 | NON | 0 | -452.3826 | -488.4992 | NON | 0 | -290.5594 | -319.0497 | NON | 0 | 0 | 6 | 28.4903 | 711.8439
| 2012-06-14 | 2012 | 6 | été | 697.5453 | NON | 0 | 594.4749 | 815.6026 | NON | 0 | 1043.1795 | 1229.3015 | NON | 0 | -472.3285 | -510.769 | NON | 0 | -288.9799 | -330.737 | NON | 0 | 0 | 6 | 38.4405 | 704.4269
| 2012-06-15 | 2012 | 6 | été | 651.1178 | NON | 0 | 742.6036 | 811.1423 | NON | 0 | 1009.8814 | 1211.2576 | NON | 0 | -463.7644 | -532.665 | NON | 0 | -296.8691 | -345.1316 | NON | 0 | 0 | 6 | 48.2625 | 776.7536
| 2012-06-16 | 2012 | 6 | été | 557.3984 | NON | 0 | 559.8021 | 802.1387 | NON | 0 | 995.7627 | 1174.8339 | NON | 0 | -529.8076 | -576.8645 | NON | 0 | -327.9003 | -374.1887 | NON | 0 | 0 | 6 | 46.2885 | 610.5869
| 2012-06-17 | 2012 | 6 | été | 537.2882 | NON | 0 | 563.1316 | 800.2067 | NON | 0 | 1024.4836 | 1167.0181 | NON | 0 | -543.4173 | -586.3488 | NON | 0 | -326.2541 | -380.4237 | NON | 0 | 0 | 6 | 42.9315 | 628.9566
| 2012-06-18 | 2012 | 6 | été | 650.0458 | NON | 0 | 607.4456 | 811.0393 | NON | 0 | 1096.618 | 1210.8409 | NON | 0 | -488.7039 | -533.1705 | NON | 0 | -309.551 | -345.464 | NON | 0 | 0 | 6 | 35.913 | 752.1961
| 2012-06-19 | 2012 | 6 | été | 649.6813 | NON | 0 | 622.1457 | 811.0043 | NON | 0 | 1114.2681 | 1210.6993 | NON | 0 | -505.8055 | -533.3425 | NON | 0 | -311.6791 | -345.577 | NON | 0 | 0 | 6 | 27.5369 | 727.8215
| 2012-06-20 | 2012 | 6 | été | 652.9775 | NON | 0 | 602.8377 | 811.321 | NON | 0 | 1067.7587 | 1211.9803 | NON | 0 | -523.8676 | -531.7879 | NON | 0 | -330.2792 | -344.555 | NON | 0 | 0 | 6 | 7.9203 | 674.207
| 2012-06-21 | 2012 | 6 | été | 654.7212 | NON | 0 | 648.0815 | 811.4885 | NON | 0 | 1147.7701 | 1212.658 | NON | 0 | -562.4362 | -530.9656 | NON | 0 | -327.1511 | -344.0144 | NON | 0 | 0 | 6 | 0 | 691.3845
| 2012-06-22 | 2012 | 6 | été | 647.4225 | NON | 0 | 646.3389 | 810.7873 | NON | 0 | 1133.2086 | 1209.8214 | NON | 0 | -539.9367 | -534.4077 | NON | 0 | -328.5693 | -346.2773 | NON | 0 | 0 | 6 | 0 | 679.074
| 2012-06-23 | 2012 | 6 | été | 547.6302 | NON | 0 | 601.7403 | 801.2003 | NON | 0 | 1077.7731 | 1171.0375 | NON | 0 | -571.8405 | -581.4714 | NON | 0 | -355.7959 | -377.2173 | NON | 0 | 0 | 6 | 9.6309 | 612.1949
| 2012-06-24 | 2012 | 6 | été | 549.0437 | NON | 0 | 583.4611 | 801.3361 | NON | 0 | 1093.9329 | 1171.5869 | NON | 0 | -564.7981 | -580.8047 | NON | 0 | -356.9869 | -376.779 | NON | 0 | 0 | 6 | 16.0065 | 653.4744
| 2012-06-25 | 2012 | 6 | été | 651.6013 | NON | 0 | 749.629 | 811.1888 | OUI | 13.1676 | 1224.613 | 1211.4455 | OUI | -22.1625 | -554.5995 | -532.437 | OUI | -5.8382 | -350.8199 | -344.9817 | OUI | 1 | 22.1625 | 6 | 0 | 622.2362
| 2012-06-26 | 2012 | 6 | été | 649.9944 | NON | 0 | 623.6642 | 811.0344 | NON | 0 | 1144.1789 | 1210.821 | NON | 0 | -504.252 | -533.1948 | NON | 0 | -342.1634 | -345.4799 | NON | 0 | 0 | 6 | 3.3165 | 721.0498
| 2012-06-27 | 2012 | 6 | été | 627.3754 | NON | 0 | 564.4681 | 808.8614 | NON | 0 | 1035.844 | 1202.0302 | NON | 0 | -425.8468 | -543.8622 | NON | 0 | -284.9634 | -352.4928 | NON | 0 | 0 | 6 | 67.5294 | 742.9306
| 2012-06-28 | 2012 | 6 | été | 624.9053 | NON | 0 | 491.5421 | 808.6241 | NON | 0 | 937.4698 | 1201.0702 | NON | 0 | -373.9662 | -545.0272 | NON | 0 | -239.1827 | -353.2586 | NON | 0 | 0 | 6 | 114.0759 | 791.0803
| 2012-06-29 | 2012 | 6 | été | 599.5495 | NON | 0 | 518.5749 | 806.1882 | NON | 0 | 953.8901 | 1191.2158 | NON | 0 | -384.2156 | -556.9854 | NON | 0 | -248.1443 | -361.12 | NON | 0 | 0 | 6 | 112.9758 | 755.1795
| 2012-06-30 | 2012 | 6 | été | 516.5736 | NON | 0 | 566.6004 | 798.2167 | NON | 0 | 1025.3762 | 1158.9675 | NON | 0 | -549.7321 | -596.1181 | NON | 0 | -350.267 | -386.8462 | NON | 0 | 0 | 6 | 36.5792 | 616.5024
| 2012-07-01 | 2012 | 7 | été | 528.8266 | NON | 0 | 559.0266 | 799.3938 | NON | 0 | 1016.5176 | 1163.7296 | NON | 0 | -541.0999 | -590.3394 | NON | 0 | -344.9002 | -383.0472 | NON | 0 | 0 | 7 | 38.147 | 635.4179
| 2012-07-02 | 2012 | 7 | été | 643.6936 | NON | 0 | 641.6705 | 810.4291 | NON | 0 | 1101.5906 | 1208.3722 | NON | 0 | -449.3758 | -536.1664 | NON | 0 | -315.5646 | -347.4334 | NON | 0 | 0 | 7 | 31.8689 | 735.9019
| 2012-07-03 | 2012 | 7 | été | 645.2388 | NON | 0 | 634.211 | 810.5775 | NON | 0 | 1048.8202 | 1208.9727 | NON | 0 | -477.2561 | -535.4376 | NON | 0 | -280.9839 | -346.9543 | NON | 0 | 0 | 7 | 58.1815 | 654.8506
| 2012-07-04 | 2012 | 7 | été | 632.9591 | NON | 0 | 620.417 | 809.3978 | NON | 0 | 1020.8275 | 1204.2003 | NON | 0 | -427.6016 | -541.2289 | NON | 0 | -256.7473 | -350.7616 | NON | 0 | 0 | 7 | 94.0143 | 687.7206
| 2012-07-05 | 2012 | 7 | été | 641.6048 | NON | 0 | 576.1333 | 810.2284 | NON | 0 | 966.7105 | 1207.5604 | NON | 0 | -397.245 | -537.1515 | NON | 0 | -251.3505 | -348.081 | NON | 0 | 0 | 7 | 96.7306 | 713.9868
| 2012-07-06 | 2012 | 7 | été | 620.7248 | NON | 0 | 582.1195 | 808.2225 | NON | 0 | 975.9842 | 1199.4454 | NON | 0 | -419.8175 | -546.9988 | NON | 0 | -254.5171 | -354.5548 | NON | 0 | 0 | 7 | 100.0377 | 704.3639
| 2012-07-07 | 2012 | 7 | été | 523.051 | NON | 0 | 537.0761 | 798.839 | NON | 0 | 904.3661 | 1161.4849 | NON | 0 | -447.0453 | -593.0633 | NON | 0 | -278.6401 | -384.8379 | NON | 0 | 0 | 7 | 106.1978 | 640.5869
| 2012-07-08 | 2012 | 7 | été | 519.2332 | NON | 0 | 534.8761 | 798.4722 | NON | 0 | 933.0614 | 1160.0011 | NON | 0 | -467.5562 | -594.8638 | NON | 0 | -284.0834 | -386.0216 | NON | 0 | 0 | 7 | 101.9382 | 651.4787
| 2012-07-09 | 2012 | 7 | été | 624.256 | NON | 0 | 570.5735 | 808.5617 | NON | 0 | 1000.7214 | 1200.8178 | NON | 0 | -402.8012 | -545.3334 | NON | 0 | -269.3172 | -353.4599 | NON | 0 | 0 | 7 | 84.1427 | 759.5666
| 2012-07-10 | 2012 | 7 | été | 647.1512 | NON | 0 | 536.8711 | 810.7613 | NON | 0 | 995.6879 | 1209.716 | NON | 0 | -445.0153 | -534.5357 | NON | 0 | -286.5566 | -346.3614 | NON | 0 | 0 | 7 | 59.8049 | 728.6381
| 2012-07-11 | 2012 | 7 | été | 661.0401 | NON | 0 | 616.8801 | 812.0956 | NON | 0 | 1045.5219 | 1215.1139 | NON | 0 | -451.1345 | -527.9854 | NON | 0 | -283.58 | -342.0552 | NON | 0 | 0 | 7 | 58.4753 | 688.9612
| 2012-07-12 | 2012 | 7 | été | 663.2396 | NON | 0 | 593.3789 | 812.3069 | NON | 0 | 1034.7654 | 1215.9687 | NON | 0 | -438.3094 | -526.9481 | NON | 0 | -273.7474 | -341.3733 | NON | 0 | 0 | 7 | 67.626 | 731.7865
| 2012-07-13 | 2012 | 7 | été | 626.7763 | NON | 0 | 630.6469 | 808.8038 | NON | 0 | 1080.5527 | 1201.7973 | NON | 0 | -499.4193 | -544.1448 | NON | 0 | -297.4895 | -352.6785 | NON | 0 | 0 | 7 | 44.7255 | 671.3943
| 2012-07-14 | 2012 | 7 | été | 520.935 | NON | 0 | 577.4161 | 798.6357 | NON | 0 | 1015.7585 | 1160.6625 | NON | 0 | -547.4651 | -594.0612 | NON | 0 | -350.2056 | -385.494 | NON | 0 | 0 | 7 | 35.2884 | 597.5593
| 2012-07-15 | 2012 | 7 | été | 532.54 | NON | 0 | 592.0141 | 799.7506 | NON | 0 | 1046.6636 | 1165.1727 | NON | 0 | -557.6033 | -588.5881 | NON | 0 | -349.5846 | -381.8959 | NON | 0 | 0 | 7 | 30.9849 | 618.3815
| 2012-07-16 | 2012 | 7 | été | 641.2172 | NON | 0 | 609.6198 | 810.1912 | NON | 0 | 1053.0672 | 1207.4097 | NON | 0 | -468.5108 | -537.3342 | NON | 0 | -299.5331 | -348.2012 | NON | 0 | 0 | 7 | 48.6681 | 697.7563
| 2012-07-17 | 2012 | 7 | été | 621.7014 | NON | 0 | 646.2618 | 808.3163 | NON | 0 | 1053.6809 | 1199.825 | NON | 0 | -481.5981 | -546.5382 | NON | 0 | -301.1882 | -354.252 | NON | 0 | 0 | 7 | 53.0638 | 626.704
| 2012-07-18 | 2012 | 7 | été | 605.206 | NON | 0 | 512.0681 | 806.7316 | NON | 0 | 907.0597 | 1193.4141 | NON | 0 | -338.5863 | -554.3177 | NON | 0 | -197.5254 | -359.3663 | NON | 0 | 0 | 7 | 161.8409 | 706.8982
| 2012-07-19 | 2012 | 7 | été | 606.6135 | NON | 0 | 593.8405 | 806.8668 | NON | 0 | 1005.9234 | 1193.9611 | NON | 0 | -445.7231 | -553.6539 | NON | 0 | -292.5048 | -358.9299 | NON | 0 | 0 | 7 | 66.4251 | 678.7172
| 2012-07-20 | 2012 | 7 | été | 594.4503 | NON | 0 | 593.5806 | 805.6983 | NON | 0 | 1007.1908 | 1189.234 | NON | 0 | -483.1632 | -559.3902 | NON | 0 | -305.619 | -362.701 | NON | 0 | 0 | 7 | 57.082 | 631.505
| 2012-07-21 | 2012 | 7 | été | 502.173 | NON | 0 | 575.4219 | 796.8332 | NON | 0 | 965.8421 | 1153.3707 | NON | 0 | -473.9585 | -602.9097 | NON | 0 | -341.2219 | -391.311 | NON | 0 | 0 | 7 | 50.0891 | 567.5085
| 2012-07-22 | 2012 | 7 | été | 492.9751 | NON | 0 | 661.9393 | 795.9496 | NON | 0 | 1086.724 | 1149.796 | NON | 0 | -587.4309 | -607.2475 | NON | 0 | -362.1789 | -394.1627 | NON | 0 | 0 | 7 | 19.8167 | 526.5613
| 2012-07-23 | 2012 | 7 | été | 586.7976 | NON | 0 | 708.0362 | 804.9631 | NON | 0 | 1088.63 | 1186.2598 | NON | 0 | -497.0141 | -562.9994 | NON | 0 | -344.4869 | -365.0737 | NON | 0 | 0 | 7 | 20.5867 | 483.9543
| 2012-07-24 | 2012 | 7 | été | 584.9818 | NON | 0 | 696.4309 | 804.7886 | NON | 0 | 997.2217 | 1185.5541 | NON | 0 | -420.411 | -563.8557 | NON | 0 | -294.764 | -365.6366 | NON | 0 | 0 | 7 | 70.8726 | 554.3166
| 2012-07-25 | 2012 | 7 | été | 573.8649 | NON | 0 | 734.0644 | 803.7206 | NON | 0 | 981.7865 | 1181.2335 | NON | 0 | -437.7597 | -569.0987 | NON | 0 | -291.8351 | -369.0834 | NON | 0 | 0 | 7 | 69.6563 | 531.8766
| 2012-07-26 | 2012 | 7 | été | 553.7692 | NON | 0 | 729.0373 | 801.7901 | NON | 0 | 1043.5173 | 1173.4234 | NON | 0 | -519.2319 | -578.5761 | NON | 0 | -294.3423 | -375.3139 | NON | 0 | 0 | 7 | 59.3442 | 477.0585
| 2012-07-27 | 2012 | 7 | été | 516.0612 | NON | 0 | 753.3427 | 798.1675 | NON | 0 | 1124.5877 | 1158.7683 | NON | 0 | -610.3699 | -596.3598 | NON | 0 | -352.7858 | -387.005 | NON | 0 | 0 | 7 | 0 | 485.806
| 2012-07-28 | 2012 | 7 | été | 441.9449 | NON | 0 | 736.6955 | 791.0471 | NON | 0 | 1024.9065 | 1129.9633 | NON | 0 | -593.3528 | -631.3142 | NON | 0 | -336.7594 | -409.9843 | NON | 0 | 0 | 7 | 37.9613 | 483.3247
| 2012-07-29 | 2012 | 7 | été | 437.7842 | NON | 0 | 714.9906 | 790.6474 | NON | 0 | 994.3603 | 1128.3463 | NON | 0 | -564.887 | -633.2765 | NON | 0 | -336.4598 | -411.2743 | NON | 0 | 0 | 7 | 68.3895 | 493.2141
| 2012-07-30 | 2012 | 7 | été | 527.4834 | NON | 0 | 739.7711 | 799.2648 | NON | 0 | 1067.0866 | 1163.2075 | NON | 0 | -565.1587 | -590.9729 | NON | 0 | -358.0767 | -383.4636 | NON | 0 | 0 | 7 | 25.3869 | 577.3167
| 2012-07-31 | 2012 | 7 | été | 527.926 | NON | 0 | 769.6323 | 799.3073 | NON | 0 | 1125.7392 | 1163.3795 | NON | 0 | -610.6238 | -590.7641 | NON | 0 | -352.5736 | -383.3264 | NON | 0 | 0 | 7 | 0 | 497.0863
| 2012-08-01 | 2012 | 8 | été | 505.9052 | NON | 0 | 791.7631 | 797.1918 | NON | 0 | 1147.7926 | 1154.8213 | NON | 0 | -625.2393 | -601.1495 | NON | 0 | -380.9019 | -390.1538 | NON | 0 | 0 | 8 | 0 | 497.4596
| 2012-08-02 | 2012 | 8 | été | 501.4775 | NON | 0 | 792.5509 | 796.7664 | NON | 0 | 1062.9096 | 1153.1004 | NON | 0 | -574.2516 | -603.2377 | NON | 0 | -382.5834 | -391.5266 | NON | 0 | 0 | 8 | 4.2155 | 558.0289
| 2012-08-03 | 2012 | 8 | été | 480.1351 | NON | 0 | 750.173 | 794.716 | NON | 0 | 993.1164 | 1144.8058 | NON | 0 | -511.8287 | -613.3031 | NON | 0 | -314.7841 | -398.1437 | NON | 0 | 0 | 8 | 44.543 | 447.6099
| 2012-08-04 | 2012 | 8 | été | 416.1126 | NON | 0 | 677.2433 | 788.5654 | NON | 0 | 1007.3926 | 1119.9237 | NON | 0 | -600.2763 | -643.4971 | NON | 0 | -388.6036 | -417.9935 | NON | 0 | 0 | 8 | 29.3899 | 460.5671
| 2012-08-05 | 2012 | 8 | été | 406.7474 | NON | 0 | 681.7102 | 787.6657 | NON | 0 | 1017.39 | 1116.2839 | NON | 0 | -596.4359 | -647.9139 | NON | 0 | -390.7516 | -420.8971 | NON | 0 | 0 | 8 | 30.1455 | 476.2985
| 2012-08-06 | 2012 | 8 | été | 481.9098 | NON | 0 | 738.0962 | 794.8865 | NON | 0 | 1078.2261 | 1145.4955 | NON | 0 | -572.8113 | -612.4661 | NON | 0 | -379.3821 | -397.5935 | NON | 0 | 0 | 8 | 18.2113 | 517.4655
| 2012-08-07 | 2012 | 8 | été | 486.8545 | NON | 0 | 758.3659 | 795.3616 | NON | 0 | 1053.4408 | 1147.4173 | NON | 0 | -564.9644 | -610.1341 | NON | 0 | -361.5423 | -396.0604 | NON | 0 | 0 | 8 | 34.5181 | 423.0012
| 2012-08-08 | 2012 | 8 | été | 481.8292 | NON | 0 | 767.877 | 794.8788 | NON | 0 | 1037.3905 | 1145.4642 | NON | 0 | -556.6544 | -612.5041 | NON | 0 | -362.1615 | -397.6185 | NON | 0 | 0 | 8 | 27.0017 | 436.8018
| 2012-08-09 | 2012 | 8 | été | 486.7835 | NON | 0 | 759.0574 | 795.3548 | NON | 0 | 1042.0905 | 1147.3897 | NON | 0 | -559.4647 | -610.1676 | NON | 0 | -362.4612 | -396.0824 | NON | 0 | 0 | 8 | 33.6212 | 450.2611
| 2012-08-10 | 2012 | 8 | été | 473.0692 | NON | 0 | 770.9836 | 794.0372 | NON | 0 | 1057.5677 | 1142.0596 | NON | 0 | -596.6027 | -616.6355 | NON | 0 | -386.9901 | -400.3345 | NON | 0 | 0 | 8 | 13.3444 | 441.3628
| 2012-08-11 | 2012 | 8 | été | 413.9288 | NON | 0 | 596.7882 | 788.3556 | NON | 0 | 896.738 | 1119.075 | NON | 0 | -487.3178 | -644.527 | NON | 0 | -307.277 | -418.6705 | NON | 0 | 0 | 8 | 111.3935 | 526.2228
| 2012-08-12 | 2012 | 8 | été | 397.2227 | NON | 0 | 655.1808 | 786.7507 | NON | 0 | 908.8672 | 1112.5822 | NON | 0 | -493.8408 | -652.4059 | NON | 0 | -307.6619 | -423.8502 | NON | 0 | 0 | 8 | 116.1882 | 468.5134
| 2012-08-13 | 2012 | 8 | été | 459.8089 | NON | 0 | 688.008 | 792.7633 | NON | 0 | 949.0015 | 1136.9061 | NON | 0 | -457.3293 | -622.8893 | NON | 0 | -290.3528 | -404.4457 | NON | 0 | 0 | 8 | 104.7553 | 495.6558
| 2012-08-14 | 2012 | 8 | été | 456.3698 | NON | 0 | 674.5284 | 792.4329 | NON | 0 | 918.5799 | 1135.5695 | NON | 0 | -449.9908 | -624.5112 | NON | 0 | -288.1898 | -405.512 | NON | 0 | 0 | 8 | 117.3222 | 534.4338
| 2012-08-15 | 2012 | 8 | été | 425.8897 | NON | 0 | 638.7622 | 789.5047 | NON | 0 | 951.6547 | 1123.7235 | NON | 0 | -545.0508 | -638.8861 | NON | 0 | -301.265 | -414.9621 | NON | 0 | 0 | 8 | 93.8353 | 501.279
| 2012-08-16 | 2012 | 8 | été | 474.4853 | NON | 0 | 743.5889 | 794.1733 | NON | 0 | 1072.2098 | 1142.61 | NON | 0 | -580.4988 | -615.9676 | NON | 0 | -341.4414 | -399.8954 | NON | 0 | 0 | 8 | 35.4688 | 499.7359
| 2012-08-17 | 2012 | 8 | été | 459.6059 | NON | 0 | 735.646 | 792.7438 | NON | 0 | 1022.7697 | 1136.8272 | NON | 0 | -574.7331 | -622.985 | NON | 0 | -346.1558 | -404.5086 | NON | 0 | 0 | 8 | 48.2518 | 445.8857
| 2012-08-18 | 2012 | 8 | été | 406.2305 | NON | 0 | 675.4431 | 787.616 | NON | 0 | 1002.3401 | 1116.083 | NON | 0 | -598.6529 | -648.1577 | NON | 0 | -372.7895 | -421.0574 | NON | 0 | 0 | 8 | 48.2678 | 384.1107
| 2012-08-19 | 2012 | 8 | été | 398.3334 | NON | 0 | 652.5401 | 786.8574 | NON | 0 | 1001.3189 | 1113.0139 | NON | 0 | -591.2605 | -651.8821 | NON | 0 | -371.2615 | -423.5058 | NON | 0 | 0 | 8 | 52.2443 | 421.8036
| 2012-08-20 | 2012 | 8 | été | 485.5463 | NON | 0 | 723.8608 | 795.2359 | NON | 0 | 1075.135 | 1146.9088 | NON | 0 | -592.0698 | -610.7511 | NON | 0 | -395.7855 | -396.466 | NON | 0 | 0 | 8 | 0.68047 | 447.228
| 2012-08-21 | 2012 | 8 | été | 499.1854 | NON | 0 | 748.2032 | 796.5462 | NON | 0 | 1119.1551 | 1152.2096 | NON | 0 | -612.2153 | -604.3187 | NON | 0 | -377.6196 | -392.2373 | NON | 0 | 0 | 8 | 0 | 455.3173
| 2012-08-22 | 2012 | 8 | été | 522.3489 | NON | 0 | 818.5482 | 798.7715 | NON | 0 | 1194.7895 | 1161.212 | NON | 0 | -676.6547 | -593.3944 | NON | 0 | -424.5208 | -385.0556 | NON | 0 | 0 | 8 | 0 | 336.2728
| 2012-08-23 | 2012 | 8 | été | 520.8758 | NON | 0 | 754.4225 | 798.63 | NON | 0 | 1156.1056 | 1160.6395 | NON | 0 | -644.9764 | -594.0891 | NON | 0 | -422.9927 | -385.5123 | NON | 0 | 0 | 8 | 0 | 387.5864
| 2012-08-24 | 2012 | 8 | été | 517.7315 | NON | 0 | 782.983 | 798.3279 | NON | 0 | 1147.7771 | 1159.4175 | NON | 0 | -656.7443 | -595.5721 | NON | 0 | -418.0225 | -386.4872 | NON | 0 | 0 | 8 | 0 | 393.1831
| 2012-08-25 | 2012 | 8 | été | 462.2261 | NON | 0 | 734.3098 | 792.9955 | NON | 0 | 1090.5624 | 1137.8455 | NON | 0 | -630.2416 | -621.7493 | NON | 0 | -419.623 | -403.6963 | NON | 0 | 0 | 8 | 0 | 425.6769
| 2012-08-26 | 2012 | 8 | été | 465.7653 | NON | 0 | 728.4363 | 793.3355 | NON | 0 | 1089.516 | 1139.221 | NON | 0 | -624.7759 | -620.0801 | NON | 0 | -421.5017 | -402.599 | NON | 0 | 0 | 8 | 0 | 435.9747
| 2012-08-27 | 2012 | 8 | été | 568.5958 | NON | 0 | 660.5791 | 803.2144 | NON | 0 | 1053.7866 | 1179.1857 | NON | 0 | -510.2852 | -571.5837 | NON | 0 | -281.3703 | -370.717 | NON | 0 | 0 | 8 | 61.2984 | 459.1742
| 2012-08-28 | 2012 | 8 | été | 588.2132 | NON | 0 | 681.4508 | 805.0991 | NON | 0 | 1072.9373 | 1186.8099 | NON | 0 | -513.4278 | -562.3318 | NON | 0 | -281.1827 | -364.6348 | NON | 0 | 0 | 8 | 48.904 | 455.6715
| 2012-08-29 | 2012 | 8 | été | 593.8836 | NON | 0 | 713.3846 | 805.6438 | NON | 0 | 1100.8079 | 1189.0137 | NON | 0 | -530.5745 | -559.6575 | NON | 0 | -278.1447 | -362.8767 | NON | 0 | 0 | 8 | 29.083 | 429.4107
| 2012-08-30 | 2012 | 8 | été | 610.0052 | NON | 0 | 778.9939 | 807.1926 | NON | 0 | 1102.221 | 1195.2793 | NON | 0 | -529.6374 | -552.0543 | NON | 0 | -274.1938 | -357.8783 | NON | 0 | 0 | 8 | 22.4169 | 353.984
| 2012-08-31 | 2012 | 8 | été | 618.5849 | NON | 0 | 811.1687 | 808.0169 | NON | 0 | 1120.5071 | 1198.6138 | NON | 0 | -523.2414 | -548.008 | NON | 0 | -269.9928 | -355.2182 | NON | 0 | 0 | 8 | 0 | 345.9975
| 2012-09-01 | 2012 | 9 | été | 533.8578 | NON | 0 | 664.5845 | 799.8772 | NON | 0 | 1049.4869 | 1165.6849 | NON | 0 | -553.2621 | -587.9666 | NON | 0 | -341.4461 | -381.4873 | NON | 0 | 0 | 9 | 34.7045 | 539.6359
| 2012-09-02 | 2012 | 9 | été | 505.5137 | NON | 0 | 677.0574 | 797.1542 | NON | 0 | 1068.2868 | 1154.6691 | NON | 0 | -548.6319 | -601.3342 | NON | 0 | -350.1704 | -390.2752 | NON | 0 | 0 | 9 | 40.1049 | 548.01
| 2012-09-03 | 2012 | 9 | été | 621.2168 | NON | 0 | 690.5766 | 808.2697 | NON | 0 | 1100.7731 | 1199.6367 | NON | 0 | -466.6161 | -546.7668 | NON | 0 | -289.0045 | -354.4022 | NON | 0 | 0 | 9 | 65.3977 | 725.7815
| 2012-09-04 | 2012 | 9 | été | 628.9207 | NON | 0 | 637.9567 | 809.0099 | NON | 0 | 1000.91 | 1202.6308 | NON | 0 | -432.6582 | -543.1334 | NON | 0 | -300.5352 | -352.0137 | NON | 0 | 0 | 9 | 51.4784 | 674.459
| 2012-09-05 | 2012 | 9 | été | 640.4082 | NON | 0 | 760.3662 | 810.1134 | NON | 0 | 1091.3727 | 1207.0953 | NON | 0 | -491.5422 | -537.7158 | NON | 0 | -330.8691 | -348.4521 | NON | 0 | 0 | 9 | 17.583 | 542.8004
| 2012-09-06 | 2012 | 9 | été | 636.3705 | NON | 0 | 720.0189 | 809.7256 | NON | 0 | 1053.2859 | 1205.5261 | NON | 0 | -461.0103 | -539.62 | NON | 0 | -321.608 | -349.7039 | NON | 0 | 0 | 9 | 28.0959 | 616.3617
| 2012-09-07 | 2012 | 9 | été | 605.3059 | NON | 0 | 704.5157 | 806.7412 | NON | 0 | 1045.913 | 1193.4529 | NON | 0 | -447.7122 | -554.2706 | NON | 0 | -292.6779 | -359.3353 | NON | 0 | 0 | 9 | 66.6573 | 645.5913
| 2012-09-08 | 2012 | 9 | été | 497.9534 | NON | 0 | 636.685 | 796.4278 | NON | 0 | 1005.7121 | 1151.7308 | NON | 0 | -532.1684 | -604.8997 | NON | 0 | -341.5987 | -392.6192 | NON | 0 | 0 | 9 | 51.0205 | 587.5954
| 2012-09-09 | 2012 | 9 | été | 480.0163 | NON | 0 | 616.2413 | 794.7046 | NON | 0 | 979.8057 | 1144.7596 | NON | 0 | -523.2139 | -613.3591 | NON | 0 | -341.8659 | -398.1805 | NON | 0 | 0 | 9 | 56.3147 | 591.4669
| 2012-09-10 | 2012 | 9 | été | 588.7279 | NON | 0 | 440.6359 | 805.1485 | NON | 0 | 736.3334 | 1187.01 | NON | 0 | -224.7409 | -562.089 | NON | 0 | -198.4481 | -364.4752 | NON | 0 | 0 | 9 | 166.0271 | 1010.5388
| 2012-09-11 | 2012 | 9 | été | 615.142 | NON | 0 | 403.9911 | 807.6861 | NON | 0 | 722.2686 | 1197.2757 | NON | 0 | -208.7457 | -549.6317 | NON | 0 | -203.8214 | -356.2857 | NON | 0 | 0 | 9 | 152.4643 | 1012.5191
| 2012-09-12 | 2012 | 9 | été | 644.9716 | NON | 0 | 767.9502 | 810.5519 | NON | 0 | 773.0928 | 1208.8689 | NON | 0 | -189.3552 | -535.5636 | NON | 0 | -187.7968 | -347.0372 | NON | 0 | 0 | 9 | 42.6016 | 1036.8555
| 2012-09-13 | 2012 | 9 | été | 675.8813 | NON | 0 | 795.5103 | 813.5213 | NON | 0 | 792.2505 | 1220.8818 | NON | 0 | -207.6334 | -520.9861 | NON | 0 | -152.9988 | -337.4538 | NON | 0 | 0 | 9 | 18.0111 | 1038.067
| 2012-09-14 | 2012 | 9 | été | 642.7254 | NON | 0 | 800.6236 | 810.3361 | NON | 0 | 786.5796 | 1207.9959 | NON | 0 | -194.9518 | -536.623 | NON | 0 | -70.8314 | -347.7336 | NON | 0 | 0 | 9 | 9.7124 | 875.4428
| 2012-09-15 | 2012 | 9 | été | 537.0249 | NON | 0 | 562.4293 | 800.1814 | NON | 0 | 817.6851 | 1166.9158 | NON | 0 | -328.393 | -586.473 | NON | 0 | -195.0473 | -380.5054 | NON | 0 | 0 | 9 | 185.458 | 932.198
| 2012-09-16 | 2012 | 9 | été | 521.7456 | NON | 0 | 569.552 | 798.7135 | NON | 0 | 808.856 | 1160.9775 | NON | 0 | -329.3034 | -593.679 | NON | 0 | -210.9465 | -385.2426 | NON | 0 | 0 | 9 | 174.2961 | 908.2211
| 2012-09-17 | 2012 | 9 | été | 636.7393 | NON | 0 | 752.3478 | 809.761 | NON | 0 | 868.3766 | 1205.6694 | NON | 0 | -298.9997 | -539.4461 | NON | 0 | -201.7145 | -349.5896 | NON | 0 | 0 | 9 | 57.4132 | 1021.2927
| 2012-09-18 | 2012 | 9 | été | 669.6338 | NON | 0 | 936.4302 | 812.9212 | NON | 0 | 1039.0581 | 1218.4538 | NON | 0 | -441.4633 | -523.9325 | NON | 0 | -293.4619 | -339.3908 | NON | 0 | 0 | 9 | 0 | 912.8866
| 2012-09-19 | 2012 | 9 | été | 717.616 | NON | 0 | 913.3708 | 817.5308 | NON | 0 | 1085.2022 | 1237.1019 | NON | 0 | -392.1168 | -501.3034 | NON | 0 | -293.7074 | -324.5142 | NON | 0 | 0 | 9 | 0 | 828.5513
| 2012-09-20 | 2012 | 9 | été | 747.6356 | NON | 0 | 920.632 | 819.735 | NON | 0 | 1140.3446 | 1251.0148 | NON | 0 | -452.595 | -489.8913 | NON | 0 | -307.7484 | -319.5734 | NON | 0 | 0 | 9 | 0 | 818.4246
| 2012-09-21 | 2012 | 9 | été | 738.5221 | NON | 0 | 772.7331 | 819.1059 | NON | 0 | 1115.1225 | 1246.6585 | NON | 0 | -477.5721 | -493.1939 | NON | 0 | -311.3139 | -320.8158 | NON | 0 | 0 | 9 | 9.5019 | 758.9246
| 2012-09-22 | 2012 | 9 | été | 633.2685 | NON | 0 | 649.5116 | 809.4275 | NON | 0 | 1073.1972 | 1204.3205 | NON | 0 | -504.8317 | -541.083 | NON | 0 | -336.9939 | -350.6657 | NON | 0 | 0 | 9 | 13.6718 | 621.2158
| 2012-09-23 | 2012 | 9 | été | 594.8515 | NON | 0 | 608.496 | 805.7368 | NON | 0 | 1010.8583 | 1189.3899 | NON | 0 | -503.0887 | -559.201 | NON | 0 | -337.9233 | -362.5766 | NON | 0 | 0 | 9 | 24.6533 | 600.6937
| 2012-09-24 | 2012 | 9 | été | 717.9913 | NON | 0 | 637.5572 | 817.5668 | NON | 0 | 1119.2719 | 1237.2477 | NON | 0 | -433.8422 | -501.1264 | NON | 0 | -293.8709 | -324.3979 | NON | 0 | 0 | 9 | 30.527 | 812.3351
| 2012-09-25 | 2012 | 9 | été | 793.2178 | NON | 0 | 564.9917 | 822.8813 | NON | 0 | 1115.4032 | 1272.803 | NON | 0 | -423.5767 | -473.3732 | NON | 0 | -291.079 | -313.3594 | NON | 0 | 0 | 9 | 22.2804 | 791.6891
| 2012-09-26 | 2012 | 9 | été | 839.8067 | NON | 0 | 572.4196 | 826.0971 | NON | 0 | 1046.5542 | 1295.0724 | NON | 0 | -294.5929 | -456.4902 | NON | 0 | -253.338 | -307.0082 | NON | 0 | 0 | 9 | 53.6702 | 882.3369
| 2012-09-27 | 2012 | 9 | été | 860.1586 | NON | 0 | 580.258 | 827.5019 | NON | 0 | 1106.3388 | 1304.8006 | NON | 0 | -347.7125 | -449.1151 | NON | 0 | -271.9797 | -304.2338 | NON | 0 | 0 | 9 | 32.2541 | 907.0384
| 2012-09-28 | 2012 | 9 | été | 817.1004 | NON | 0 | 507.704 | 824.5298 | NON | 0 | 984.4635 | 1284.2188 | NON | 0 | -262.585 | -464.7186 | NON | 0 | -75.719 | -310.1037 | NON | 0 | 0 | 9 | 202.1335 | 837.3618
| 2012-09-29 | 2012 | 9 | été | 746.3669 | NON | 0 | 501.728 | 819.6474 | NON | 0 | 1006.067 | 1250.4083 | NON | 0 | -304.9958 | -490.3511 | NON | 0 | -75.7817 | -319.7464 | NON | 0 | 0 | 9 | 185.3553 | 825.6954
| 2012-09-30 | 2012 | 9 | été | 760.3697 | NON | 0 | 533.5375 | 820.614 | NON | 0 | 1033.9612 | 1257.1016 | NON | 0 | -302.7893 | -485.2767 | NON | 0 | -75.4178 | -317.8374 | NON | 0 | 0 | 9 | 182.4875 | 851.7626
| 2012-10-01 | 2012 | 10 | été | 887.6017 | NON | 0 | 759.6965 | 829.3961 | NON | 0 | 935.3421 | 1317.9183 | NON | 0 | -146.8445 | -439.1702 | NON | 0 | -76.2296 | -300.4926 | NON | 0 | 0 | 10 | 69.6997 | 1137.2313
| 2012-10-02 | 2012 | 10 | été | 872.8533 | NON | 0 | 695.2367 | 828.3781 | NON | 0 | 1151.6402 | 1310.8686 | NON | 0 | -382.2233 | -444.5148 | NON | 0 | -300.3025 | -302.5032 | NON | 0 | 0 | 10 | 2.2007 | 727.5323
| 2012-10-03 | 2012 | 10 | été | 892.0621 | NON | 0 | 683.6119 | 829.704 | NON | 0 | 1161.0518 | 1320.0504 | NON | 0 | -375.2582 | -437.5538 | NON | 0 | -238.0335 | -299.8845 | NON | 0 | 0 | 10 | 61.851 | 755.3557
| 2012-10-04 | 2012 | 10 | été | 898.8104 | NON | 0 | 673.6029 | 830.1698 | NON | 0 | 1315.9646 | 1323.2761 | OUI | -71.0297 | -506.1381 | -435.1084 | OUI | -35.2332 | -334.1978 | -298.9646 | OUI | 1 | 71.0297 | 10 | 0 | 651.7997
| 2012-10-05 | 2012 | 10 | été | 813.0072 | NON | 0 | 682.2516 | 824.2473 | NON | 0 | 1272.5087 | 1282.2623 | OUI | -24.8872 | -491.0891 | -466.2019 | OUI | -25.5119 | -336.1735 | -310.6617 | OUI | 1 | 25.5119 | 10 | 0 | 655.9717
| 2012-10-06 | 2012 | 10 | été | 735.5213 | NON | 0 | 724.671 | 818.8988 | NON | 0 | 1149.2788 | 1245.2242 | NON | 0 | -480.4051 | -494.2813 | OUI | -23.2774 | -344.5022 | -321.2249 | OUI | 1 | 23.2774 | 10 | 0 | 642.4264
| 2012-10-07 | 2012 | 10 | été | 753.376 | NON | 0 | 742.4371 | 820.1312 | NON | 0 | 1195.0917 | 1253.7587 | NON | 0 | -483.1234 | -487.8111 | OUI | -30.1829 | -348.9737 | -318.7908 | OUI | 1 | 30.1829 | 10 | 0 | 675.1713
| 2012-10-08 | 2012 | 10 | été | 926.5901 | NON | 0 | 694.4191 | 832.0873 | NON | 0 | 1133.0286 | 1336.5547 | NON | 0 | -254.9608 | -425.0415 | NON | 0 | -168.5189 | -295.1775 | NON | 0 | 0 | 10 | 126.6587 | 829.9924
| 2012-10-09 | 2012 | 10 | été | 894.7837 | NON | 0 | 659.3872 | 829.8919 | NON | 0 | 1076.173 | 1321.3513 | NON | 0 | -207.7538 | -436.5676 | NON | 0 | -136.2231 | -299.5135 | NON | 0 | 0 | 10 | 163.2904 | 888.8983
| 2012-10-10 | 2012 | 10 | été | 930.0568 | NON | 0 | 639.1809 | 832.3266 | NON | 0 | 1066.0874 | 1338.2118 | NON | 0 | -196.149 | -423.7853 | NON | 0 | -143.657 | -294.7049 | NON | 0 | 0 | 10 | 151.0479 | 894.1485
| 2012-10-11 | 2012 | 10 | été | 920.605 | NON | 0 | 535.4288 | 831.6742 | NON | 0 | 1010.0393 | 1333.6938 | NON | 0 | -186.305 | -427.2104 | NON | 0 | -172.8655 | -295.9935 | NON | 0 | 0 | 10 | 123.128 | 952.9341
| 2012-10-12 | 2012 | 10 | été | 978.8531 | NON | 0 | 506.5746 | 835.6948 | NON | 0 | 984.4854 | 1361.5363 | NON | 0 | -138.0832 | -406.1024 | NON | 0 | -76.509 | -288.0528 | NON | 0 | 0 | 10 | 211.5438 | 953.9441
| 2012-10-13 | 2012 | 10 | été | 995.0786 | NON | 0 | 760.4522 | 836.8147 | NON | 0 | 1207.8282 | 1369.2921 | NON | 0 | -365.0258 | -400.2226 | NON | 0 | -292.4254 | -285.8409 | NON | 0 | 0 | 10 | 0 | 788.6236
| 2012-10-14 | 2012 | 10 | été | 1075.4895 | NON | 0 | 819.7072 | 842.3651 | NON | 0 | 1292.7386 | 1407.7284 | NON | 0 | -353.4535 | -371.0832 | NON | 0 | -310.8801 | -274.8789 | NON | 0 | 0 | 10 | 0 | 837.3964
| 2012-10-15 | 2012 | 10 | été | 1298.1689 | NON | 0 | 903.6518 | 857.7356 | NON | 0 | 1495.4667 | 1514.1687 | NON | 0 | -351.7419 | -290.3883 | NON | 0 | -288.3849 | -244.5223 | NON | 0 | 0 | 10 | 0 | 833.1699
| 2012-10-16 | 2012 | 10 | été | 1277.8973 | NON | 0 | 904.5631 | 856.3363 | NON | 0 | 1458.6178 | 1504.479 | NON | 0 | -352.6033 | -297.7344 | NON | 0 | -277.7077 | -247.2858 | NON | 0 | 0 | 10 | 0 | 847.5426
| 2012-10-17 | 2012 | 10 | été | 1161.1141 | NON | 0 | 886.3258 | 848.2753 | NON | 0 | 1369.0694 | 1448.6568 | NON | 0 | -351.1165 | -340.0544 | NON | 0 | -296.3571 | -263.2062 | NON | 0 | 0 | 10 | 0 | 857.8798
| 2012-10-18 | 2012 | 10 | été | 1041.0221 | NON | 0 | 900.1941 | 839.986 | NON | 0 | 1375.8094 | 1391.253 | NON | 0 | -376.2611 | -383.5735 | NON | 0 | -293.895 | -279.5777 | NON | 0 | 0 | 10 | 0 | 792.0772
| 2012-10-19 | 2012 | 10 | été | 958.2355 | NON | 0 | 848.388 | 834.2716 | NON | 0 | 1303.9789 | 1351.6812 | NON | 0 | -435.4791 | -413.5738 | NON | 0 | -305.808 | -290.8635 | NON | 0 | 0 | 10 | 0 | 733.79
| 2012-10-20 | 2012 | 10 | été | 851.0625 | NON | 0 | 822.6232 | 826.874 | NON | 0 | 1256.8014 | 1300.4526 | NON | 0 | -446.0915 | -452.4114 | NON | 0 | -309.1601 | -305.4738 | NON | 0 | 0 | 10 | 0 | 692.8255
| 2012-10-21 | 2012 | 10 | été | 792.5328 | NON | 0 | 761.2793 | 822.834 | NON | 0 | 1196.8288 | 1272.4756 | NON | 0 | -449.3409 | -473.6214 | NON | 0 | -312.2811 | -313.4528 | NON | 0 | 0 | 10 | 1.1717 | 691.2052
| 2012-10-22 | 2012 | 10 | été | 917.8697 | NON | 0 | 766.1539 | 831.4854 | NON | 0 | 1216.9105 | 1332.3864 | NON | 0 | -369.5708 | -428.2016 | NON | 0 | -305.9498 | -296.3663 | NON | 0 | 0 | 10 | 0 | 816.9253
| 2012-10-23 | 2012 | 10 | été | 998.7387 | NON | 0 | 819.4568 | 837.0674 | NON | 0 | 1259.49 | 1371.0416 | NON | 0 | -394.4554 | -398.8963 | NON | 0 | -297.083 | -285.3419 | NON | 0 | 0 | 10 | 0 | 794.124
| 2012-10-24 | 2012 | 10 | été | 1109.9659 | NON | 0 | 628.4515 | 844.7448 | NON | 0 | 1108.5132 | 1424.208 | NON | 0 | -175.7519 | -358.5896 | NON | 0 | -79.1021 | -270.1789 | NON | 0 | 0 | 10 | 182.8376 | 885.9285
| 2012-10-25 | 2012 | 10 | été | 1158.9015 | NON | 0 | 777.3232 | 848.1226 | NON | 0 | 1269.379 | 1447.5992 | NON | 0 | -290.2213 | -340.8562 | NON | 0 | -271.1065 | -263.5078 | NON | 0 | 0 | 10 | 0 | 936.9112
| 2012-10-26 | 2012 | 10 | été | 1308.8235 | NON | 0 | 919.7754 | 859.3339 | NON | 0 | 1444.274 | 1518.4626 | NON | 0 | -289.1587 | -285.802 | NON | 0 | -293.1866 | -243.0765 | NON | 0 | 0 | 10 | 0 | 983.8378
| 2012-10-27 | 2012 | 10 | été | 1609.3814 | OUI | 26.2507 | 944.3403 | 918.0896 | OUI | 52.6891 | 1679.6237 | 1626.9347 | OUI | -170.9392 | -315.8782 | -144.939 | OUI | -67.0057 | -269.4052 | -202.3995 | OUI | 1 | 170.9392 | 10 | 0 | 996.1496
| 2012-10-28 | 2012 | 10 | été | 1591.6091 | OUI | 52.0038 | 966.6191 | 914.6153 | OUI | 35.8283 | 1656.3489 | 1620.5206 | NON | 0 | -123.9674 | -153.2684 | OUI | -18.7985 | -223.6033 | -204.8048 | OUI | 1 | 52.0038 | 10 | 0 | 1234.6557
| 2012-10-29 | 2012 | 10 | été | 1789.8813 | NON | 0 | 888.8262 | 953.3753 | NON | 0 | 1490.5718 | 1692.0775 | NON | 0 | 143.6854 | -60.3439 | NON | 0 | -73.3437 | -177.971 | NON | 0 | 0 | 10 | 64.5491 | 1556.0585
| 2012-10-30 | 2012 | 10 | été | 1744.9636 | NON | 0 | 884.6943 | 944.5944 | NON | 0 | 1435.5043 | 1675.8666 | NON | 0 | 69.5292 | -81.3955 | NON | 0 | -105.0957 | -184.05 | NON | 0 | 0 | 10 | 59.9001 | 1432.839
| 2012-10-31 | 2012 | 10 | été | 1716.16 | NON | 0 | 938.2153 | 938.9636 | NON | 0 | 1534.3675 | 1665.4713 | NON | 0 | 4.652 | -94.8949 | NON | 0 | -148.4793 | -187.9483 | NON | 0 | 0 | 10 | 0.74836 | 1309.783
| 2012-11-01 | 2012 | 11 | hiver | 1600.0838 | NON | 0 | 801.9478 | 916.272 | NON | 0 | 1384.1888 | 1623.5791 | NON | 0 | 74.8048 | -149.2966 | NON | 0 | -80.9254 | -203.6578 | NON | 0 | 0 | 11 | 114.3242 | 1509.1249
| 2012-11-02 | 2012 | 11 | hiver | 1624.9007 | NON | 0 | 799.1249 | 921.1234 | NON | 0 | 1370.0836 | 1632.5356 | NON | 0 | 77.397 | -137.6656 | NON | 0 | -81.3638 | -200.2992 | NON | 0 | 0 | 11 | 118.9353 | 1505.9251
| 2012-11-03 | 2012 | 11 | hiver | 1453.4217 | NON | 0 | 694.4071 | 887.6012 | NON | 0 | 1280.3177 | 1570.6484 | NON | 0 | 10.566 | -218.0329 | NON | 0 | -84.8045 | -223.5068 | NON | 0 | 0 | 11 | 138.7023 | 1455.6086
| 2012-11-04 | 2012 | 11 | hiver | 1477.7248 | NON | 0 | 717.5435 | 892.3522 | NON | 0 | 1282.4102 | 1579.4195 | NON | 0 | -32.0479 | -206.6428 | NON | 0 | -83.8974 | -220.2177 | NON | 0 | 0 | 11 | 136.3203 | 1370.4859
| 2012-11-05 | 2012 | 11 | hiver | 1742.5929 | NON | 0 | 804.7878 | 944.1309 | NON | 0 | 1390.2756 | 1675.011 | NON | 0 | 161.2029 | -82.5066 | NON | 0 | -71.6143 | -184.3709 | NON | 0 | 0 | 11 | 112.7566 | 1608.9679
| 2012-11-06 | 2012 | 11 | hiver | 1831.809 | NON | 0 | 869.2683 | 961.5717 | NON | 0 | 1451.9834 | 1707.2092 | NON | 0 | 213.8704 | -40.6935 | NON | 0 | -55.4192 | -172.2965 | NON | 0 | 0 | 11 | 92.3034 | 1652.761
| 2012-11-07 | 2012 | 11 | hiver | 1805.6284 | NON | 0 | 657.5038 | 956.4537 | NON | 0 | 1316.4006 | 1697.7606 | NON | 0 | 362.514 | -52.9636 | NON | 0 | 1.2691 | -175.8398 | NON | 0 | 0 | 11 | 177.1088 | 1895.0637
| 2012-11-08 | 2012 | 11 | hiver | 1811.0969 | NON | 0 | 731.8436 | 957.5227 | NON | 0 | 1345.5196 | 1699.7342 | NON | 0 | 300.8955 | -50.4007 | NON | 0 | -10.9456 | -175.0997 | NON | 0 | 0 | 11 | 164.1541 | 1776.1957
| 2012-11-09 | 2012 | 11 | hiver | 1734.0608 | NON | 0 | 711.569 | 942.463 | NON | 0 | 1333.1693 | 1671.9317 | NON | 0 | 220.1136 | -86.5053 | NON | 0 | -36.6084 | -185.5256 | NON | 0 | 0 | 11 | 148.9172 | 1704.6155
| 2012-11-10 | 2012 | 11 | hiver | 1495.2801 | NON | 0 | 654.9358 | 895.7841 | NON | 0 | 1254.665 | 1585.7552 | NON | 0 | 106.2332 | -198.4151 | NON | 0 | -74.8626 | -217.8418 | NON | 0 | 0 | 11 | 142.9792 | 1546.9509
| 2012-11-11 | 2012 | 11 | hiver | 1622.5477 | NON | 0 | 678.2406 | 920.6635 | NON | 0 | 1313.3366 | 1631.6864 | NON | 0 | 150.7604 | -138.7684 | NON | 0 | -65.3559 | -200.6176 | NON | 0 | 0 | 11 | 135.2617 | 1638.8728
| 2012-11-12 | 2012 | 11 | hiver | 1929.908 | NON | 0 | 767.5289 | 980.7489 | NON | 0 | 1420.1896 | 1742.6134 | NON | 0 | 324.3348 | 5.2827 | NON | 0 | -34.9732 | -159.02 | NON | 0 | 0 | 11 | 124.0468 | 1851.073
| 2012-11-13 | 2012 | 11 | hiver | 1916.5363 | NON | 0 | 870.2462 | 978.1349 | NON | 0 | 1503.4697 | 1737.7875 | NON | 0 | 257.8075 | -0.98424 | NON | 0 | -29.2337 | -160.8297 | NON | 0 | 0 | 11 | 107.8887 | 1765.1483
| 2012-11-14 | 2012 | 11 | hiver | 1970.8324 | NON | 0 | 937.6746 | 988.7492 | NON | 0 | 1544.5059 | 1757.3831 | NON | 0 | 238.916 | 24.4628 | NON | 0 | -55.3693 | -153.4813 | NON | 0 | 0 | 11 | 51.0746 | 1720.7139
| 2012-11-15 | 2012 | 11 | hiver | 1972.0724 | NON | 0 | 917.5421 | 988.9916 | NON | 0 | 1524.8679 | 1757.8307 | NON | 0 | 273.1008 | 25.044 | NON | 0 | -67.0804 | -153.3135 | NON | 0 | 0 | 11 | 71.4495 | 1756.9187
| 2012-11-16 | 2012 | 11 | hiver | 1937.7726 | NON | 0 | 840.4474 | 982.2864 | NON | 0 | 1449.9377 | 1745.4518 | NON | 0 | 288.5424 | 8.9686 | NON | 0 | -37.0526 | -157.9556 | NON | 0 | 0 | 11 | 120.903 | 1680.5394
| 2012-11-17 | 2012 | 11 | hiver | 1625.5256 | NON | 0 | 609.4357 | 921.2456 | NON | 0 | 1188.2238 | 1632.7611 | NON | 0 | 298.0603 | -137.3727 | NON | 0 | -42.1422 | -200.2146 | NON | 0 | 0 | 11 | 158.0724 | 1630.6497
| 2012-11-18 | 2012 | 11 | hiver | 1609.7505 | NON | 0 | 624.9295 | 918.1617 | NON | 0 | 1195.1269 | 1627.0678 | NON | 0 | 262.6266 | -144.7661 | NON | 0 | -46.0935 | -202.3496 | NON | 0 | 0 | 11 | 156.2561 | 1578.0844
| 2012-11-19 | 2012 | 11 | hiver | 1795.2265 | NON | 0 | 773.8979 | 954.4202 | NON | 0 | 1374.192 | 1694.0066 | NON | 0 | 282.9661 | -57.8387 | NON | 0 | -63.8955 | -177.2475 | NON | 0 | 0 | 11 | 113.3521 | 1753.3481
| 2012-11-20 | 2012 | 11 | hiver | 1857.3855 | NON | 0 | 789.5091 | 966.5716 | NON | 0 | 1391.148 | 1716.4399 | NON | 0 | 252.8912 | -28.7066 | NON | 0 | -54.1705 | -168.835 | NON | 0 | 0 | 11 | 114.6646 | 1732.0354
| 2012-11-21 | 2012 | 11 | hiver | 1892.1409 | NON | 0 | 791.1401 | 973.3659 | NON | 0 | 1385.4186 | 1728.9832 | NON | 0 | 268.4375 | -12.4177 | NON | 0 | -59.9218 | -164.1313 | NON | 0 | 0 | 11 | 104.2095 | 1725.06
| 2012-11-22 | 2012 | 11 | hiver | 1899.507 | NON | 0 | 811.1479 | 974.8059 | NON | 0 | 1433.5466 | 1731.6416 | NON | 0 | 296.6757 | -8.9654 | NON | 0 | -52.7961 | -163.1344 | NON | 0 | 0 | 11 | 110.3383 | 1792.8544
| 2012-11-23 | 2012 | 11 | hiver | 1788.7001 | NON | 0 | 751.9939 | 953.1444 | NON | 0 | 1341.9698 | 1691.6512 | NON | 0 | 288.1473 | -60.8974 | NON | 0 | -57.6414 | -178.1308 | NON | 0 | 0 | 11 | 120.4894 | 1744.8306
| 2012-11-24 | 2012 | 11 | hiver | 1525.4742 | NON | 0 | 686.697 | 901.6867 | NON | 0 | 1248.9298 | 1596.6524 | NON | 0 | 129.9715 | -184.264 | NON | 0 | -171.285 | -213.7554 | NON | 0 | 0 | 11 | 42.4704 | 1522.4115
| 2012-11-25 | 2012 | 11 | hiver | 1503.0833 | NON | 0 | 747.185 | 897.3095 | NON | 0 | 1288.6712 | 1588.5714 | NON | 0 | 102.1575 | -194.758 | NON | 0 | -173.3475 | -216.7857 | NON | 0 | 0 | 11 | 43.4382 | 1453.3555
| 2012-11-26 | 2012 | 11 | hiver | 1738.6472 | NON | 0 | 956.7768 | 943.3596 | NON | 0 | 1533.8352 | 1673.587 | NON | 0 | 43.1661 | -84.3558 | NON | 0 | -141.9608 | -184.9049 | NON | 0 | 0 | 11 | 0 | 1418.4477
| 2012-11-27 | 2012 | 11 | hiver | 1897.1414 | NON | 0 | 994.6277 | 974.3434 | NON | 0 | 1633.8961 | 1730.7879 | NON | 0 | 88.5162 | -10.0741 | NON | 0 | -126.4732 | -163.4545 | NON | 0 | 0 | 11 | 0 | 1569.0739
| 2012-11-28 | 2012 | 11 | hiver | 2046.8655 | NON | 0 | 939.5344 | 1003.6128 | NON | 0 | 1617.5554 | 1784.8236 | NON | 0 | 163.0818 | 60.0974 | NON | 0 | -64.382 | -143.1911 | NON | 0 | 0 | 11 | 64.0784 | 1698.1779
| 2012-11-29 | 2012 | 11 | hiver | 2198.4507 | NON | 0 | 997.2514 | 1029.4392 | NON | 0 | 1691.3284 | 1831.276 | NON | 0 | 285.9028 | 136.3611 | NON | 0 | -57.7076 | -122.7223 | NON | 0 | 0 | 11 | 32.1878 | 1828.6188
| 2012-11-30 | 2012 | 11 | hiver | 2303.8617 | NON | 0 | 995.6919 | 1045.9699 | NON | 0 | 1707.384 | 1860.4802 | NON | 0 | 333.4102 | 191.3534 | NON | 0 | -4.7508 | -108.5058 | NON | 0 | 0 | 11 | 50.2781 | 1909.1627
| 2012-12-01 | 2012 | 12 | hiver | 2216.3266 | NON | 0 | 948.0967 | 1032.2425 | NON | 0 | 1626.4282 | 1836.2285 | NON | 0 | 407.2647 | 145.6869 | NON | 0 | 25.9767 | -120.3114 | NON | 0 | 0 | 12 | 84.1458 | 1992.1153
| 2012-12-02 | 2012 | 12 | hiver | 2186.4735 | NON | 0 | 976.6294 | 1027.5609 | NON | 0 | 1629.3735 | 1827.9576 | NON | 0 | 363.8007 | 130.1127 | NON | 0 | 2.8843 | -124.3376 | NON | 0 | 0 | 12 | 50.9316 | 1888.5613
| 2012-12-03 | 2012 | 12 | hiver | 2214.217 | NON | 0 | 893.0289 | 1031.9117 | NON | 0 | 1597.7913 | 1835.644 | NON | 0 | 413.6466 | 144.5863 | NON | 0 | 8.4526 | -120.5959 | NON | 0 | 0 | 12 | 129.0485 | 2017.5774
| 2012-12-04 | 2012 | 12 | hiver | 2234.1402 | NON | 0 | 914.9998 | 1035.0361 | NON | 0 | 1572.8686 | 1841.1638 | NON | 0 | 403.9951 | 154.9801 | NON | 0 | 11.8738 | -117.9089 | NON | 0 | 0 | 12 | 120.0363 | 1932.5255
| 2012-12-05 | 2012 | 12 | hiver | 2366.6242 | NON | 0 | 899.9409 | 1055.8125 | NON | 0 | 1632.7467 | 1877.8687 | NON | 0 | 439.798 | 224.0962 | NON | 0 | 28.3575 | -100.0413 | NON | 0 | 0 | 12 | 128.3988 | 2064.0821
| 2012-12-06 | 2012 | 12 | hiver | 2523.3309 | NON | 0 | 859.6657 | 1080.3875 | NON | 0 | 1665.0766 | 1921.2846 | NON | 0 | 523.8427 | 305.849 | NON | 0 | 49.1989 | -78.9068 | NON | 0 | 0 | 12 | 128.1057 | 2263.4806
| 2012-12-07 | 2012 | 12 | hiver | 2462.5985 | NON | 0 | 959.6001 | 1070.8633 | NON | 0 | 1708.4797 | 1904.4585 | NON | 0 | 495.1208 | 274.1653 | NON | 0 | 52.4058 | -87.0975 | NON | 0 | 0 | 12 | 111.2632 | 2162.4801
| 2012-12-08 | 2012 | 12 | hiver | 2328.6668 | NON | 0 | 971.6763 | 1049.8599 | NON | 0 | 1664.6782 | 1867.3525 | NON | 0 | 449.6442 | 204.294 | NON | 0 | 21.842 | -105.1605 | NON | 0 | 0 | 12 | 78.1836 | 1949.3373
| 2012-12-09 | 2012 | 12 | hiver | 2254.0732 | NON | 0 | 959.7529 | 1038.162 | NON | 0 | 1572.8512 | 1846.6862 | NON | 0 | 440.3853 | 165.379 | NON | 0 | 30.656 | -115.2207 | NON | 0 | 0 | 12 | 78.4091 | 1917.4341
| 2012-12-10 | 2012 | 12 | hiver | 2421.149 | NON | 0 | 998.2592 | 1064.3631 | NON | 0 | 1735.0784 | 1892.9749 | NON | 0 | 441.6699 | 252.5414 | NON | 0 | 42.6498 | -92.6877 | NON | 0 | 0 | 12 | 66.1039 | 2027.5806
| 2012-12-11 | 2012 | 12 | hiver | 2657.152 | NON | 0 | 999.3452 | 1101.3736 | NON | 0 | 1836.4636 | 1958.3599 | NON | 0 | 520.5963 | 375.6627 | NON | 0 | 72.5589 | -60.8587 | NON | 0 | 0 | 12 | 102.0283 | 2190.7852
| 2012-12-12 | 2012 | 12 | hiver | 2823.5075 | NON | 0 | 969.41 | 1127.4617 | NON | 0 | 1786.3147 | 2004.449 | NON | 0 | 581.7963 | 462.4493 | NON | 0 | 87.7265 | -38.4229 | NON | 0 | 0 | 12 | 119.347 | 2373.3771
| 2012-12-13 | 2012 | 12 | hiver | 2590.4672 | NON | 0 | 934.9563 | 1090.9159 | NON | 0 | 1706.5537 | 1939.8848 | NON | 0 | 555.98 | 340.8737 | NON | 0 | 41.4456 | -69.8523 | NON | 0 | 0 | 12 | 111.2979 | 2233.1841
| 2012-12-14 | 2012 | 12 | hiver | 2130.2952 | NON | 0 | 873.6451 | 1018.7509 | NON | 0 | 1506.6363 | 1812.3933 | NON | 0 | 369.1473 | 100.8048 | NON | 0 | 11.5564 | -131.9142 | NON | 0 | 0 | 12 | 143.4705 | 1896.3637
| 2012-12-15 | 2012 | 12 | hiver | 1824.9854 | NON | 0 | 732.6373 | 960.2377 | NON | 0 | 1330.166 | 1704.7466 | NON | 0 | 303.0339 | -43.8916 | NON | 0 | -4.3096 | -173.22 | NON | 0 | 0 | 12 | 168.9104 | 1761.1966
| 2012-12-16 | 2012 | 12 | hiver | 1796.3169 | NON | 0 | 724.0862 | 954.6334 | NON | 0 | 1325.1575 | 1694.4001 | NON | 0 | 285.9948 | -57.3277 | NON | 0 | -12.4897 | -177.1 | NON | 0 | 0 | 12 | 164.6102 | 1742.4858
| 2012-12-17 | 2012 | 12 | hiver | 2015.8112 | NON | 0 | 834.3057 | 997.542 | NON | 0 | 1435.7912 | 1773.6161 | NON | 0 | 365.0491 | 45.5431 | NON | 0 | 16.5943 | -147.394 | NON | 0 | 0 | 12 | 163.2364 | 1813.8536
| 2012-12-18 | 2012 | 12 | hiver | 2048.3542 | NON | 0 | 906.8613 | 1003.9038 | NON | 0 | 1513.5888 | 1785.3609 | NON | 0 | 375.8037 | 60.7951 | NON | 0 | -15.3461 | -142.9897 | NON | 0 | 0 | 12 | 97.0425 | 1823.2816
| 2012-12-19 | 2012 | 12 | hiver | 2083.3505 | NON | 0 | 858.1 | 1010.7452 | NON | 0 | 1440.0083 | 1797.9912 | NON | 0 | 435.3203 | 77.1969 | NON | 0 | 10.847 | -138.2533 | NON | 0 | 0 | 12 | 149.1003 | 1887.8758
| 2012-12-20 | 2012 | 12 | hiver | 2028.8297 | NON | 0 | 868.2247 | 1000.087 | NON | 0 | 1440.0004 | 1778.3145 | NON | 0 | 387.9206 | 51.6445 | NON | 0 | 12.3397 | -145.6321 | NON | 0 | 0 | 12 | 131.8623 | 1789.7172
| 2012-12-21 | 2012 | 12 | hiver | 1870.1994 | NON | 0 | 858.525 | 969.0766 | NON | 0 | 1409.2317 | 1721.0645 | NON | 0 | 348.6917 | -22.701 | NON | 0 | 23.0532 | -167.1008 | NON | 0 | 0 | 12 | 110.5516 | 1740.6773
| 2012-12-22 | 2012 | 12 | hiver | 1666.1156 | NON | 0 | 661.286 | 929.1805 | NON | 0 | 1221.7224 | 1647.4101 | NON | 0 | 259.7796 | -118.3493 | NON | 0 | -34.3241 | -194.7212 | NON | 0 | 0 | 12 | 160.397 | 1639.3732
| 2012-12-23 | 2012 | 12 | hiver | 1465.5772 | NON | 0 | 644.004 | 889.9775 | NON | 0 | 1151.1028 | 1575.0354 | NON | 0 | 221.624 | -212.336 | NON | 0 | -40.5394 | -221.8617 | NON | 0 | 0 | 12 | 181.3223 | 1530.2803
| 2012-12-24 | 2012 | 12 | hiver | 1482.565 | NON | 0 | 668.8558 | 893.2984 | NON | 0 | 1174.7705 | 1581.1663 | NON | 0 | 184.2651 | -204.3743 | NON | 0 | -34.4247 | -219.5626 | NON | 0 | 0 | 12 | 185.1379 | 1500.9107
| 2012-12-25 | 2012 | 12 | hiver | 1485.3363 | NON | 0 | 693.643 | 893.8402 | NON | 0 | 1218.6165 | 1582.1665 | NON | 0 | 118.8241 | -203.0755 | NON | 0 | -35.0542 | -219.1876 | NON | 0 | 0 | 12 | 184.1334 | 1442.0533
| 2012-12-26 | 2012 | 12 | hiver | 1644.8954 | NON | 0 | 797.0323 | 925.0322 | NON | 0 | 1348.8428 | 1639.7517 | NON | 0 | 143.5255 | -128.2946 | NON | 0 | -16.1811 | -197.5931 | NON | 0 | 0 | 12 | 127.9999 | 1493.5768
| 2012-12-27 | 2012 | 12 | hiver | 1682.117 | NON | 0 | 851.0567 | 932.3086 | NON | 0 | 1404.9467 | 1653.1851 | NON | 0 | 127.1432 | -110.8499 | NON | 0 | -53.8732 | -192.5556 | NON | 0 | 0 | 12 | 81.2519 | 1488.7165
| 2012-12-28 | 2012 | 12 | hiver | 1650.8223 | NON | 0 | 806.2591 | 926.1908 | NON | 0 | 1366.1305 | 1641.8908 | NON | 0 | 152.3456 | -125.5168 | NON | 0 | -46.3958 | -196.791 | NON | 0 | 0 | 12 | 119.9317 | 1526.4536
| 2012-12-29 | 2012 | 12 | hiver | 1584.6537 | NON | 0 | 788.3953 | 913.2556 | NON | 0 | 1317.5496 | 1618.0104 | NON | 0 | 106.8857 | -156.5282 | NON | 0 | -111.8195 | -205.7461 | NON | 0 | 0 | 12 | 93.9266 | 1435.384
| 2012-12-30 | 2012 | 12 | hiver | 1653.6837 | NON | 0 | 826.9306 | 926.7502 | NON | 0 | 1374.6207 | 1642.9234 | NON | 0 | 129.0744 | -124.1758 | NON | 0 | -113.3241 | -196.4037 | NON | 0 | 0 | 12 | 83.0796 | 1496.0053
| 2012-12-31 | 2012 | 12 | hiver | 1685.5182 | NON | 0 | 874.5288 | 932.9735 | NON | 0 | 1421.0902 | 1654.4126 | NON | 0 | 147.284 | -109.2559 | NON | 0 | -107.1654 | -192.0953 | NON | 0 | 0 | 12 | 58.4447 | 1511.76
| 2013-01-01 | 2013 | 1 | hiver | 1725.5506 | NON | 0 | 878.283 | 940.7994 | NON | 0 | 1484.6079 | 1668.8604 | NON | 0 | 98.4112 | -90.4938 | NON | 0 | -108.4545 | -186.6774 | NON | 0 | 0 | 1 | 62.5163 | 1520.8351
| 2013-01-02 | 2013 | 1 | hiver | 1974.3058 | NON | 0 | 900.7341 | 989.4282 | NON | 0 | 1564.9143 | 1758.6367 | NON | 0 | 188.533 | 26.0907 | NON | 0 | -37.4862 | -153.0112 | NON | 0 | 0 | 1 | 88.6941 | 1693.7113
| 2013-01-03 | 2013 | 1 | hiver | 1911.4608 | NON | 0 | 856.8437 | 977.1427 | NON | 0 | 1500.1904 | 1735.9558 | NON | 0 | 239.8314 | -3.363 | NON | 0 | -25.4897 | -161.5166 | NON | 0 | 0 | 1 | 120.299 | 1754.0017
| 2013-01-04 | 2013 | 1 | hiver | 1832.0645 | NON | 0 | 883.893 | 961.6216 | NON | 0 | 1499.4886 | 1707.3015 | NON | 0 | 138.1075 | -40.5738 | NON | 0 | -63.6659 | -172.2619 | NON | 0 | 0 | 1 | 77.7286 | 1619.8075
| 2013-01-05 | 2013 | 1 | hiver | 1739.6468 | NON | 0 | 870.2183 | 943.555 | NON | 0 | 1448.8401 | 1673.9477 | NON | 0 | 134.7813 | -83.8874 | NON | 0 | -82.2356 | -184.7696 | NON | 0 | 0 | 1 | 73.3367 | 1578.4803
| 2013-01-06 | 2013 | 1 | hiver | 1795.2972 | NON | 0 | 846.1371 | 954.434 | NON | 0 | 1440.0384 | 1694.0321 | NON | 0 | 203.2987 | -57.8056 | NON | 0 | -16.9776 | -177.238 | NON | 0 | 0 | 1 | 108.2969 | 1677.531
| 2013-01-07 | 2013 | 1 | hiver | 2058.36 | NON | 0 | 880.4688 | 1005.8599 | NON | 0 | 1526.5228 | 1788.972 | NON | 0 | 326.6871 | 65.4845 | NON | 0 | 6.0086 | -141.6355 | NON | 0 | 0 | 1 | 125.3911 | 1866.6904
| 2013-01-08 | 2013 | 1 | hiver | 2187.8116 | NON | 0 | 932.9336 | 1027.7708 | NON | 0 | 1613.4784 | 1828.3284 | NON | 0 | 347.499 | 130.8108 | NON | 0 | 28.7165 | -124.1571 | NON | 0 | 0 | 1 | 94.8372 | 1896.7603
| 2013-01-09 | 2013 | 1 | hiver | 2227.2537 | NON | 0 | 934.5178 | 1033.9562 | NON | 0 | 1627.0584 | 1839.2559 | NON | 0 | 378.2365 | 151.3875 | NON | 0 | 30.8225 | -118.8377 | NON | 0 | 0 | 1 | 99.4384 | 1945.316
| 2013-01-10 | 2013 | 1 | hiver | 2119.5109 | NON | 0 | 929.8412 | 1017.0597 | NON | 0 | 1598.8018 | 1809.4055 | NON | 0 | 343.9433 | 95.1787 | NON | 0 | 28.0075 | -133.3686 | NON | 0 | 0 | 1 | 87.2185 | 1870.7524
| 2013-01-11 | 2013 | 1 | hiver | 2143.1249 | NON | 0 | 939.5676 | 1020.7629 | NON | 0 | 1615.3441 | 1815.9478 | NON | 0 | 318.2494 | 107.498 | NON | 0 | 19.2469 | -130.1839 | NON | 0 | 0 | 1 | 81.1953 | 1891.2432
| 2013-01-12 | 2013 | 1 | hiver | 2062.9201 | NON | 0 | 930.0167 | 1006.7513 | NON | 0 | 1564.0148 | 1790.6178 | NON | 0 | 326.8034 | 67.6217 | NON | 0 | 10.0392 | -141.0183 | NON | 0 | 0 | 1 | 76.7346 | 1852.1456
| 2013-01-13 | 2013 | 1 | hiver | 2195.3259 | NON | 0 | 938.3219 | 1028.9492 | NON | 0 | 1612.1113 | 1830.4102 | NON | 0 | 309.8044 | 134.7309 | NON | 0 | 24.2041 | -123.1437 | NON | 0 | 0 | 1 | 90.6273 | 1920.0924
| 2013-01-14 | 2013 | 1 | hiver | 2579.3348 | NON | 0 | 943.9159 | 1089.1701 | NON | 0 | 1796.2669 | 1936.8005 | NON | 0 | 433.4637 | 335.0659 | NON | 0 | 86.2902 | -71.3537 | NON | 0 | 0 | 1 | 98.3978 | 2262.2233
| 2013-01-15 | 2013 | 1 | hiver | 2600.1779 | NON | 0 | 943.0148 | 1092.4388 | NON | 0 | 1772.6035 | 1942.5752 | NON | 0 | 462.5603 | 345.9396 | NON | 0 | 89.5991 | -68.5427 | NON | 0 | 0 | 1 | 116.6207 | 2325.4459
| 2013-01-16 | 2013 | 1 | hiver | 2782.5604 | NON | 0 | 951.5085 | 1121.0403 | NON | 0 | 1740.4732 | 1993.1045 | NON | 0 | 565.0941 | 441.0874 | NON | 0 | 110.5358 | -43.9453 | NON | 0 | 0 | 1 | 124.0066 | 2489.9979
| 2013-01-17 | 2013 | 1 | hiver | 2938.1614 | NON | 0 | 984.132 | 1145.4419 | NON | 0 | 1800.5875 | 2036.2141 | NON | 0 | 628.1921 | 522.2635 | NON | 0 | 155.822 | -22.9599 | NON | 0 | 0 | 1 | 105.9286 | 2586.7155
| 2013-01-18 | 2013 | 1 | hiver | 2846.8054 | NON | 0 | 994.71 | 1131.1153 | NON | 0 | 1798.568 | 2010.9038 | NON | 0 | 580.633 | 474.6037 | NON | 0 | 137.6729 | -35.2808 | NON | 0 | 0 | 1 | 106.0294 | 2482.382
| 2013-01-19 | 2013 | 1 | hiver | 2536.7755 | NON | 0 | 986.7582 | 1082.4959 | NON | 0 | 1718.3274 | 1925.0094 | NON | 0 | 501.7632 | 312.863 | NON | 0 | 44.4592 | -77.0935 | NON | 0 | 0 | 1 | 95.7377 | 2189.1283
| 2013-01-20 | 2013 | 1 | hiver | 2517.724 | NON | 0 | 956.6104 | 1079.5082 | NON | 0 | 1699.3182 | 1919.7312 | NON | 0 | 520.3364 | 302.924 | NON | 0 | 54.2751 | -79.6629 | NON | 0 | 0 | 1 | 122.8978 | 2225.8066
| 2013-01-21 | 2013 | 1 | hiver | 2595.4946 | NON | 0 | 954.8915 | 1091.7043 | NON | 0 | 1690.0163 | 1941.2776 | NON | 0 | 576.8584 | 343.4964 | NON | 0 | 94.4263 | -69.1743 | NON | 0 | 0 | 1 | 136.8128 | 2312.1002
| 2013-01-22 | 2013 | 1 | hiver | 2534.0886 | NON | 0 | 872.7831 | 1082.0745 | NON | 0 | 1590.4347 | 1924.265 | NON | 0 | 575.8733 | 311.4613 | NON | 0 | 83.6286 | -77.4559 | NON | 0 | 0 | 1 | 161.0845 | 2319.5687
| 2013-01-23 | 2013 | 1 | hiver | 2533.4055 | NON | 0 | 871.1884 | 1081.9674 | NON | 0 | 1614.4757 | 1924.0757 | NON | 0 | 560.1746 | 311.1049 | NON | 0 | 70.8233 | -77.548 | NON | 0 | 0 | 1 | 148.3713 | 2333.1704
| 2013-01-24 | 2013 | 1 | hiver | 2676.9343 | NON | 0 | 935.2998 | 1104.4758 | NON | 0 | 1660.5236 | 1963.8407 | NON | 0 | 561.4929 | 385.983 | NON | 0 | 70.3338 | -58.1908 | NON | 0 | 0 | 1 | 128.5246 | 2324.3128
| 2013-01-25 | 2013 | 1 | hiver | 2766.4306 | NON | 0 | 975.7008 | 1118.5108 | NON | 0 | 1713.0152 | 1988.6358 | NON | 0 | 578.559 | 432.6726 | NON | 0 | 94.0346 | -46.1207 | NON | 0 | 0 | 1 | 140.1553 | 2404.7111
| 2013-01-26 | 2013 | 1 | hiver | 2413.6699 | NON | 0 | 918.6323 | 1063.1903 | NON | 0 | 1603.3393 | 1890.9028 | NON | 0 | 496.037 | 248.6396 | NON | 0 | 35.1927 | -93.6964 | NON | 0 | 0 | 1 | 128.889 | 2154.0833
| 2013-01-27 | 2013 | 1 | hiver | 2185.7071 | NON | 0 | 810.0306 | 1027.4407 | NON | 0 | 1484.4366 | 1827.7453 | NON | 0 | 441.5375 | 129.7129 | NON | 0 | 12.7658 | -124.441 | NON | 0 | 0 | 1 | 137.2067 | 2046.1127
| 2013-01-28 | 2013 | 1 | hiver | 2195.6895 | NON | 0 | 709.7857 | 1029.0062 | NON | 0 | 1439.302 | 1830.511 | NON | 0 | 411.2778 | 134.9206 | NON | 0 | 33.1483 | -123.0947 | NON | 0 | 0 | 1 | 156.243 | 2181.7045
| 2013-01-29 | 2013 | 1 | hiver | 1969.4296 | NON | 0 | 919.4213 | 988.475 | NON | 0 | 1558.248 | 1756.8768 | NON | 0 | 229.848 | 23.8054 | NON | 0 | 6.6064 | -153.6712 | NON | 0 | 0 | 1 | 69.0537 | 1804.5621
| 2013-01-30 | 2013 | 1 | hiver | 1823.8233 | NON | 0 | 817.1557 | 960.0106 | NON | 0 | 1435.4464 | 1704.3272 | NON | 0 | 239.1422 | -44.4362 | NON | 0 | -20.0971 | -173.3773 | NON | 0 | 0 | 1 | 142.8549 | 1754.9946
| 2013-01-31 | 2013 | 1 | hiver | 1872.2574 | NON | 0 | 811.1837 | 969.4789 | NON | 0 | 1441.9154 | 1721.8072 | NON | 0 | 204.1735 | -21.7365 | NON | 0 | -43.3081 | -166.8223 | NON | 0 | 0 | 1 | 123.5142 | 1734.8932
| 2013-02-01 | 2013 | 2 | hiver | 1850.5362 | NON | 0 | 856.9011 | 965.2326 | NON | 0 | 1541.5113 | 1713.968 | NON | 0 | 161.8295 | -31.9166 | NON | 0 | -33.8238 | -169.762 | NON | 0 | 0 | 2 | 108.3315 | 1735.9138
| 2013-02-02 | 2013 | 2 | hiver | 2065.4994 | NON | 0 | 939.3006 | 1007.2555 | NON | 0 | 1648.2087 | 1791.5487 | NON | 0 | 214.9651 | 68.8306 | NON | 0 | -16.8986 | -140.6693 | NON | 0 | 0 | 2 | 67.9549 | 1821.3486
| 2013-02-03 | 2013 | 2 | hiver | 2117.5875 | NON | 0 | 940.9015 | 1016.7581 | NON | 0 | 1651.3976 | 1808.8726 | NON | 0 | 293.3989 | 94.1753 | NON | 0 | 13.5513 | -133.628 | NON | 0 | 0 | 2 | 75.8566 | 1907.1971
| 2013-02-04 | 2013 | 2 | hiver | 2055.8041 | NON | 0 | 937.2867 | 1005.3602 | NON | 0 | 1650.305 | 1788.0496 | NON | 0 | 291.9113 | 64.2866 | NON | 0 | -12.9937 | -141.9814 | NON | 0 | 0 | 2 | 68.0734 | 1911.4384
| 2013-02-05 | 2013 | 2 | hiver | 2244.29 | NON | 0 | 892.1098 | 1036.6278 | NON | 0 | 1651.1472 | 1843.9758 | NON | 0 | 297.2278 | 160.2752 | NON | 0 | 3.3008 | -116.5401 | NON | 0 | 0 | 2 | 119.8409 | 1974.2546
| 2013-02-06 | 2013 | 2 | hiver | 2380.5537 | NON | 0 | 950.9627 | 1057.9969 | NON | 0 | 1659.6006 | 1881.7279 | NON | 0 | 311.9592 | 231.3631 | NON | 0 | -28.5944 | -98.1626 | NON | 0 | 0 | 2 | 69.5682 | 2049.3702
| 2013-02-07 | 2013 | 2 | hiver | 2454.4184 | NON | 0 | 961.8231 | 1069.5805 | NON | 0 | 1751.8741 | 1902.1922 | NON | 0 | 413.0013 | 269.8979 | NON | 0 | 52.03 | -88.2008 | NON | 0 | 0 | 2 | 107.7574 | 2175.578
| 2013-02-08 | 2013 | 2 | hiver | 2443.8569 | NON | 0 | 965.6409 | 1067.9242 | NON | 0 | 1832.0028 | 1899.2662 | NON | 0 | 398.546 | 264.388 | NON | 0 | 30.0134 | -89.6252 | NON | 0 | 0 | 2 | 67.2634 | 2114.294
| 2013-02-09 | 2013 | 2 | hiver | 2354.2312 | NON | 0 | 946.7622 | 1053.869 | NON | 0 | 1784.5552 | 1874.4352 | NON | 0 | 365.0214 | 217.6308 | NON | 0 | -1.3017 | -101.7127 | NON | 0 | 0 | 2 | 89.88 | 1967.735
| 2013-02-10 | 2013 | 2 | hiver | 2347.2817 | NON | 0 | 955.8134 | 1052.7791 | NON | 0 | 1653.4158 | 1872.5098 | NON | 0 | 354.3007 | 214.0053 | NON | 0 | -1.8796 | -102.6499 | NON | 0 | 0 | 2 | 96.9657 | 2012.7928
| 2013-02-11 | 2013 | 2 | hiver | 2442.0951 | NON | 0 | 957.8179 | 1067.6479 | NON | 0 | 1794.0886 | 1898.778 | NON | 0 | 404.6812 | 263.4688 | NON | 0 | 17.1528 | -89.8628 | NON | 0 | 0 | 2 | 104.6895 | 2045.1995
| 2013-02-12 | 2013 | 2 | hiver | 2557.1235 | NON | 0 | 959.0647 | 1085.6869 | NON | 0 | 1852.7103 | 1930.6469 | NON | 0 | 410.3968 | 323.4785 | NON | 0 | 12.3609 | -74.3493 | NON | 0 | 0 | 2 | 77.9366 | 2088.5029
| 2013-02-13 | 2013 | 2 | hiver | 2624.9319 | NON | 0 | 989.9733 | 1096.3207 | NON | 0 | 1826.0635 | 1949.4333 | NON | 0 | 444.299 | 358.8537 | NON | 0 | 35.6923 | -65.2042 | NON | 0 | 0 | 2 | 85.4454 | 2188.2735
| 2013-02-14 | 2013 | 2 | hiver | 2483.2433 | NON | 0 | 958.9059 | 1074.1009 | NON | 0 | 1712.1077 | 1910.1782 | NON | 0 | 360.1403 | 284.9356 | NON | 0 | -11.3043 | -84.3132 | NON | 0 | 0 | 2 | 73.0089 | 2123.1029
| 2013-02-15 | 2013 | 2 | hiver | 2204.1045 | NON | 0 | 957.5876 | 1030.3258 | NON | 0 | 1682.163 | 1832.8423 | NON | 0 | 333.8831 | 139.3106 | NON | 0 | -40.2565 | -121.9598 | NON | 0 | 0 | 2 | 72.7382 | 1962.6662
| 2013-02-16 | 2013 | 2 | hiver | 2071.8061 | NON | 0 | 919.9826 | 1008.4884 | NON | 0 | 1562.0071 | 1793.8247 | NON | 0 | 316.7216 | 71.7863 | NON | 0 | -37.9934 | -139.8157 | NON | 0 | 0 | 2 | 88.5058 | 1843.1208
| 2013-02-17 | 2013 | 2 | hiver | 2150.056 | NON | 0 | 913.0353 | 1021.8499 | NON | 0 | 1553.1364 | 1817.8681 | NON | 0 | 309.777 | 111.1139 | NON | 0 | -31.2489 | -129.2491 | NON | 0 | 0 | 2 | 98.0002 | 1869.6809
| 2013-02-18 | 2013 | 2 | hiver | 2330.8938 | NON | 0 | 830.2753 | 1050.2092 | NON | 0 | 1566.6431 | 1867.9695 | NON | 0 | 435.5223 | 205.4559 | NON | 0 | 41.17 | -104.8601 | NON | 0 | 0 | 2 | 146.0301 | 2128.4547
| 2013-02-19 | 2013 | 2 | hiver | 2283.6957 | NON | 0 | 933.1307 | 1042.8075 | NON | 0 | 1654.4548 | 1854.8932 | NON | 0 | 366.8283 | 180.8329 | NON | 0 | 46.0938 | -111.2256 | NON | 0 | 0 | 2 | 109.6768 | 2061.1449
| 2013-02-20 | 2013 | 2 | hiver | 2343.683 | NON | 0 | 960.0928 | 1052.2148 | NON | 0 | 1747.0154 | 1871.5128 | NON | 0 | 295.7805 | 212.1279 | NON | 0 | 42.0314 | -103.1353 | NON | 0 | 0 | 2 | 83.6526 | 2011.368
| 2013-02-21 | 2013 | 2 | hiver | 2611.0646 | NON | 0 | 981.3273 | 1094.146 | NON | 0 | 1789.9904 | 1945.5913 | OUI | -20.9075 | 330.7116 | 351.6192 | NON | 0 | 40.3266 | -67.0744 | OUI | 1 | 20.9075 | 2 | 0 | 2087.101
| 2013-02-22 | 2013 | 2 | hiver | 2759.8231 | NON | 0 | 975.3929 | 1117.4746 | NON | 0 | 1756.5709 | 1986.8051 | NON | 0 | 450.1647 | 429.2255 | NON | 0 | 89.2208 | -47.0118 | NON | 0 | 0 | 2 | 20.9392 | 2240.6635
| 2013-02-23 | 2013 | 2 | hiver | 2709.1123 | NON | 0 | 928.4945 | 1109.522 | NON | 0 | 1688.9745 | 1972.7556 | NON | 0 | 449.3959 | 402.77 | NON | 0 | 123.3019 | -53.851 | NON | 0 | 0 | 2 | 46.6258 | 2264.924
| 2013-02-24 | 2013 | 2 | hiver | 2615.9518 | NON | 0 | 971.8003 | 1094.9125 | NON | 0 | 1769.7461 | 1946.9454 | NON | 0 | 397.2812 | 354.1688 | NON | 0 | 86.2546 | -66.4153 | NON | 0 | 0 | 2 | 43.1125 | 2194.5718
| 2013-02-25 | 2013 | 2 | hiver | 2707.6061 | NON | 0 | 1027.9807 | 1109.2859 | NON | 0 | 1813.5346 | 1972.3383 | NON | 0 | 436.5993 | 401.9843 | NON | 0 | 111.1356 | -54.0542 | NON | 0 | 0 | 2 | 34.615 | 2310.3414
| 2013-02-26 | 2013 | 2 | hiver | 2601.6858 | NON | 0 | 1042.4383 | 1092.6752 | NON | 0 | 1808.4046 | 1942.9929 | NON | 0 | 424.9817 | 346.7263 | NON | 0 | 106.2036 | -68.3393 | NON | 0 | 0 | 2 | 50.237 | 2266.1892
| 2013-02-27 | 2013 | 2 | hiver | 2555.0134 | NON | 0 | 1057.115 | 1085.356 | NON | 0 | 1873.2968 | 1930.0623 | NON | 0 | 336.1628 | 322.3776 | NON | 0 | 54.5699 | -74.6338 | NON | 0 | 0 | 2 | 13.7852 | 2096.3106
| 2013-02-28 | 2013 | 2 | hiver | 2469.8347 | NON | 0 | 999.2336 | 1071.9981 | NON | 0 | 1901.4835 | 1906.4634 | OUI | -12.5106 | 265.4299 | 277.9404 | NON | 0 | 24.7513 | -86.1216 | OUI | 1 | 12.5106 | 2 | 0 | 1986.8458
| 2013-03-01 | 2013 | 3 | hiver | 2417.0185 | NON | 0 | 971.3476 | 1063.7154 | NON | 0 | 1885.093 | 1891.8305 | OUI | -32.7812 | 217.6054 | 250.3865 | NON | 0 | 53.271 | -93.2448 | OUI | 1 | 32.7812 | 3 | 0 | 1856.923
| 2013-03-02 | 2013 | 3 | hiver | 2278.9011 | NON | 0 | 948.5428 | 1042.0556 | NON | 0 | 1798.7981 | 1853.5649 | NON | 0 | 182.3226 | 178.3316 | NON | 0 | 28.3826 | -111.8722 | NON | 0 | 0 | 3 | 3.991 | 1823.8445
| 2013-03-03 | 2013 | 3 | hiver | 2164.1851 | NON | 0 | 946.4509 | 1024.0656 | NON | 0 | 1659.8513 | 1821.7826 | NON | 0 | 184.9198 | 118.485 | NON | 0 | 9.612 | -127.3436 | NON | 0 | 0 | 3 | 66.4348 | 1808.6514
| 2013-03-04 | 2013 | 3 | hiver | 2025.4647 | NON | 0 | 860.1065 | 999.4292 | OUI | 11.2101 | 1788.3101 | 1777.1 | NON | 0 | 102.4674 | 50.0674 | NON | 0 | -8.5807 | -146.0875 | OUI | 1 | 11.2101 | 3 | 0 | 1724.4709
| 2013-03-05 | 2013 | 3 | hiver | 1798.4326 | OUI | 1.7635 | 956.8105 | 955.047 | OUI | 97.1396 | 1792.3032 | 1695.1636 | OUI | -23.3057 | -79.6418 | -56.3361 | NON | 0 | -107.1826 | -176.8136 | OUI | 1 | 97.1396 | 3 | 0 | 1479.4609
| 2013-03-06 | 2013 | 3 | hiver | 1669.3829 | NON | 0 | 884.561 | 929.8192 | OUI | 40.4302 | 1689.0195 | 1648.5893 | OUI | -3.5934 | -120.4114 | -116.818 | NON | 0 | -116.481 | -194.279 | OUI | 1 | 40.4302 | 3 | 0 | 1372.6103
| 2013-03-07 | 2013 | 3 | hiver | 1579.1379 | NON | 0 | 890.0452 | 912.1773 | NON | 0 | 1572.9531 | 1616.0197 | NON | 0 | -95.4533 | -159.1133 | NON | 0 | -93.2987 | -206.4926 | NON | 0 | 0 | 3 | 22.1322 | 1359.2963
| 2013-03-08 | 2013 | 3 | hiver | 1560.5009 | NON | 0 | 865.4988 | 908.534 | NON | 0 | 1573.395 | 1609.2936 | NON | 0 | -153.6867 | -167.8479 | NON | 0 | -97.3616 | -209.0149 | NON | 0 | 0 | 3 | 14.1613 | 1275.1858
| 2013-03-09 | 2013 | 3 | hiver | 1440.3995 | NON | 0 | 869.0422 | 885.0555 | NON | 0 | 1484.2466 | 1565.9487 | NON | 0 | -132.9109 | -224.1361 | NON | 0 | -87.061 | -225.2692 | NON | 0 | 0 | 3 | 16.0133 | 1191.1468
| 2013-03-10 | 2013 | 3 | hiver | 1639.9882 | NON | 0 | 857.7484 | 924.0729 | NON | 0 | 1558.1439 | 1637.9807 | NON | 0 | -129.0814 | -130.5945 | NON | 0 | -113.3197 | -198.2572 | NON | 0 | 0 | 3 | 1.5131 | 1267.7706
| 2013-03-11 | 2013 | 3 | hiver | 2121.1687 | NON | 0 | 928.0132 | 1017.3197 | OUI | 57.6322 | 1867.4971 | 1809.8648 | OUI | -120.3049 | -24.2613 | 96.0436 | NON | 0 | -126.0642 | -133.145 | OUI | 1 | 120.3049 | 3 | 0 | 1512.1189
| 2013-03-12 | 2013 | 3 | hiver | 2429.582 | NON | 0 | 995.7155 | 1065.6856 | OUI | 35.0634 | 1930.3746 | 1895.3113 | OUI | -103.1467 | 153.7942 | 256.9408 | NON | 0 | -21.4891 | -91.5504 | OUI | 1 | 103.1467 | 3 | 0 | 1730.8858
| 2013-03-13 | 2013 | 3 | hiver | 2550.9124 | NON | 0 | 978.3256 | 1084.7129 | NON | 0 | 1873.0504 | 1928.9261 | NON | 0 | 354.9807 | 320.2381 | NON | 0 | 132.5164 | -75.1869 | NON | 0 | 0 | 3 | 34.7425 | 2046.6437
| 2013-03-14 | 2013 | 3 | hiver | 2531.2451 | NON | 0 | 999.9677 | 1081.6286 | NON | 0 | 1923.4077 | 1923.4772 | NON | 0 | 323.1251 | 309.9779 | NON | 0 | 99.4731 | -77.8394 | NON | 0 | 0 | 3 | 0.069514 | 1984.7243
| 2013-03-15 | 2013 | 3 | hiver | 2364.7392 | NON | 0 | 989.6117 | 1055.5169 | OUI | 11.4253 | 1888.7718 | 1877.3465 | NON | 0 | 241.799 | 223.1128 | NON | 0 | 35.355 | -100.2955 | OUI | 1 | 11.4253 | 3 | 0 | 1831.8843
| 2013-03-16 | 2013 | 3 | hiver | 2027.286 | OUI | 2.1525 | 1001.9378 | 999.7852 | NON | 0 | 1774.5139 | 1777.7574 | OUI | -34.7317 | 16.1893 | 50.921 | NON | 0 | -3.0602 | -145.841 | OUI | 1 | 34.7317 | 3 | 0 | 1501.7538
| 2013-03-17 | 2013 | 3 | hiver | 1954.6305 | OUI | 8.5021 | 994.084 | 985.5819 | NON | 0 | 1722.255 | 1751.5358 | OUI | -37.3914 | -20.522 | 16.8694 | NON | 0 | -55.2319 | -155.6741 | OUI | 1 | 37.3914 | 3 | 0 | 1473.8389
| 2013-03-18 | 2013 | 3 | hiver | 2142.3538 | NON | 0 | 984.364 | 1020.642 | NON | 0 | 1772.6147 | 1815.7342 | NON | 0 | 110.2405 | 107.0957 | NON | 0 | 37.4539 | -130.2879 | NON | 0 | 0 | 3 | 3.1448 | 1715.7372
| 2013-03-19 | 2013 | 3 | hiver | 2007.7802 | OUI | 61.1086 | 1057.0807 | 995.9721 | OUI | 21.5486 | 1792.2662 | 1770.7177 | NON | 0 | 46.875 | 41.7792 | NON | 0 | -1.8727 | -148.4809 | OUI | 1 | 61.1086 | 3 | 0 | 1540.7041
| 2013-03-20 | 2013 | 3 | hiver | 2022.1997 | OUI | 58.6467 | 1057.4376 | 998.7909 | NON | 0 | 1656.41 | 1775.9217 | NON | 0 | 158.8649 | 48.5372 | NON | 0 | 67.7293 | -146.5294 | OUI | 1 | 58.6467 | 3 | 0 | 1664.4051
| 2013-03-21 | 2013 | 3 | hiver | 1952.2165 | OUI | 7.196 | 992.306 | 985.11 | NON | 0 | 1553.5227 | 1750.6646 | NON | 0 | 170.2342 | 15.7381 | NON | 0 | 77.8561 | -156.0008 | OUI | 1 | 7.196 | 3 | 0 | 1655.4241
| 2013-03-22 | 2013 | 3 | hiver | 1727.1035 | OUI | 35.3367 | 976.4396 | 941.1029 | NON | 0 | 1463.1192 | 1669.4208 | NON | 0 | 89.6181 | -89.766 | NON | 0 | 48.3255 | -186.4672 | OUI | 1 | 35.3367 | 3 | 0 | 1477.1331
| 2013-03-23 | 2013 | 3 | hiver | 1644.8214 | NON | 0 | 852.783 | 925.0177 | NON | 0 | 1406.859 | 1639.725 | NON | 0 | 51.3537 | -128.3293 | NON | 0 | 43.1973 | -197.6031 | NON | 0 | 0 | 3 | 72.2347 | 1488.5638
| 2013-03-24 | 2013 | 3 | hiver | 1809.1686 | NON | 0 | 873.967 | 957.1457 | NON | 0 | 1407.3164 | 1699.0383 | NON | 0 | 143.7084 | -51.3044 | NON | 0 | 56.398 | -175.3606 | NON | 0 | 0 | 3 | 83.1787 | 1622.6852
| 2013-03-25 | 2013 | 3 | hiver | 2029.9791 | NON | 0 | 896.9106 | 1000.3117 | NON | 0 | 1537.1478 | 1778.7293 | NON | 0 | 212.1497 | 52.1832 | NON | 0 | 67.1143 | -145.4765 | NON | 0 | 0 | 3 | 103.4011 | 1802.4689
| 2013-03-26 | 2013 | 3 | hiver | 2091.0447 | NON | 0 | 953.987 | 1012.2493 | NON | 0 | 1595.4841 | 1800.768 | NON | 0 | 240.2557 | 80.8029 | NON | 0 | 67.0591 | -137.212 | NON | 0 | 0 | 3 | 58.2623 | 1855.8868
| 2013-03-27 | 2013 | 3 | hiver | 2059.1702 | NON | 0 | 846.0365 | 1006.0182 | NON | 0 | 1492.6588 | 1789.2644 | NON | 0 | 245.4594 | 65.8642 | NON | 0 | 60.858 | -141.5258 | NON | 0 | 0 | 3 | 159.9818 | 1884.1502
| 2013-03-28 | 2013 | 3 | hiver | 2103.6735 | NON | 0 | 935.3741 | 1014.5761 | NON | 0 | 1516.0278 | 1805.0177 | NON | 0 | 233.0596 | 86.9164 | NON | 0 | 65.2879 | -135.5046 | NON | 0 | 0 | 3 | 79.202 | 1828.2492
| 2013-03-29 | 2013 | 3 | hiver | 2019.4276 | NON | 0 | 961.3364 | 998.249 | NON | 0 | 1580.6863 | 1774.9212 | NON | 0 | 168.8654 | 47.238 | NON | 0 | 12.9841 | -146.9045 | NON | 0 | 0 | 3 | 36.9126 | 1712.0823
| 2013-03-30 | 2013 | 3 | hiver | 1849.8923 | NON | 0 | 918.7253 | 965.1068 | NON | 0 | 1594.4511 | 1713.7356 | NON | 0 | 88.6455 | -32.2184 | NON | 0 | -65.0093 | -169.8492 | NON | 0 | 0 | 3 | 46.3815 | 1440.7437
| 2013-03-31 | 2013 | 3 | hiver | 1895.0105 | NON | 0 | 947.776 | 973.9269 | NON | 0 | 1661.0955 | 1730.0188 | NON | 0 | 141.0151 | -11.0728 | NON | 0 | -12.2997 | -163.7429 | NON | 0 | 0 | 3 | 26.1509 | 1510.1242
| 2013-04-01 | 2013 | 4 | été | 1849.6046 | OUI | 4.8957 | 969.9462 | 965.0505 | NON | 0 | 1474.2622 | 1713.6317 | NON | 0 | 42.5112 | -32.3532 | NON | 0 | 5.7158 | -169.8881 | OUI | 1 | 4.8957 | 4 | 0 | 1285.6048
| 2013-04-02 | 2013 | 4 | été | 1918.7556 | NON | 0 | 798.166 | 978.5688 | NON | 0 | 1379.5369 | 1738.5885 | NON | 0 | 108.8849 | 0.0559 | NON | 0 | 70.5329 | -160.5293 | NON | 0 | 0 | 4 | 108.829 | 1490.743
| 2013-04-03 | 2013 | 4 | été | 1896.47 | NON | 0 | 805.8274 | 974.2122 | NON | 0 | 1402.5745 | 1730.5455 | NON | 0 | 58.8681 | -10.3888 | NON | 0 | -8.0484 | -163.5454 | NON | 0 | 0 | 4 | 69.2569 | 1451.439
| 2013-04-04 | 2013 | 4 | été | 1909.3375 | NON | 0 | 767.0387 | 976.7276 | NON | 0 | 1397.009 | 1735.1895 | NON | 0 | 109.0088 | -4.3581 | NON | 0 | 23.6311 | -161.8039 | NON | 0 | 0 | 4 | 113.3669 | 1516.6176
| 2013-04-05 | 2013 | 4 | été | 1942.8918 | NON | 0 | 769.4761 | 983.2871 | NON | 0 | 1452.225 | 1747.2993 | NON | 0 | 44.7396 | 11.3679 | NON | 0 | 13.3863 | -157.2628 | NON | 0 | 0 | 4 | 33.3718 | 1443.6588
| 2013-04-06 | 2013 | 4 | été | 1830.4355 | NON | 0 | 804.6722 | 961.3032 | NON | 0 | 1473.7126 | 1706.7136 | NON | 0 | 2.3239 | -41.3372 | NON | 0 | -102.4527 | -172.4824 | NON | 0 | 0 | 4 | 43.6612 | 1253.8761
| 2013-04-07 | 2013 | 4 | été | 1658.6014 | NON | 0 | 802.9833 | 927.7116 | NON | 0 | 1451.3157 | 1644.6983 | NON | 0 | 42.4554 | -121.871 | NON | 0 | -138.0883 | -195.7382 | NON | 0 | 0 | 4 | 57.6498 | 1119.0418
| 2013-04-08 | 2013 | 4 | été | 1733.4581 | NON | 0 | 809.7766 | 942.3452 | NON | 0 | 1474.6296 | 1671.7142 | NON | 0 | 25.6556 | -86.7878 | NON | 0 | -109.9074 | -185.6072 | NON | 0 | 0 | 4 | 75.6998 | 1165.6533
| 2013-04-09 | 2013 | 4 | été | 1657.5364 | NON | 0 | 811.6796 | 927.5034 | NON | 0 | 1425.1261 | 1644.3139 | NON | 0 | 23.4625 | -122.3702 | NON | 0 | -147.2319 | -195.8823 | NON | 0 | 0 | 4 | 48.6504 | 968.9315
| 2013-04-10 | 2013 | 4 | été | 1512.8625 | NON | 0 | 777.7686 | 899.2212 | NON | 0 | 1228.7257 | 1592.1008 | NON | 0 | 108.1675 | -190.1747 | NON | 0 | -83.6072 | -215.4622 | NON | 0 | 0 | 4 | 121.4527 | 1175.2985
| 2013-04-11 | 2013 | 4 | été | 1394.1354 | NON | 0 | 767.5388 | 876.0114 | NON | 0 | 1294.6938 | 1549.2519 | NON | 0 | -84.4545 | -245.8187 | NON | 0 | -187.6167 | -231.5305 | NON | 0 | 0 | 4 | 43.9139 | 846.1348
| 2013-04-12 | 2013 | 4 | été | 1369.3873 | NON | 0 | 738.3946 | 871.1735 | NON | 0 | 1309.1635 | 1540.3202 | NON | 0 | -37.9999 | -257.4175 | NON | 0 | -202.8632 | -234.8799 | NON | 0 | 0 | 4 | 32.0167 | 769.0612
| 2013-04-13 | 2013 | 4 | été | 1138.4867 | NON | 0 | 697.8521 | 846.7135 | NON | 0 | 1313.5231 | 1437.8409 | NON | 0 | -221.6958 | -348.2542 | NON | 0 | -223.5193 | -266.2909 | NON | 0 | 0 | 4 | 42.7715 | 652.843
| 2013-04-14 | 2013 | 4 | été | 864.5538 | NON | 0 | 700.656 | 827.8053 | NON | 0 | 1248.5983 | 1306.9015 | NON | 0 | -320.6713 | -447.5224 | NON | 0 | -271.5358 | -303.6346 | NON | 0 | 0 | 4 | 32.0988 | 456.2634
| 2013-04-15 | 2013 | 4 | été | 924.7181 | NON | 0 | 793.2883 | 831.9581 | NON | 0 | 1252.8111 | 1335.6599 | NON | 0 | -299.5363 | -425.7199 | NON | 0 | -219.8384 | -295.4327 | NON | 0 | 0 | 4 | 38.6698 | 707.5911
| 2013-04-16 | 2013 | 4 | été | 933.1521 | NON | 0 | 819.0263 | 832.5403 | NON | 0 | 1224.6813 | 1339.6913 | NON | 0 | -330.6959 | -422.6636 | NON | 0 | -282.4511 | -294.283 | NON | 0 | 0 | 4 | 11.8319 | 606.0876
| 2013-04-17 | 2013 | 4 | été | 846.3835 | NON | 0 | 786.0961 | 826.5511 | NON | 0 | 1171.2692 | 1298.2161 | NON | 0 | -352.8985 | -454.1069 | NON | 0 | -276.4216 | -306.1117 | NON | 0 | 0 | 4 | 29.6901 | 545.3548
| 2013-04-18 | 2013 | 4 | été | 905.816 | NON | 0 | 657.0281 | 830.6534 | NON | 0 | 1173.4384 | 1326.6247 | NON | 0 | -336.7978 | -432.5697 | NON | 0 | -243.1455 | -298.0096 | NON | 0 | 0 | 4 | 54.864 | 488.0742
| 2013-04-19 | 2013 | 4 | été | 1109.7424 | NON | 0 | 701.5174 | 844.7294 | NON | 0 | 1243.8786 | 1424.1012 | NON | 0 | -323.2102 | -358.6706 | NON | 0 | -233.1575 | -270.2094 | NON | 0 | 0 | 4 | 35.4604 | 608.568
| 2013-04-20 | 2013 | 4 | été | 1139.2429 | NON | 0 | 650.0042 | 846.7657 | NON | 0 | 1165.2711 | 1438.2024 | NON | 0 | -223.8357 | -347.9801 | NON | 0 | -234.8306 | -266.1878 | NON | 0 | 0 | 4 | 31.3572 | 704.822
| 2013-04-21 | 2013 | 4 | été | 1082.9562 | NON | 0 | 667.2311 | 842.8805 | NON | 0 | 1187.8042 | 1411.2974 | NON | 0 | -194.0407 | -368.3774 | NON | 0 | -234.4165 | -273.861 | NON | 0 | 0 | 4 | 39.4445 | 672.4546
| 2013-04-22 | 2013 | 4 | été | 1171.7091 | NON | 0 | 765.785 | 849.0067 | NON | 0 | 1270.811 | 1453.7212 | NON | 0 | -212.5217 | -336.215 | NON | 0 | -252.0253 | -261.7618 | NON | 0 | 0 | 4 | 9.7366 | 779.1149
| 2013-04-23 | 2013 | 4 | été | 1069.951 | NON | 0 | 734.671 | 841.9828 | NON | 0 | 1192.4587 | 1405.081 | NON | 0 | -179.5839 | -373.0902 | NON | 0 | -85.6636 | -275.6339 | NON | 0 | 0 | 4 | 107.3119 | 705.5728
| 2013-04-24 | 2013 | 4 | été | 909.0552 | NON | 0 | 692.8929 | 830.877 | NON | 0 | 1102.2005 | 1328.1731 | NON | 0 | -222.9614 | -431.3959 | NON | 0 | -97.9666 | -297.568 | NON | 0 | 0 | 4 | 137.9841 | 598.2376
| 2013-04-25 | 2013 | 4 | été | 803.6563 | NON | 0 | 588.3199 | 823.6018 | NON | 0 | 1054.6219 | 1277.7926 | NON | 0 | -264.6585 | -469.5905 | NON | 0 | -31.3178 | -311.9364 | NON | 0 | 0 | 4 | 204.9319 | 509.6405
| 2013-04-26 | 2013 | 4 | été | 961.3092 | NON | 0 | 644.7814 | 834.4838 | NON | 0 | 1121.7919 | 1353.1504 | NON | 0 | -300.4614 | -412.46 | NON | 0 | -246.2987 | -290.4445 | NON | 0 | 0 | 4 | 44.1457 | 474.0086
| 2013-04-27 | 2013 | 4 | été | 1142.1395 | NON | 0 | 673.2469 | 846.9656 | NON | 0 | 1246.5881 | 1439.587 | NON | 0 | -198.7776 | -346.9305 | OUI | -0.78168 | -266.5746 | -265.7929 | OUI | 1 | 0.78168 | 4 | 0 | 616.8782
| 2013-04-28 | 2013 | 4 | été | 1190.6428 | NON | 0 | 720.5711 | 850.3136 | NON | 0 | 1386.7553 | 1462.7715 | OUI | -15.2992 | -344.6529 | -329.3538 | OUI | -11.172 | -270.3527 | -259.1807 | OUI | 1 | 15.2992 | 4 | 0 | 642.2415
| 2013-04-29 | 2013 | 4 | été | 1260.739 | NON | 0 | 747.4839 | 855.152 | NON | 0 | 1415.211 | 1496.2773 | NON | 0 | -263.4411 | -303.9522 | NON | 0 | -230.3259 | -249.6249 | NON | 0 | 0 | 4 | 19.299 | 659.2182
| 2013-04-30 | 2013 | 4 | été | 1211.0599 | NON | 0 | 600.613 | 851.7229 | NON | 0 | 1281.9737 | 1472.5308 | NON | 0 | -186.3775 | -321.955 | NON | 0 | -251.9652 | -256.3974 | NON | 0 | 0 | 4 | 4.4322 | 619.545
| 2013-05-01 | 2013 | 5 | été | 1016.1016 | NON | 0 | 755.6103 | 838.2659 | NON | 0 | 1434.551 | 1379.341 | NON | 0 | -476.8398 | -392.6043 | NON | 0 | -298.5241 | -282.9749 | NON | 0 | 0 | 5 | 0 | 227.1486
| 2013-05-02 | 2013 | 5 | été | 1050.672 | NON | 0 | 705.2886 | 840.6521 | NON | 0 | 1345.9874 | 1395.8657 | NON | 0 | -370.0419 | -380.0766 | NON | 0 | -289.9846 | -278.2621 | NON | 0 | 0 | 5 | 0 | 152.4616
| 2013-05-03 | 2013 | 5 | été | 1023.6601 | NON | 0 | 722.6493 | 838.7876 | NON | 0 | 1344.2545 | 1382.954 | NON | 0 | -391.2365 | -389.8652 | NON | 0 | -286.982 | -281.9445 | NON | 0 | 0 | 5 | 0 | 91.2703
| 2013-05-04 | 2013 | 5 | été | 882.8933 | NON | 0 | 704.2166 | 829.0711 | OUI | 59.1035 | 1374.7712 | 1315.6677 | OUI | -93.1248 | -534.0013 | -440.8765 | OUI | -37.1172 | -338.2517 | -301.1345 | OUI | 1 | 93.1248 | 5 | 0 | 125.469
| 2013-05-05 | 2013 | 5 | été | 792.2198 | NON | 0 | 708.7592 | 822.8124 | OUI | 111.3245 | 1383.6505 | 1272.3259 | OUI | -112.7499 | -586.4848 | -473.7349 | OUI | -34.8154 | -348.3109 | -313.4955 | OUI | 1 | 112.7499 | 5 | 0 | 106.7436
| 2013-05-06 | 2013 | 5 | été | 853.8167 | NON | 0 | 711.723 | 827.0641 | OUI | 89.9124 | 1391.6815 | 1301.7692 | OUI | -117.5219 | -568.9351 | -451.4133 | OUI | -33.7374 | -338.8357 | -305.0983 | OUI | 1 | 117.5219 | 5 | 0 | 128.351
| 2013-05-07 | 2013 | 5 | été | 779.7192 | NON | 0 | 709.9288 | 821.9496 | OUI | 86.2298 | 1352.5805 | 1266.3507 | OUI | -113.7136 | -591.9784 | -478.2648 | OUI | -41.4473 | -356.6469 | -315.1996 | OUI | 1 | 113.7136 | 5 | 0 | 50.16
| 2013-05-08 | 2013 | 5 | été | 691.202 | NON | 0 | 717.877 | 814.9932 | OUI | 130.3596 | 1357.1958 | 1226.8362 | OUI | -179.4179 | -693.1785 | -513.7606 | OUI | -36.8968 | -369.6005 | -332.7037 | OUI | 1 | 179.4179 | 5 | 0 | 53.853
| 2013-05-09 | 2013 | 5 | été | 730.3303 | NON | 0 | 716.9948 | 818.5405 | OUI | 118.2194 | 1360.9623 | 1242.7429 | OUI | -186.5115 | -682.674 | -496.1624 | OUI | -39.8957 | -361.8282 | -321.9325 | OUI | 1 | 186.5115 | 5 | 0 | 34.5992
| 2013-05-10 | 2013 | 5 | été | 856.2559 | NON | 0 | 727.4063 | 827.2325 | OUI | 62.2156 | 1365.1506 | 1302.9351 | OUI | -154.568 | -605.0973 | -450.5294 | OUI | -46.2815 | -351.0473 | -304.7658 | OUI | 1 | 154.568 | 5 | 0 | 57.4293
| 2013-05-11 | 2013 | 5 | été | 832.2727 | NON | 0 | 720.6468 | 825.5771 | OUI | 73.5052 | 1364.9763 | 1291.4712 | OUI | -184.936 | -644.1564 | -459.2204 | OUI | -44.3238 | -352.3591 | -308.0353 | OUI | 1 | 184.936 | 5 | 0 | 108.6295
| 2013-05-12 | 2013 | 5 | été | 870.9224 | NON | 0 | 725.0664 | 828.2449 | OUI | 97.9563 | 1407.902 | 1309.9457 | OUI | -186.9759 | -632.1904 | -445.2145 | OUI | -47.0353 | -349.8017 | -302.7664 | OUI | 1 | 186.9759 | 5 | 0 | 171.5399
| 2013-05-13 | 2013 | 5 | été | 983.7121 | NON | 0 | 702.5173 | 836.0302 | NON | 0 | 1224.9112 | 1363.8589 | NON | 0 | -327.0263 | -404.3416 | NON | 0 | -187.3975 | -287.3904 | NON | 0 | 0 | 5 | 77.3153 | 354.597
| 2013-05-14 | 2013 | 5 | été | 982.9915 | NON | 0 | 706.3791 | 835.9804 | NON | 0 | 1256.2799 | 1363.5145 | NON | 0 | -351.9347 | -404.6027 | NON | 0 | -188.9703 | -287.4886 | NON | 0 | 0 | 5 | 52.668 | 316.3727
| 2013-05-15 | 2013 | 5 | été | 1017.1251 | NON | 0 | 686.3861 | 838.3365 | NON | 0 | 1244.9791 | 1379.8303 | NON | 0 | -282.3802 | -392.2334 | NON | 0 | -161.9495 | -282.8354 | NON | 0 | 0 | 5 | 109.8532 | 356.9184
| 2013-05-16 | 2013 | 5 | été | 1084.0015 | NON | 0 | 692.0925 | 842.9526 | NON | 0 | 1286.0796 | 1411.7971 | NON | 0 | -270.3808 | -367.9986 | NON | 0 | -175.0451 | -273.7185 | NON | 0 | 0 | 5 | 97.6178 | 394.5776
| 2013-05-17 | 2013 | 5 | été | 1043.471 | NON | 0 | 648.1007 | 840.155 | NON | 0 | 1263.1877 | 1392.4236 | NON | 0 | -306.8891 | -382.6861 | NON | 0 | -182.7152 | -279.2438 | NON | 0 | 0 | 5 | 75.797 | 377.5319
| 2013-05-18 | 2013 | 5 | été | 921.5625 | NON | 0 | 725.2711 | 831.7403 | NON | 0 | 1381.6347 | 1334.1515 | NON | 0 | -565.1627 | -426.8635 | NON | 0 | -332.0751 | -295.8629 | NON | 0 | 0 | 5 | 0 | 191.9048
| 2013-05-19 | 2013 | 5 | été | 916.5453 | NON | 0 | 729.7982 | 831.394 | NON | 0 | 1371.6045 | 1331.7533 | NON | 0 | -506.2 | -428.6816 | NON | 0 | -332.4503 | -296.5469 | NON | 0 | 0 | 5 | 0 | 266.3126
| 2013-05-20 | 2013 | 5 | été | 1017.1481 | NON | 0 | 721.3745 | 838.3381 | NON | 0 | 1422.5991 | 1379.8413 | NON | 0 | -482.8032 | -392.225 | NON | 0 | -329.916 | -282.8323 | NON | 0 | 0 | 5 | 0 | 237.6987
| 2013-05-21 | 2013 | 5 | été | 1161.4271 | NON | 0 | 542.6138 | 848.297 | NON | 0 | 1156.667 | 1448.8064 | NON | 0 | -134.8714 | -339.941 | NON | 0 | -272.0556 | -263.1635 | NON | 0 | 0 | 5 | 0 | 313.872
| 2013-05-22 | 2013 | 5 | été | 1128.2993 | NON | 0 | 545.7243 | 846.0103 | NON | 0 | 1204.1639 | 1432.9713 | NON | 0 | -160.8467 | -351.9459 | NON | 0 | -282.6615 | -267.6797 | NON | 0 | 0 | 5 | 0 | 315.9294
| 2013-05-23 | 2013 | 5 | été | 1239.552 | NON | 0 | 548.3894 | 853.6895 | NON | 0 | 1243.5301 | 1486.15 | NON | 0 | -106.1555 | -311.63 | NON | 0 | -249.6092 | -252.5132 | NON | 0 | 0 | 5 | 2.904 | 446.6204
| 2013-05-24 | 2013 | 5 | été | 1330.8284 | NON | 0 | 598.7085 | 863.6356 | NON | 0 | 1335.1192 | 1526.4043 | NON | 0 | -189.9887 | -275.4889 | NON | 0 | -255.8113 | -240.0984 | NON | 0 | 0 | 5 | 0 | 558.0151
| 2013-05-25 | 2013 | 5 | été | 1116.1502 | NON | 0 | 731.289 | 845.1717 | NON | 0 | 1375.7893 | 1427.1641 | NON | 0 | -351.6428 | -356.3485 | NON | 0 | -257.7184 | -269.3359 | NON | 0 | 0 | 5 | 4.7057 | 424.6219
| 2013-05-26 | 2013 | 5 | été | 1011.697 | NON | 0 | 722.5722 | 837.9618 | NON | 0 | 1296.3884 | 1377.2357 | NON | 0 | -412.3288 | -394.2004 | NON | 0 | -284.6962 | -283.5754 | NON | 0 | 0 | 5 | 0 | 303.1128
| 2013-05-27 | 2013 | 5 | été | 946.2145 | NON | 0 | 727.2286 | 833.4419 | NON | 0 | 1281.3325 | 1345.9351 | NON | 0 | -343.0059 | -417.93 | NON | 0 | -222.9347 | -292.5023 | NON | 0 | 0 | 5 | 64.6026 | 400.1397
| 2013-05-28 | 2013 | 5 | été | 1026.6341 | NON | 0 | 743.2758 | 838.9929 | NON | 0 | 1372.3926 | 1384.3756 | NON | 0 | -351.8198 | -388.7875 | NON | 0 | -232.3671 | -281.5391 | NON | 0 | 0 | 5 | 11.9829 | 384.1373
| 2013-05-29 | 2013 | 5 | été | 1071.4848 | NON | 0 | 727.8673 | 842.0887 | NON | 0 | 1292.9808 | 1405.8141 | NON | 0 | -294.2456 | -372.5344 | NON | 0 | -199.5911 | -275.4249 | NON | 0 | 0 | 5 | 75.8338 | 337.8389
| 2013-05-30 | 2013 | 5 | été | 1068.9408 | NON | 0 | 735.9325 | 841.9131 | NON | 0 | 1337.0921 | 1404.5981 | NON | 0 | -340.1815 | -373.4563 | NON | 0 | -223.6486 | -275.7717 | NON | 0 | 0 | 5 | 33.2748 | 349.3151
| 2013-05-31 | 2013 | 5 | été | 989.3412 | NON | 0 | 742.076 | 836.4187 | NON | 0 | 1150.9403 | 1366.5496 | NON | 0 | -241.5781 | -402.3017 | NON | 0 | -32.9047 | -286.623 | NON | 0 | 0 | 5 | 94.3427 | 322.3367
| 2013-06-01 | 2013 | 6 | été | 780.0717 | NON | 0 | 731.4702 | 821.9739 | NON | 0 | 1238.9085 | 1266.5192 | NON | 0 | -464.7388 | -478.1371 | NON | 0 | -241.5968 | -315.1516 | NON | 0 | 0 | 6 | 13.3983 | 511.6263
| 2013-06-02 | 2013 | 6 | été | 750.8328 | NON | 0 | 739.1588 | 819.9557 | NON | 0 | 1221.413 | 1252.543 | NON | 0 | -481.5249 | -488.7327 | NON | 0 | -277.1154 | -319.1376 | NON | 0 | 0 | 6 | 7.2079 | 465.8986
| 2013-06-03 | 2013 | 6 | été | 867.052 | NON | 0 | 754.8837 | 827.9777 | OUI | 14.5936 | 1322.6892 | 1308.0956 | OUI | -17.3948 | -464.0119 | -446.6171 | NON | 0 | -288.9707 | -303.294 | OUI | 1 | 17.3948 | 6 | 0 | 652.3242
| 2013-06-04 | 2013 | 6 | été | 818.3039 | NON | 0 | 730.3618 | 824.6129 | OUI | 30.9811 | 1315.7752 | 1284.7941 | OUI | -43.3761 | -507.6586 | -464.2825 | NON | 0 | -294.9313 | -309.9396 | OUI | 1 | 43.3761 | 6 | 0 | 454.2153
| 2013-06-05 | 2013 | 6 | été | 727.7355 | NON | 0 | 734.993 | 818.3614 | NON | 0 | 1229.1993 | 1241.5025 | OUI | -16.8941 | -513.9969 | -497.1028 | NON | 0 | -287.7308 | -322.2863 | OUI | 1 | 16.8941 | 6 | 0 | 438.5192
| 2013-06-06 | 2013 | 6 | été | 673.8321 | NON | 0 | 743.9194 | 813.3245 | NON | 0 | 1209.9295 | 1220.0854 | NON | 0 | -520.3358 | -521.9525 | NON | 0 | -297.5576 | -338.0892 | NON | 0 | 0 | 6 | 1.6167 | 408.6786
| 2013-06-07 | 2013 | 6 | été | 624.6966 | NON | 0 | 742.0465 | 808.604 | NON | 0 | 1198.851 | 1200.9891 | OUI | -15.1494 | -560.2751 | -545.1256 | NON | 0 | -297.0517 | -353.3233 | OUI | 1 | 15.1494 | 6 | 0 | 357.9109
| 2013-06-08 | 2013 | 6 | été | 547.4746 | NON | 0 | 704.9066 | 801.1853 | NON | 0 | 1074.7488 | 1170.977 | NON | 0 | -539.1813 | -581.5447 | NON | 0 | -290.839 | -377.2655 | NON | 0 | 0 | 6 | 42.3634 | 396.4026
| 2013-06-09 | 2013 | 6 | été | 573.6089 | NON | 0 | 657.9715 | 803.696 | NON | 0 | 1030.1693 | 1181.134 | NON | 0 | -479.6691 | -569.2194 | NON | 0 | -223.6803 | -369.1628 | NON | 0 | 0 | 6 | 89.5503 | 409.7874
| 2013-06-10 | 2013 | 6 | été | 687.6933 | NON | 0 | 698.3762 | 814.6561 | NON | 0 | 1078.9745 | 1225.4725 | NON | 0 | -407.2966 | -515.4154 | NON | 0 | -238.1193 | -333.7916 | NON | 0 | 0 | 6 | 95.6723 | 526.6897
| 2013-06-11 | 2013 | 6 | été | 676.1211 | NON | 0 | 655.6392 | 813.5444 | NON | 0 | 1074.0425 | 1220.975 | NON | 0 | -427.5463 | -520.873 | NON | 0 | -247.6538 | -337.3795 | NON | 0 | 0 | 6 | 89.7256 | 535.3783
| 2013-06-12 | 2013 | 6 | été | 658.8277 | NON | 0 | 680.7911 | 811.883 | NON | 0 | 1132.4256 | 1214.254 | NON | 0 | -488.1032 | -529.0289 | NON | 0 | -266.4466 | -342.7412 | NON | 0 | 0 | 6 | 40.9257 | 518.7752
| 2013-06-13 | 2013 | 6 | été | 673.6374 | NON | 0 | 685.2831 | 813.3058 | NON | 0 | 1097.6007 | 1220.0097 | NON | 0 | -461.8547 | -522.0444 | NON | 0 | -246.4739 | -338.1496 | NON | 0 | 0 | 6 | 60.1897 | 475.6466
| 2013-06-14 | 2013 | 6 | été | 646.3625 | NON | 0 | 666.7001 | 810.6855 | NON | 0 | 1074.8339 | 1209.4094 | NON | 0 | -485.7318 | -534.9076 | NON | 0 | -269.2008 | -346.6059 | NON | 0 | 0 | 6 | 49.1759 | 477.2614
| 2013-06-15 | 2013 | 6 | été | 544.219 | NON | 0 | 667.5916 | 800.8726 | NON | 0 | 1065.1559 | 1169.7117 | NON | 0 | -547.9964 | -583.0801 | NON | 0 | -308.9894 | -378.2749 | NON | 0 | 0 | 6 | 35.0837 | 430.5786
| 2013-06-16 | 2013 | 6 | été | 521.8436 | NON | 0 | 653.3091 | 798.723 | NON | 0 | 1075.9312 | 1161.0156 | NON | 0 | -562.1738 | -593.6327 | NON | 0 | -308.1272 | -385.2122 | NON | 0 | 0 | 6 | 31.4589 | 439.657
| 2013-06-17 | 2013 | 6 | été | 620.0898 | NON | 0 | 635.432 | 808.1615 | NON | 0 | 1175.199 | 1199.1987 | NON | 0 | -544.4055 | -547.2983 | NON | 0 | -308.049 | -354.7516 | NON | 0 | 0 | 6 | 2.8928 | 412.5893
| 2013-06-18 | 2013 | 6 | été | 631.9735 | NON | 0 | 645.1926 | 809.3031 | NON | 0 | 1158.3096 | 1203.8172 | NON | 0 | -545.8769 | -541.6937 | NON | 0 | -290.6788 | -351.0672 | NON | 0 | 0 | 6 | 0 | 398.191
| 2013-06-19 | 2013 | 6 | été | 620.5906 | NON | 0 | 637.8413 | 808.2096 | NON | 0 | 1134.6878 | 1199.3933 | NON | 0 | -491.1809 | -547.0621 | NON | 0 | -290.4901 | -354.5964 | NON | 0 | 0 | 6 | 55.8812 | 503.0383
| 2013-06-20 | 2013 | 6 | été | 634.277 | NON | 0 | 630.2011 | 809.5244 | NON | 0 | 1149.2859 | 1204.7125 | NON | 0 | -537.9195 | -540.6073 | NON | 0 | -294.6737 | -350.353 | NON | 0 | 0 | 6 | 2.6878 | 418.7804
| 2013-06-21 | 2013 | 6 | été | 615.3304 | NON | 0 | 621.229 | 807.7042 | NON | 0 | 1157.3581 | 1197.349 | NON | 0 | -549.3481 | -549.5428 | NON | 0 | -298.4717 | -356.2272 | NON | 0 | 0 | 6 | 0.19476 | 374.4495
| 2013-06-22 | 2013 | 6 | été | 535.3072 | NON | 0 | 699.5242 | 800.0164 | NON | 0 | 1080.9766 | 1166.2482 | NON | 0 | -588.466 | -587.2831 | NON | 0 | -335.3589 | -381.038 | NON | 0 | 0 | 6 | 0 | 354.0238
| 2013-06-23 | 2013 | 6 | été | 556.0548 | NON | 0 | 679.2049 | 802.0096 | NON | 0 | 1092.298 | 1174.3117 | NON | 0 | -579.5671 | -577.4982 | NON | 0 | -333.5119 | -374.6053 | NON | 0 | 0 | 6 | 0 | 407.3924
| 2013-06-24 | 2013 | 6 | été | 686.1236 | NON | 0 | 645.8105 | 814.5053 | NON | 0 | 1219.5339 | 1224.8624 | NON | 0 | -581.5196 | -516.1557 | NON | 0 | -328.9958 | -334.2783 | NON | 0 | 0 | 6 | 0 | 393.0938
| 2013-06-25 | 2013 | 6 | été | 691.1368 | NON | 0 | 667.9958 | 814.9869 | NON | 0 | 1279.8025 | 1226.8108 | NON | 0 | -597.0341 | -513.7914 | NON | 0 | -331.3196 | -332.724 | NON | 0 | 0 | 6 | 0 | 363.3738
| 2013-06-26 | 2013 | 6 | été | 679.8317 | NON | 0 | 665.2765 | 813.9009 | NON | 0 | 1250.4019 | 1222.4171 | NON | 0 | -590.3082 | -519.1231 | NON | 0 | -329.5492 | -336.229 | NON | 0 | 0 | 6 | 0 | 309.7321
| 2013-06-27 | 2013 | 6 | été | 672.3028 | NON | 0 | 653.8914 | 813.1776 | NON | 0 | 1229.64 | 1219.4911 | NON | 0 | -568.0664 | -522.6738 | NON | 0 | -329.7882 | -338.5633 | NON | 0 | 0 | 6 | 0 | 295.1279
| 2013-06-28 | 2013 | 6 | été | 648.3175 | NON | 0 | 692.5204 | 810.8733 | NON | 0 | 1180.8822 | 1210.1692 | NON | 0 | -557.2254 | -533.9856 | NON | 0 | -329.0935 | -345.9998 | NON | 0 | 0 | 6 | 0 | 387.398
| 2013-06-29 | 2013 | 6 | été | 548.9277 | NON | 0 | 707.6619 | 801.3249 | NON | 0 | 1056.5168 | 1171.5418 | NON | 0 | -549.4024 | -580.8594 | NON | 0 | -337.3527 | -376.815 | NON | 0 | 0 | 6 | 31.457 | 372.6587
| 2013-06-30 | 2013 | 6 | été | 520.826 | NON | 0 | 700.6174 | 798.6252 | NON | 0 | 1119.2533 | 1160.6202 | NON | 0 | -595.0004 | -594.1126 | NON | 0 | -340.1092 | -385.5277 | NON | 0 | 0 | 6 | 0 | 391.4637
| 2013-07-01 | 2013 | 7 | été | 623.2239 | NON | 0 | 432.8236 | 808.4626 | NON | 0 | 1057.9666 | 1200.4167 | NON | 0 | -427.9703 | -545.8202 | NON | 0 | -332.1972 | -353.7799 | NON | 0 | 0 | 7 | 21.5827 | 494.6354
| 2013-07-02 | 2013 | 7 | été | 629.5535 | NON | 0 | 417.1469 | 809.0706 | NON | 0 | 1025.2577 | 1202.8767 | NON | 0 | -414.7456 | -542.835 | NON | 0 | -337.1399 | -351.8175 | NON | 0 | 0 | 7 | 14.6775 | 445.6943
| 2013-07-03 | 2013 | 7 | été | 636.8554 | NON | 0 | 451.2036 | 809.7721 | NON | 0 | 1059.8564 | 1205.7145 | NON | 0 | -472.7741 | -539.3913 | NON | 0 | -334.296 | -349.5536 | NON | 0 | 0 | 7 | 15.2576 | 442.2996
| 2013-07-04 | 2013 | 7 | été | 632.9058 | NON | 0 | 494.8696 | 809.3927 | NON | 0 | 1043.893 | 1204.1795 | NON | 0 | -420.9448 | -541.254 | NON | 0 | -332.9366 | -350.7781 | NON | 0 | 0 | 7 | 17.8415 | 427.376
| 2013-07-05 | 2013 | 7 | été | 589.7175 | NON | 0 | 470.5483 | 805.2436 | NON | 0 | 991.5683 | 1187.3946 | NON | 0 | -410.6104 | -561.6223 | NON | 0 | -338.4235 | -364.1684 | NON | 0 | 0 | 7 | 25.7449 | 328.1819
| 2013-07-06 | 2013 | 7 | été | 487.4997 | NON | 0 | 686.912 | 795.4235 | NON | 0 | 1124.9896 | 1147.668 | NON | 0 | -617.01 | -609.8299 | NON | 0 | -353.677 | -395.8604 | NON | 0 | 0 | 7 | 0 | 356.7523
| 2013-07-07 | 2013 | 7 | été | 466.5769 | NON | 0 | 670.2821 | 793.4135 | NON | 0 | 1145.0676 | 1139.5365 | NON | 0 | -613.0216 | -619.6973 | NON | 0 | -353.3177 | -402.3473 | NON | 0 | 0 | 7 | 0 | 361.3631
| 2013-07-08 | 2013 | 7 | été | 576.01 | NON | 0 | 671.9947 | 803.9267 | NON | 0 | 1161.9158 | 1182.0672 | NON | 0 | -591.6143 | -568.087 | NON | 0 | -340.0833 | -368.4183 | NON | 0 | 0 | 7 | 0 | 357.914
| 2013-07-09 | 2013 | 7 | été | 583.5586 | NON | 0 | 640.7862 | 804.6519 | NON | 0 | 1144.6194 | 1185.0009 | NON | 0 | -594.1224 | -564.527 | NON | 0 | -332.3062 | -366.0779 | NON | 0 | 0 | 7 | 0 | 322.2724
| 2013-07-10 | 2013 | 7 | été | 595.9797 | NON | 0 | 654.2291 | 805.8452 | NON | 0 | 1101.8838 | 1189.8284 | NON | 0 | -537.7526 | -558.6689 | NON | 0 | -331.6272 | -362.2268 | NON | 0 | 0 | 7 | 20.9163 | 390.862
| 2013-07-11 | 2013 | 7 | été | 600.5268 | NON | 0 | 651.1233 | 806.282 | NON | 0 | 1109.5761 | 1191.5956 | NON | 0 | -543.5864 | -556.5245 | NON | 0 | -297.6619 | -360.817 | NON | 0 | 0 | 7 | 12.9381 | 395.2447
| 2013-07-12 | 2013 | 7 | été | 576.075 | NON | 0 | 652.1522 | 803.933 | NON | 0 | 1081.3134 | 1182.0925 | NON | 0 | -521.5473 | -568.0563 | NON | 0 | -279.8479 | -368.3981 | NON | 0 | 0 | 7 | 46.509 | 398.943
| 2013-07-13 | 2013 | 7 | été | 478.3564 | NON | 0 | 650.7331 | 794.5452 | NON | 0 | 1023.075 | 1144.1145 | NON | 0 | -565.3408 | -614.142 | NON | 0 | -316.8563 | -398.6952 | NON | 0 | 0 | 7 | 48.8012 | 351.6617
| 2013-07-14 | 2013 | 7 | été | 456.8346 | NON | 0 | 661.4897 | 792.4776 | NON | 0 | 1031.7018 | 1135.7501 | NON | 0 | -556.9026 | -624.292 | NON | 0 | -317.7069 | -405.3679 | NON | 0 | 0 | 7 | 67.3894 | 366.1561
| 2013-07-15 | 2013 | 7 | été | 561.2315 | NON | 0 | 670.2682 | 802.507 | NON | 0 | 1050.187 | 1176.3236 | NON | 0 | -485.204 | -575.0568 | NON | 0 | -268.093 | -373.0003 | NON | 0 | 0 | 7 | 89.8528 | 484.7295
| 2013-07-16 | 2013 | 7 | été | 584.5691 | NON | 0 | 677.3653 | 804.749 | NON | 0 | 1022.0916 | 1185.3937 | NON | 0 | -469.5433 | -564.0504 | NON | 0 | -271.1557 | -365.7646 | NON | 0 | 0 | 7 | 94.5071 | 470.9805
| 2013-07-17 | 2013 | 7 | été | 581.2179 | NON | 0 | 682.374 | 804.427 | NON | 0 | 1035.4775 | 1184.0912 | NON | 0 | -478.3119 | -565.6309 | NON | 0 | -296.0443 | -366.8036 | NON | 0 | 0 | 7 | 70.7593 | 510.4136
| 2013-07-18 | 2013 | 7 | été | 577.1761 | NON | 0 | 638.1856 | 804.0387 | NON | 0 | 1090.8017 | 1182.5204 | NON | 0 | -527.1447 | -567.5371 | NON | 0 | -314.159 | -368.0568 | NON | 0 | 0 | 7 | 40.3923 | 469.1043
| 2013-07-19 | 2013 | 7 | été | 545.3363 | NON | 0 | 658.7318 | 800.9799 | NON | 0 | 1098.8615 | 1170.146 | NON | 0 | -565.6818 | -582.5532 | NON | 0 | -326.4738 | -377.9285 | NON | 0 | 0 | 7 | 16.8714 | 392.5969
| 2013-07-20 | 2013 | 7 | été | 455.8162 | NON | 0 | 629.412 | 792.3797 | NON | 0 | 1126.9297 | 1135.3543 | NON | 0 | -665.1491 | -624.7723 | NON | 0 | -360.9846 | -405.6836 | NON | 0 | 0 | 7 | 0 | 355.5968
| 2013-07-21 | 2013 | 7 | été | 435.768 | NON | 0 | 629.5355 | 790.4537 | NON | 0 | 1110.1591 | 1127.5627 | NON | 0 | -658.051 | -634.2273 | NON | 0 | -362.6158 | -411.8994 | NON | 0 | 0 | 7 | 0 | 354.7762
| 2013-07-22 | 2013 | 7 | été | 536.1666 | NON | 0 | 583.5593 | 800.099 | NON | 0 | 1058.1895 | 1166.5822 | NON | 0 | -521.1586 | -586.8778 | NON | 0 | -301.0803 | -380.7715 | NON | 0 | 0 | 7 | 65.7192 | 359.0579
| 2013-07-23 | 2013 | 7 | été | 551.3009 | NON | 0 | 613.2061 | 801.5529 | NON | 0 | 1053.9478 | 1172.4641 | NON | 0 | -530.1047 | -579.7402 | NON | 0 | -297.0736 | -376.0792 | NON | 0 | 0 | 7 | 49.6355 | 386.5053
| 2013-07-24 | 2013 | 7 | été | 554.4577 | NON | 0 | 608.3158 | 801.8562 | NON | 0 | 1056.9993 | 1173.691 | NON | 0 | -539.9415 | -578.2514 | NON | 0 | -283.847 | -375.1005 | NON | 0 | 0 | 7 | 38.3099 | 380.0055
| 2013-07-25 | 2013 | 7 | été | 546.1753 | NON | 0 | 600.8471 | 801.0605 | NON | 0 | 1079.8772 | 1170.4721 | NON | 0 | -553.3581 | -582.1575 | NON | 0 | -303.4609 | -377.6684 | NON | 0 | 0 | 7 | 28.7994 | 352.3864
| 2013-07-26 | 2013 | 7 | été | 514.3401 | NON | 0 | 594.9572 | 798.0021 | NON | 0 | 1064.3073 | 1158.0994 | NON | 0 | -547.1395 | -597.1715 | NON | 0 | -311.9311 | -387.5387 | NON | 0 | 0 | 7 | 50.032 | 307.5649
| 2013-07-27 | 2013 | 7 | été | 430.17 | NON | 0 | 602.2767 | 789.9159 | NON | 0 | 1010.5513 | 1125.387 | NON | 0 | -592.0146 | -636.8674 | NON | 0 | -327.2558 | -413.6351 | NON | 0 | 0 | 7 | 44.8528 | 400.7617
| 2013-07-28 | 2013 | 7 | été | 427.3841 | NON | 0 | 602.4907 | 789.6483 | NON | 0 | 1031.6124 | 1124.3043 | NON | 0 | -616.2714 | -638.1813 | NON | 0 | -342.9584 | -414.4988 | NON | 0 | 0 | 7 | 21.9099 | 380.6443
| 2013-07-29 | 2013 | 7 | été | 520.2535 | NON | 0 | 588.1374 | 798.5702 | NON | 0 | 1021.9728 | 1160.3976 | NON | 0 | -492.5951 | -594.3826 | NON | 0 | -287.3031 | -385.7053 | NON | 0 | 0 | 7 | 98.4022 | 465.4112
| 2013-07-30 | 2013 | 7 | été | 535.296 | NON | 0 | 587.5656 | 800.0153 | NON | 0 | 1011.9787 | 1166.2438 | NON | 0 | -474.3229 | -587.2884 | NON | 0 | -268.7389 | -381.0414 | NON | 0 | 0 | 7 | 112.3025 | 492.237
| 2013-07-31 | 2013 | 7 | été | 519.2144 | NON | 0 | 591.3842 | 798.4704 | NON | 0 | 1087.5214 | 1159.9938 | NON | 0 | -564.8464 | -594.8727 | NON | 0 | -329.4761 | -386.0274 | NON | 0 | 0 | 7 | 30.0263 | 410.7922
| 2013-08-01 | 2013 | 8 | été | 493.4361 | NON | 0 | 579.6552 | 795.9939 | NON | 0 | 1025.72 | 1149.9752 | NON | 0 | -525.0996 | -607.0301 | NON | 0 | -332.6282 | -394.0198 | NON | 0 | 0 | 8 | 61.3916 | 448.5274
| 2013-08-02 | 2013 | 8 | été | 471.2108 | NON | 0 | 588.6025 | 793.8587 | NON | 0 | 1003.3987 | 1141.3374 | NON | 0 | -534.7067 | -617.5119 | NON | 0 | -334.1617 | -400.9106 | NON | 0 | 0 | 8 | 66.7489 | 468.477
| 2013-08-03 | 2013 | 8 | été | 408.5866 | NON | 0 | 566.2322 | 787.8424 | NON | 0 | 984.2335 | 1116.9987 | NON | 0 | -573.4719 | -647.0465 | NON | 0 | -335.774 | -420.3269 | NON | 0 | 0 | 8 | 73.5746 | 480.571
| 2013-08-04 | 2013 | 8 | été | 391.1549 | NON | 0 | 603.3439 | 786.1677 | NON | 0 | 1010.1133 | 1110.224 | NON | 0 | -611.7743 | -655.2675 | NON | 0 | -336.6752 | -425.7314 | NON | 0 | 0 | 8 | 43.4933 | 453.6049
| 2013-08-05 | 2013 | 8 | été | 450.4988 | NON | 0 | 632.3806 | 791.8689 | NON | 0 | 1128.8889 | 1133.2878 | NON | 0 | -629.5493 | -627.28 | NON | 0 | -341.4046 | -407.3322 | NON | 0 | 0 | 8 | 0 | 408.9715
| 2013-08-06 | 2013 | 8 | été | 464.4972 | NON | 0 | 629.0203 | 793.2137 | NON | 0 | 1075.5888 | 1138.7282 | NON | 0 | -608.0085 | -620.6782 | NON | 0 | -335.9555 | -402.9921 | NON | 0 | 0 | 8 | 12.6697 | 372.0883
| 2013-08-07 | 2013 | 8 | été | 472.2223 | NON | 0 | 607.2554 | 793.9559 | NON | 0 | 1034.8903 | 1141.7305 | NON | 0 | -572.1577 | -617.0349 | NON | 0 | -334.3863 | -400.597 | NON | 0 | 0 | 8 | 44.8772 | 382.6385
| 2013-08-08 | 2013 | 8 | été | 473.9164 | NON | 0 | 641.6009 | 794.1186 | NON | 0 | 1054.8854 | 1142.3889 | NON | 0 | -585.3284 | -616.2359 | NON | 0 | -348.0341 | -400.0718 | NON | 0 | 0 | 8 | 30.9075 | 369.5864
| 2013-08-09 | 2013 | 8 | été | 478.0677 | NON | 0 | 617.1731 | 794.5174 | NON | 0 | 1058.2156 | 1144.0023 | NON | 0 | -610.8164 | -614.2781 | NON | 0 | -348.4139 | -398.7847 | NON | 0 | 0 | 8 | 3.4617 | 404.6935
| 2013-08-10 | 2013 | 8 | été | 422.1611 | NON | 0 | 598.948 | 789.1465 | NON | 0 | 993.2451 | 1122.2744 | NON | 0 | -582.3571 | -640.6445 | NON | 0 | -358.0435 | -416.1182 | NON | 0 | 0 | 8 | 58.0747 | 552.1549
| 2013-08-11 | 2013 | 8 | été | 402.6795 | NON | 0 | 567.3837 | 787.2749 | NON | 0 | 998.4563 | 1114.703 | NON | 0 | -591.5819 | -649.8324 | NON | 0 | -361.531 | -422.1583 | NON | 0 | 0 | 8 | 58.2505 | 541.8527
| 2013-08-12 | 2013 | 8 | été | 457.8411 | NON | 0 | 606.8272 | 792.5743 | NON | 0 | 1086.6211 | 1136.1413 | NON | 0 | -583.2681 | -623.8173 | NON | 0 | -351.4502 | -405.0558 | NON | 0 | 0 | 8 | 40.5492 | 602.7838
| 2013-08-13 | 2013 | 8 | été | 472.6856 | NON | 0 | 699.5124 | 794.0004 | NON | 0 | 1060.9939 | 1141.9106 | NON | 0 | -584.5125 | -616.8164 | NON | 0 | -358.4468 | -400.4534 | NON | 0 | 0 | 8 | 32.3039 | 473.5549
| 2013-08-14 | 2013 | 8 | été | 473.7178 | NON | 0 | 652.167 | 794.0995 | NON | 0 | 1045.9871 | 1142.3117 | NON | 0 | -573.0215 | -616.3296 | NON | 0 | -354.9139 | -400.1333 | NON | 0 | 0 | 8 | 43.3081 | 517.0975
| 2013-08-15 | 2013 | 8 | été | 431.3169 | NON | 0 | 621.5044 | 790.0261 | NON | 0 | 1026.9141 | 1125.8328 | NON | 0 | -612.497 | -636.3265 | NON | 0 | -368.9034 | -413.2795 | NON | 0 | 0 | 8 | 23.8295 | 488.8616
| 2013-08-16 | 2013 | 8 | été | 456.0318 | NON | 0 | 683.1894 | 792.4004 | NON | 0 | 1066.8278 | 1135.4381 | NON | 0 | -607.4844 | -624.6706 | NON | 0 | -365.5082 | -405.6168 | NON | 0 | 0 | 8 | 17.1862 | 471.625
| 2013-08-17 | 2013 | 8 | été | 419.5297 | NON | 0 | 634.9836 | 788.8937 | NON | 0 | 1021.5825 | 1121.2517 | NON | 0 | -609.2642 | -641.8856 | NON | 0 | -356.8791 | -416.934 | NON | 0 | 0 | 8 | 32.6214 | 471.5788
| 2013-08-18 | 2013 | 8 | été | 419.3769 | NON | 0 | 675.3324 | 788.879 | NON | 0 | 1065.8065 | 1121.1923 | NON | 0 | -623.7911 | -641.9576 | NON | 0 | -359.0398 | -416.9814 | NON | 0 | 0 | 8 | 18.1665 | 464.2994
| 2013-08-19 | 2013 | 8 | été | 512.9413 | NON | 0 | 702.6858 | 797.8677 | NON | 0 | 1146.4366 | 1157.5558 | NON | 0 | -631.2372 | -597.8312 | NON | 0 | -372.0002 | -387.9724 | NON | 0 | 0 | 8 | 0 | 521.0868
| 2013-08-20 | 2013 | 8 | été | 530.8378 | NON | 0 | 704.8715 | 799.587 | NON | 0 | 1129.7584 | 1164.5112 | NON | 0 | -607.2203 | -589.3909 | NON | 0 | -342.3031 | -382.4237 | NON | 0 | 0 | 8 | 0 | 534.4293
| 2013-08-21 | 2013 | 8 | été | 527.4244 | NON | 0 | 600.8829 | 799.2591 | NON | 0 | 891.6688 | 1163.1846 | NON | 0 | -366.7214 | -591.0007 | NON | 0 | -259.5745 | -383.4819 | NON | 0 | 0 | 8 | 123.9074 | 675.322
| 2013-08-22 | 2013 | 8 | été | 527.7849 | NON | 0 | 602.502 | 799.2937 | NON | 0 | 856.2981 | 1163.3247 | NON | 0 | -337.5981 | -590.8307 | NON | 0 | -245.7402 | -383.3702 | NON | 0 | 0 | 8 | 137.63 | 678.6707
| 2013-08-23 | 2013 | 8 | été | 518.3959 | NON | 0 | 661.6337 | 798.3917 | NON | 0 | 1085.0914 | 1159.6757 | NON | 0 | -590.8297 | -595.2587 | NON | 0 | -320.633 | -386.2812 | NON | 0 | 0 | 8 | 4.429 | 445.7192
| 2013-08-24 | 2013 | 8 | été | 466.2489 | NON | 0 | 633.6312 | 793.382 | NON | 0 | 1037.7258 | 1139.4089 | NON | 0 | -611.7052 | -619.8521 | NON | 0 | -328.9351 | -402.449 | NON | 0 | 0 | 8 | 8.1468 | 441.5504
| 2013-08-25 | 2013 | 8 | été | 480.2583 | NON | 0 | 624.0597 | 794.7279 | NON | 0 | 1085.3736 | 1144.8537 | NON | 0 | -621.0703 | -613.245 | NON | 0 | -340.3191 | -398.1055 | NON | 0 | 0 | 8 | 0 | 436.6006
| 2013-08-26 | 2013 | 8 | été | 587.3142 | NON | 0 | 417.0907 | 805.0127 | NON | 0 | 1079.9624 | 1186.4605 | NON | 0 | -528.0796 | -562.7557 | NON | 0 | -301.893 | -364.9135 | NON | 0 | 0 | 8 | 34.6762 | 567.8393
| 2013-08-27 | 2013 | 8 | été | 607.0327 | NON | 0 | 458.9645 | 806.9071 | NON | 0 | 1079.1777 | 1194.1241 | NON | 0 | -489.2868 | -553.4562 | NON | 0 | -275.6469 | -358.7999 | NON | 0 | 0 | 8 | 64.1694 | 541.4622
| 2013-08-28 | 2013 | 8 | été | 616.0607 | NON | 0 | 464.4576 | 807.7744 | NON | 0 | 1107.9191 | 1197.6327 | NON | 0 | -504.1148 | -549.1985 | NON | 0 | -297.4244 | -356.0008 | NON | 0 | 0 | 8 | 45.0837 | 538.4331
| 2013-08-29 | 2013 | 8 | été | 627.2281 | NON | 0 | 530.3743 | 808.8472 | NON | 0 | 1149.6057 | 1201.9729 | NON | 0 | -553.7533 | -543.9317 | NON | 0 | -271.282 | -352.5384 | NON | 0 | 0 | 8 | 0 | 540.2145
| 2013-08-30 | 2013 | 8 | été | 597.3565 | NON | 0 | 517.2388 | 805.9775 | NON | 0 | 1183.7821 | 1190.3634 | NON | 0 | -582.5025 | -558.0196 | NON | 0 | -307.6864 | -361.7999 | NON | 0 | 0 | 8 | 0 | 539.1846
| 2013-08-31 | 2013 | 8 | été | 499.1892 | NON | 0 | 481.4529 | 796.5466 | NON | 0 | 1089.8631 | 1152.2111 | NON | 0 | -580.5312 | -604.3169 | NON | 0 | -316.1583 | -392.2361 | NON | 0 | 0 | 8 | 23.7857 | 478.1995
| 2013-09-01 | 2013 | 9 | été | 502.4434 | NON | 0 | 482.2146 | 796.8592 | NON | 0 | 1025.5204 | 1153.4758 | NON | 0 | -512.3047 | -602.7821 | NON | 0 | -302.1177 | -391.2271 | NON | 0 | 0 | 9 | 89.1095 | 544.3277
| 2013-09-02 | 2013 | 9 | été | 616.9496 | NON | 0 | 476.2369 | 807.8598 | NON | 0 | 1120.3075 | 1197.9782 | NON | 0 | -483.5468 | -548.7792 | NON | 0 | -272.7608 | -355.7252 | NON | 0 | 0 | 9 | 65.2325 | 622.0721
| 2013-09-03 | 2013 | 9 | été | 626.9117 | NON | 0 | 465.7715 | 808.8168 | NON | 0 | 1103.2343 | 1201.85 | NON | 0 | -482.2754 | -544.081 | NON | 0 | -268.443 | -352.6366 | NON | 0 | 0 | 9 | 61.8055 | 558.1043
| 2013-09-04 | 2013 | 9 | été | 615.1054 | NON | 0 | 483.4683 | 807.6826 | NON | 0 | 1082.2425 | 1197.2615 | NON | 0 | -479.8779 | -549.649 | NON | 0 | -251.94 | -356.297 | NON | 0 | 0 | 9 | 69.7711 | 573.4452
| 2013-09-05 | 2013 | 9 | été | 602.0604 | NON | 0 | 486.9084 | 806.4294 | NON | 0 | 1088.6304 | 1192.1916 | NON | 0 | -483.4924 | -555.8012 | NON | 0 | -271.5426 | -360.3415 | NON | 0 | 0 | 9 | 72.3088 | 526.5354
| 2013-09-06 | 2013 | 9 | été | 582.9072 | NON | 0 | 417.2889 | 804.5893 | NON | 0 | 1026.4405 | 1184.7478 | NON | 0 | -468.0281 | -564.8341 | NON | 0 | -286.2796 | -366.2798 | NON | 0 | 0 | 9 | 80.0003 | 516.2002
| 2013-09-07 | 2013 | 9 | été | 510.8918 | NON | 0 | 426.5062 | 797.6708 | NON | 0 | 1056.3787 | 1156.7592 | NON | 0 | -571.1429 | -598.7978 | NON | 0 | -348.4573 | -388.6078 | NON | 0 | 0 | 9 | 27.6549 | 458.7004
| 2013-09-08 | 2013 | 9 | été | 519.8171 | NON | 0 | 421.4401 | 798.5283 | NON | 0 | 1073.3524 | 1160.228 | NON | 0 | -569.9633 | -594.5884 | NON | 0 | -350.2916 | -385.8405 | NON | 0 | 0 | 9 | 24.6251 | 477.4413
| 2013-09-09 | 2013 | 9 | été | 649.0637 | NON | 0 | 391.9319 | 810.945 | NON | 0 | 1060.4503 | 1210.4593 | NON | 0 | -401.0255 | -533.6337 | NON | 0 | -310.649 | -345.7684 | NON | 0 | 0 | 9 | 35.1195 | 656.4521
| 2013-09-10 | 2013 | 9 | été | 667.2983 | NON | 0 | 490.4627 | 812.6968 | NON | 0 | 1149.9893 | 1217.546 | NON | 0 | -488.7215 | -525.034 | NON | 0 | -336.5065 | -340.115 | NON | 0 | 0 | 9 | 3.6085 | 594.3532
| 2013-09-11 | 2013 | 9 | été | 712.5216 | NON | 0 | 423.9108 | 817.0414 | NON | 0 | 1075.6683 | 1235.1219 | NON | 0 | -410.796 | -503.706 | NON | 0 | -344.2748 | -326.0937 | NON | 0 | 0 | 9 | 0 | 546.6489
| 2013-09-12 | 2013 | 9 | été | 715.3238 | NON | 0 | 426.0832 | 817.3106 | NON | 0 | 1076.0759 | 1236.211 | NON | 0 | -428.1649 | -502.3844 | NON | 0 | -346.2244 | -325.2249 | NON | 0 | 0 | 9 | 0 | 528.9074
| 2013-09-13 | 2013 | 9 | été | 680.0499 | NON | 0 | 423.0031 | 813.9218 | NON | 0 | 1091.1836 | 1222.5019 | NON | 0 | -485.4536 | -519.0201 | NON | 0 | -341.1648 | -336.1614 | NON | 0 | 0 | 9 | 0 | 516.4523
| 2013-09-14 | 2013 | 9 | été | 590.4646 | NON | 0 | 461.8663 | 805.3154 | NON | 0 | 1110.797 | 1187.6849 | NON | 0 | -561.8646 | -561.27 | NON | 0 | -348.0386 | -363.9368 | NON | 0 | 0 | 9 | 0 | 505.1158
| 2013-09-15 | 2013 | 9 | été | 588.7732 | NON | 0 | 504.5615 | 805.1529 | NON | 0 | 1134.6748 | 1187.0276 | NON | 0 | -571.1262 | -562.0677 | NON | 0 | -340.234 | -364.4611 | NON | 0 | 0 | 9 | 0 | 502.9089
| 2013-09-16 | 2013 | 9 | été | 752.5494 | NON | 0 | 383.5755 | 820.0742 | NON | 0 | 995.1385 | 1253.3636 | NON | 0 | -315.2709 | -488.1107 | NON | 0 | -254.1401 | -318.9035 | NON | 0 | 0 | 9 | 64.7634 | 651.1853
| 2013-09-17 | 2013 | 9 | été | 808.61 | NON | 0 | 376.5779 | 823.9437 | NON | 0 | 977.6245 | 1280.1604 | NON | 0 | -241.2674 | -467.7953 | NON | 0 | -217.1511 | -311.2611 | NON | 0 | 0 | 9 | 94.11 | 714.8216
| 2013-09-18 | 2013 | 9 | été | 786.3324 | NON | 0 | 379.78 | 822.406 | NON | 0 | 1026.4402 | 1269.5118 | NON | 0 | -258.5494 | -475.8683 | NON | 0 | -220.5697 | -314.2981 | NON | 0 | 0 | 9 | 93.7284 | 726.7793
| 2013-09-19 | 2013 | 9 | été | 801.7452 | NON | 0 | 359.2551 | 823.4699 | NON | 0 | 1016.5699 | 1276.8791 | NON | 0 | -270.5383 | -470.283 | NON | 0 | -229.7583 | -312.1969 | NON | 0 | 0 | 9 | 82.4387 | 700.5913
| 2013-09-20 | 2013 | 9 | été | 747.7019 | NON | 0 | 386.6338 | 819.7396 | NON | 0 | 974.9793 | 1251.0465 | NON | 0 | -266.3435 | -489.8673 | NON | 0 | -232.1474 | -319.5644 | NON | 0 | 0 | 9 | 87.4169 | 619.0122
| 2013-09-21 | 2013 | 9 | été | 640.6703 | NON | 0 | 392.7468 | 810.1386 | NON | 0 | 1003.909 | 1207.1972 | NON | 0 | -422.0519 | -537.5922 | NON | 0 | -311.8995 | -348.3708 | NON | 0 | 0 | 9 | 36.4713 | 507.3973
| 2013-09-22 | 2013 | 9 | été | 611.9371 | NON | 0 | 389.4004 | 807.3782 | NON | 0 | 999.4959 | 1196.0301 | NON | 0 | -425.6008 | -551.1432 | NON | 0 | -318.8162 | -357.2793 | NON | 0 | 0 | 9 | 38.4632 | 489.8738
| 2013-09-23 | 2013 | 9 | été | 723.5613 | NON | 0 | 312.4975 | 818.0733 | NON | 0 | 953.0246 | 1239.5073 | NON | 0 | -242.5897 | -498.6154 | NON | 0 | -240.8139 | -322.8553 | NON | 0 | 0 | 9 | 82.0414 | 680.6136
| 2013-09-24 | 2013 | 9 | été | 732.8369 | NON | 0 | 323.2693 | 818.7135 | NON | 0 | 968.6109 | 1243.941 | NON | 0 | -275.7874 | -495.2541 | NON | 0 | -240.0864 | -321.5908 | NON | 0 | 0 | 9 | 81.5044 | 754.6059
| 2013-09-25 | 2013 | 9 | été | 727.2428 | NON | 0 | 293.7712 | 818.3274 | NON | 0 | 824.1412 | 1241.267 | NON | 0 | -133.2024 | -497.2813 | NON | 0 | -244.7842 | -322.3534 | NON | 0 | 0 | 9 | 77.5693 | 976.1154
| 2013-09-26 | 2013 | 9 | été | 723.3035 | NON | 0 | 277.5108 | 818.0555 | NON | 0 | 822.3426 | 1239.384 | NON | 0 | -119.9235 | -498.7088 | NON | 0 | -242.0151 | -322.8905 | NON | 0 | 0 | 9 | 80.8753 | 1007.2143
| 2013-09-27 | 2013 | 9 | été | 694.2142 | NON | 0 | 385.6351 | 815.2826 | NON | 0 | 892.4861 | 1228.0068 | NON | 0 | -218.4816 | -512.34 | NON | 0 | -263.7825 | -331.7698 | NON | 0 | 0 | 9 | 67.9873 | 895.0669
| 2013-09-28 | 2013 | 9 | été | 610.0068 | NON | 0 | 394.6729 | 807.1928 | NON | 0 | 1001.503 | 1195.2799 | NON | 0 | -444.9191 | -552.0536 | NON | 0 | -337.1794 | -357.8778 | NON | 0 | 0 | 9 | 20.6984 | 544.699
| 2013-09-29 | 2013 | 9 | été | 599.9871 | NON | 0 | 374.1788 | 806.2302 | NON | 0 | 994.6938 | 1191.3858 | NON | 0 | -451.01 | -556.779 | NON | 0 | -335.9023 | -360.9843 | NON | 0 | 0 | 9 | 25.082 | 566.6395
| 2013-09-30 | 2013 | 9 | été | 725.9223 | NON | 0 | 376.7692 | 818.2362 | NON | 0 | 946.8279 | 1240.6358 | NON | 0 | -226.7377 | -497.7598 | NON | 0 | -309.7267 | -322.5335 | NON | 0 | 0 | 9 | 12.8068 | 836.0258
| 2013-10-01 | 2013 | 10 | été | 758.9246 | NON | 0 | 385.5854 | 820.5142 | NON | 0 | 829.7374 | 1256.4109 | NON | 0 | -170.7608 | -485.8004 | NON | 0 | -263.3791 | -318.0344 | NON | 0 | 0 | 10 | 54.6553 | 821.7622
| 2013-10-02 | 2013 | 10 | été | 755.3466 | NON | 0 | 387.1565 | 820.2672 | NON | 0 | 858.8474 | 1254.7006 | NON | 0 | -163.4687 | -487.097 | NON | 0 | -288.502 | -318.5222 | NON | 0 | 0 | 10 | 30.0202 | 794.8383
| 2013-10-03 | 2013 | 10 | été | 752.5768 | NON | 0 | 390.8076 | 820.076 | NON | 0 | 883.1514 | 1253.3766 | NON | 0 | -207.8637 | -488.1007 | NON | 0 | -208.303 | -318.8998 | NON | 0 | 0 | 10 | 110.5968 | 894.9486
| 2013-10-04 | 2013 | 10 | été | 721.3252 | NON | 0 | 385.0417 | 817.8871 | NON | 0 | 932.3133 | 1238.5434 | NON | 0 | -244.1696 | -499.554 | NON | 0 | -265.2025 | -323.3642 | NON | 0 | 0 | 10 | 58.1618 | 887.8404
| 2013-10-05 | 2013 | 10 | été | 645.6798 | NON | 0 | 511.7251 | 810.6199 | NON | 0 | 935.4516 | 1209.1441 | NON | 0 | -320.0921 | -535.2296 | NON | 0 | -281.0947 | -346.8176 | NON | 0 | 0 | 10 | 65.7229 | 626.8021
| 2013-10-06 | 2013 | 10 | été | 651.5982 | NON | 0 | 442.7105 | 811.1885 | NON | 0 | 876.0354 | 1211.4443 | NON | 0 | -233.2549 | -532.4384 | NON | 0 | -199.8006 | -344.9827 | NON | 0 | 0 | 10 | 145.1821 | 746.6615
| 2013-10-07 | 2013 | 10 | été | 786.5279 | NON | 0 | 483.6167 | 822.4195 | NON | 0 | 909.5636 | 1269.6052 | NON | 0 | -154.2485 | -475.7975 | NON | 0 | -190.0677 | -314.2714 | NON | 0 | 0 | 10 | 124.2037 | 885.5934
| 2013-10-08 | 2013 | 10 | été | 813.392 | NON | 0 | 573.8303 | 824.2738 | NON | 0 | 781.4968 | 1282.4462 | NON | 0 | -20.4625 | -466.0624 | NON | 0 | -25.3946 | -310.6092 | NON | 0 | 0 | 10 | 250.4435 | 888.1779
| 2013-10-09 | 2013 | 10 | été | 855.6295 | NON | 0 | 882.6509 | 827.1893 | NON | 0 | 933.5071 | 1302.6357 | NON | 0 | -163.0801 | -450.7564 | NON | 0 | -167.2286 | -304.8512 | NON | 0 | 0 | 10 | 0 | 842.727
| 2013-10-10 | 2013 | 10 | été | 1049.6937 | NON | 0 | 886.5905 | 840.5846 | NON | 0 | 978.2957 | 1395.398 | NON | 0 | -75.5995 | -380.4311 | NON | 0 | -137.9585 | -278.3955 | NON | 0 | 0 | 10 | 0 | 980.2889
| 2013-10-11 | 2013 | 10 | été | 1158.014 | NON | 0 | 896.9819 | 848.0614 | NON | 0 | 1185.3467 | 1447.175 | NON | 0 | -151.9774 | -341.1778 | NON | 0 | -168.1915 | -263.6288 | NON | 0 | 0 | 10 | 0 | 984.9609
| 2013-10-12 | 2013 | 10 | été | 1132.3068 | NON | 0 | 772.2386 | 846.2869 | NON | 0 | 1248.9553 | 1434.8869 | NON | 0 | -269.1531 | -350.4937 | NON | 0 | -204.4268 | -267.1333 | NON | 0 | 0 | 10 | 62.7065 | 858.6835
| 2013-10-13 | 2013 | 10 | été | 1094.8491 | NON | 0 | 758.6853 | 843.7014 | NON | 0 | 1262.6109 | 1416.9822 | NON | 0 | -299.3865 | -364.0676 | NON | 0 | -221.8117 | -272.2397 | NON | 0 | 0 | 10 | 50.428 | 860.5094
| 2013-10-14 | 2013 | 10 | été | 1165.7314 | NON | 0 | 709.7522 | 848.5941 | NON | 0 | 1248.7405 | 1450.8639 | NON | 0 | -198.1097 | -338.3812 | NON | 0 | -205.2282 | -262.5767 | NON | 0 | 0 | 10 | 57.3485 | 1053.4758
| 2013-10-15 | 2013 | 10 | été | 1152.9369 | NON | 0 | 912.1702 | 847.7109 | NON | 0 | 1183.161 | 1444.7481 | NON | 0 | -145.3691 | -343.0177 | NON | 0 | -186.979 | -264.3209 | NON | 0 | 0 | 10 | 0 | 1052.3458
| 2013-10-16 | 2013 | 10 | été | 1174.5137 | NON | 0 | 904.6067 | 849.2003 | NON | 0 | 1138.7662 | 1455.0618 | NON | 0 | -138.5993 | -335.1986 | NON | 0 | -181.6225 | -261.3795 | NON | 0 | 0 | 10 | 0 | 958.9492
| 2013-10-17 | 2013 | 10 | été | 1107.9303 | NON | 0 | 878.8711 | 844.6043 | NON | 0 | 1097.6746 | 1423.235 | NON | 0 | -102.4036 | -359.3272 | NON | 0 | -173.2345 | -270.4564 | NON | 0 | 0 | 10 | 0 | 973.677
| 2013-10-18 | 2013 | 10 | été | 1100.8064 | NON | 0 | 771.4058 | 844.1126 | NON | 0 | 1164.6896 | 1419.8298 | NON | 0 | -191.3525 | -361.9088 | NON | 0 | -181.1721 | -271.4276 | NON | 0 | 0 | 10 | 72.7068 | 801.5525
| 2013-10-19 | 2013 | 10 | été | 903.0773 | NON | 0 | 742.8732 | 830.4644 | NON | 0 | 1163.1839 | 1325.3156 | NON | 0 | -313.8474 | -433.5621 | NON | 0 | -194.2128 | -298.3829 | NON | 0 | 0 | 10 | 87.5911 | 625.8176
| 2013-10-20 | 2013 | 10 | été | 858.9464 | NON | 0 | 729.3411 | 827.4182 | NON | 0 | 1138.1908 | 1304.2211 | NON | 0 | -303.2089 | -449.5544 | NON | 0 | -199.9798 | -304.399 | NON | 0 | 0 | 10 | 98.0771 | 618.9785
| 2013-10-21 | 2013 | 10 | été | 942.945 | NON | 0 | 704.213 | 833.2162 | NON | 0 | 1129.434 | 1344.3723 | NON | 0 | -204.7237 | -419.1148 | NON | 0 | -184.539 | -292.948 | NON | 0 | 0 | 10 | 108.4089 | 740.8307
| 2013-10-22 | 2013 | 10 | été | 906.7065 | NON | 0 | 726.3024 | 830.7149 | NON | 0 | 1134.9776 | 1327.0504 | NON | 0 | -236.2986 | -432.247 | NON | 0 | -202.777 | -297.8882 | NON | 0 | 0 | 10 | 95.1112 | 733.3227
| 2013-10-23 | 2013 | 10 | été | 943.8734 | NON | 0 | 717.1084 | 833.2803 | NON | 0 | 1151.6369 | 1344.8161 | NON | 0 | -271.7909 | -418.7784 | NON | 0 | -216.8863 | -292.8214 | NON | 0 | 0 | 10 | 75.9351 | 707.366
| 2013-10-24 | 2013 | 10 | été | 990.5624 | NON | 0 | 773.5634 | 836.503 | NON | 0 | 1190.7479 | 1367.1334 | NON | 0 | -295.65 | -401.8592 | NON | 0 | -205.5313 | -286.4565 | NON | 0 | 0 | 10 | 62.9397 | 670.3606
| 2013-10-25 | 2013 | 10 | été | 919.1309 | NON | 0 | 783.3537 | 831.5725 | NON | 0 | 1198.0195 | 1332.9892 | NON | 0 | -329.1923 | -427.7446 | NON | 0 | -221.7465 | -296.1944 | NON | 0 | 0 | 10 | 48.2187 | 633.0165
| 2013-10-26 | 2013 | 10 | été | 828.0366 | NON | 0 | 739.5752 | 825.2847 | NON | 0 | 1143.2411 | 1289.4463 | NON | 0 | -323.4578 | -460.7555 | NON | 0 | -232.5394 | -308.6128 | NON | 0 | 0 | 10 | 76.0734 | 610.1013
| 2013-10-27 | 2013 | 10 | été | 829.9836 | NON | 0 | 770.5223 | 825.4191 | NON | 0 | 1176.8142 | 1290.377 | NON | 0 | -338.9958 | -460.0499 | NON | 0 | -237.4492 | -308.3474 | NON | 0 | 0 | 10 | 54.8967 | 599.4479
| 2013-10-28 | 2013 | 10 | été | 1035.6252 | NON | 0 | 671.3685 | 839.6135 | NON | 0 | 1201.0036 | 1388.6733 | NON | 0 | -242.231 | -385.5293 | NON | 0 | -218.1599 | -280.3134 | NON | 0 | 0 | 10 | 62.1535 | 730.7804
| 2013-10-29 | 2013 | 10 | été | 1233.7577 | NON | 0 | 702.1251 | 853.2896 | NON | 0 | 1334.4908 | 1483.3803 | NON | 0 | -197.9012 | -313.7297 | NON | 0 | -185.7485 | -253.3031 | NON | 0 | 0 | 10 | 67.5546 | 890.1364
| 2013-10-30 | 2013 | 10 | été | 1355.8774 | NON | 0 | 694.4649 | 868.5324 | NON | 0 | 1326.6943 | 1535.4445 | NON | 0 | -107.0358 | -263.7492 | NON | 0 | -231.2684 | -236.7083 | NON | 0 | 0 | 10 | 5.4399 | 1019.8561
| 2013-10-31 | 2013 | 10 | été | 1408.4218 | NON | 0 | 710.3596 | 878.8043 | NON | 0 | 1336.4815 | 1554.4079 | NON | 0 | -80.9341 | -239.1231 | NON | 0 | -161.8809 | -229.597 | NON | 0 | 0 | 10 | 67.7161 | 1115.4377
| 2013-11-01 | 2013 | 11 | hiver | 1289.5486 | NON | 0 | 756.6318 | 857.1405 | NON | 0 | 1181.5775 | 1510.0483 | NON | 0 | -88.7783 | -293.5122 | NON | 0 | -158.9305 | -245.6974 | NON | 0 | 0 | 11 | 86.7669 | 781.5783
| 2013-11-02 | 2013 | 11 | hiver | 1142.6938 | NON | 0 | 755.4481 | 847.0039 | NON | 0 | 1166.8742 | 1439.8519 | NON | 0 | -185.7173 | -346.7296 | NON | 0 | -181.5918 | -265.7173 | NON | 0 | 0 | 11 | 84.1255 | 663.0257
| 2013-11-03 | 2013 | 11 | hiver | 1260.7733 | NON | 0 | 781.348 | 855.1543 | NON | 0 | 1208.2822 | 1496.2937 | NON | 0 | -166.9407 | -303.9398 | NON | 0 | -176.9274 | -249.6202 | NON | 0 | 0 | 11 | 72.6928 | 704.3986
| 2013-11-04 | 2013 | 11 | hiver | 1534.6341 | NON | 0 | 813.6679 | 903.4773 | NON | 0 | 1337.0334 | 1599.9582 | NON | 0 | -63.2896 | -179.971 | NON | 0 | -165.1429 | -212.5157 | NON | 0 | 0 | 11 | 47.3728 | 950.0977
| 2013-11-05 | 2013 | 11 | hiver | 1596.0297 | NON | 0 | 864.3678 | 915.4795 | NON | 0 | 1418.0059 | 1622.116 | NON | 0 | -45.965 | -151.1966 | NON | 0 | -160.5487 | -204.2065 | NON | 0 | 0 | 11 | 43.6578 | 996.0045
| 2013-11-06 | 2013 | 11 | hiver | 1352.0461 | NON | 0 | 794.7511 | 867.7834 | NON | 0 | 1315.0102 | 1534.0617 | NON | 0 | -29.5661 | -265.5448 | NON | 0 | -152.2242 | -237.2268 | NON | 0 | 0 | 11 | 73.0323 | 976.4286
| 2013-11-07 | 2013 | 11 | hiver | 1286.3858 | NON | 0 | 760.171 | 856.9222 | NON | 0 | 1305.4905 | 1508.5365 | NON | 0 | -164.2404 | -294.6583 | NON | 0 | -193.3326 | -246.1286 | NON | 0 | 0 | 11 | 52.796 | 850.5123
| 2013-11-08 | 2013 | 11 | hiver | 1379.9971 | NON | 0 | 729.4668 | 873.2476 | NON | 0 | 1279.5757 | 1544.1493 | NON | 0 | -120.7651 | -252.445 | NON | 0 | -185.8429 | -233.444 | NON | 0 | 0 | 11 | 47.6011 | 884.8914
| 2013-11-09 | 2013 | 11 | hiver | 1392.8088 | NON | 0 | 815.8703 | 875.7521 | NON | 0 | 1364.1741 | 1548.7731 | NON | 0 | -169.9578 | -246.4405 | NON | 0 | -185.4054 | -231.7101 | NON | 0 | 0 | 11 | 46.3047 | 834.9963
| 2013-11-10 | 2013 | 11 | hiver | 1471.9302 | NON | 0 | 827.6741 | 891.2194 | NON | 0 | 1501.4609 | 1577.3282 | NON | 0 | -132.4616 | -209.3585 | NON | 0 | -167.931 | -221.0019 | NON | 0 | 0 | 11 | 53.0709 | 992.9924
| 2013-11-11 | 2013 | 11 | hiver | 1621.6073 | NON | 0 | 801.8329 | 920.4796 | NON | 0 | 1466.9885 | 1631.347 | NON | 0 | -7.9602 | -139.2091 | NON | 0 | -89.7111 | -200.7449 | NON | 0 | 0 | 11 | 111.0337 | 1121.7479
| 2013-11-12 | 2013 | 11 | hiver | 1736.6716 | NON | 0 | 715.5801 | 942.9734 | NON | 0 | 1440.9611 | 1672.874 | NON | 0 | 13.6311 | -85.2817 | NON | 0 | -106.4265 | -185.1723 | NON | 0 | 0 | 11 | 78.7458 | 1241.7153
| 2013-11-13 | 2013 | 11 | hiver | 1806.286 | NON | 0 | 886.985 | 956.5822 | NON | 0 | 1563.5481 | 1697.998 | NON | 0 | 0.10334 | -52.6554 | NON | 0 | -99.1186 | -175.7508 | NON | 0 | 0 | 11 | 52.7588 | 1160.0522
| 2013-11-14 | 2013 | 11 | hiver | 1932.9543 | NON | 0 | 864.8258 | 981.3444 | NON | 0 | 1465.6983 | 1743.7128 | NON | 0 | 148.0246 | 6.7104 | NON | 0 | -39.2096 | -158.6077 | NON | 0 | 0 | 11 | 116.5187 | 1243.4844
| 2013-11-15 | 2013 | 11 | hiver | 1982.0496 | NON | 0 | 835.5856 | 990.942 | NON | 0 | 1500.9143 | 1761.4314 | NON | 0 | 195.1299 | 29.72 | NON | 0 | -39.0011 | -151.9632 | NON | 0 | 0 | 11 | 112.9621 | 1357.6724
| 2013-11-16 | 2013 | 11 | hiver | 1893.4464 | NON | 0 | 878.813 | 973.6211 | NON | 0 | 1519.9502 | 1729.4543 | NON | 0 | 194.3357 | -11.8058 | NON | 0 | -76.3329 | -163.9546 | NON | 0 | 0 | 11 | 87.6217 | 1309.7563
| 2013-11-17 | 2013 | 11 | hiver | 1823.538 | NON | 0 | 864.8286 | 959.9548 | NON | 0 | 1511.9202 | 1704.2242 | NON | 0 | 150.8568 | -44.5699 | NON | 0 | -39.8063 | -173.4159 | NON | 0 | 0 | 11 | 95.1262 | 1268.2489
| 2013-11-18 | 2013 | 11 | hiver | 2046.8634 | NON | 0 | 829.1317 | 1003.6124 | NON | 0 | 1554.9778 | 1784.8229 | NON | 0 | 195.4597 | 60.0964 | NON | 0 | -39.5849 | -143.1914 | NON | 0 | 0 | 11 | 103.6066 | 1419.4906
| 2013-11-19 | 2013 | 11 | hiver | 2157.9333 | NON | 0 | 946.1859 | 1023.0852 | NON | 0 | 1574.5756 | 1820.0505 | NON | 0 | 274.075 | 115.2234 | NON | 0 | -13.1205 | -128.1867 | NON | 0 | 0 | 11 | 76.8993 | 1417.3723
| 2013-11-20 | 2013 | 11 | hiver | 2299.3004 | NON | 0 | 943.7489 | 1045.2546 | NON | 0 | 1579.179 | 1859.2165 | NON | 0 | 352.731 | 188.9738 | NON | 0 | 87.2906 | -109.121 | NON | 0 | 0 | 11 | 101.5058 | 1521.9834
| 2013-11-21 | 2013 | 11 | hiver | 2326.1166 | NON | 0 | 931.0358 | 1049.46 | NON | 0 | 1673.5897 | 1866.646 | NON | 0 | 321.9826 | 202.9636 | NON | 0 | 68.1705 | -105.5044 | NON | 0 | 0 | 11 | 118.4242 | 1648.8004
| 2013-11-22 | 2013 | 11 | hiver | 2308.7887 | NON | 0 | 883.3645 | 1046.7426 | NON | 0 | 1670.9247 | 1861.8453 | NON | 0 | 220.1438 | 193.9237 | NON | 0 | -19.4849 | -107.8414 | NON | 0 | 0 | 11 | 26.22 | 1667.5492
| 2013-11-23 | 2013 | 11 | hiver | 2044.7641 | NON | 0 | 956.0571 | 1003.202 | NON | 0 | 1568.0048 | 1784.0653 | NON | 0 | 204.9273 | 59.1125 | NON | 0 | -38.4181 | -143.4755 | NON | 0 | 0 | 11 | 47.1449 | 1340.3657
| 2013-11-24 | 2013 | 11 | hiver | 1957.7325 | NON | 0 | 954.8143 | 986.1883 | NON | 0 | 1493.5017 | 1752.6553 | NON | 0 | 176.7488 | 18.3233 | NON | 0 | -55.0145 | -155.2542 | NON | 0 | 0 | 11 | 31.374 | 1236.371
| 2013-11-25 | 2013 | 11 | hiver | 2228.5612 | NON | 0 | 906.8916 | 1034.1612 | NON | 0 | 1558.223 | 1839.6181 | NON | 0 | 247.866 | 152.0696 | NON | 0 | 29.8505 | -118.6614 | NON | 0 | 0 | 11 | 95.7965 | 1560.2963
| 2013-11-26 | 2013 | 11 | hiver | 2304.2805 | NON | 0 | 849.3193 | 1046.0356 | NON | 0 | 1569.544 | 1860.5963 | NON | 0 | 378.7972 | 191.5719 | NON | 0 | 30.3598 | -108.4494 | NON | 0 | 0 | 11 | 138.8091 | 1723.2928
| 2013-11-27 | 2013 | 11 | hiver | 2385.6073 | NON | 0 | 832.9689 | 1058.7894 | NON | 0 | 1515.493 | 1883.128 | NON | 0 | 514.5039 | 233.9995 | NON | 0 | 120.2437 | -97.4811 | NON | 0 | 0 | 11 | 217.7248 | 1782.2016
| 2013-11-28 | 2013 | 11 | hiver | 2376.488 | NON | 0 | 796.3373 | 1057.3593 | NON | 0 | 1421.2958 | 1880.6015 | NON | 0 | 544.0174 | 229.242 | NON | 0 | 157.5824 | -98.711 | NON | 0 | 0 | 11 | 256.2933 | 1788.1291
| 2013-11-29 | 2013 | 11 | hiver | 2164.8788 | NON | 0 | 758.8223 | 1024.1744 | NON | 0 | 1459.7846 | 1821.9748 | NON | 0 | 428.7677 | 118.8469 | NON | 0 | 34.8577 | -127.25 | NON | 0 | 0 | 11 | 162.1077 | 1580.0136
| 2013-11-30 | 2013 | 11 | hiver | 1975.9555 | NON | 0 | 900.0243 | 989.7507 | NON | 0 | 1436.6508 | 1759.2321 | NON | 0 | 312.5255 | 26.8639 | NON | 0 | -13.441 | -152.788 | NON | 0 | 0 | 11 | 89.7264 | 1348.4974
| 2013-12-01 | 2013 | 12 | hiver | 2008.028 | NON | 0 | 963.2947 | 996.0205 | NON | 0 | 1457.5556 | 1770.8071 | NON | 0 | 399.691 | 41.8953 | NON | 0 | -21.9564 | -148.4473 | NON | 0 | 0 | 12 | 32.7258 | 1377.6608
| 2013-12-02 | 2013 | 12 | hiver | 2263.223 | NON | 0 | 933.2015 | 1039.5969 | NON | 0 | 1626.373 | 1849.2212 | NON | 0 | 410.5547 | 170.1524 | NON | 0 | -39.3449 | -113.9866 | NON | 0 | 0 | 12 | 74.6417 | 1516.6175
| 2013-12-03 | 2013 | 12 | hiver | 2416.7073 | NON | 0 | 903.2053 | 1063.6666 | NON | 0 | 1568.2544 | 1891.7443 | NON | 0 | 555.8192 | 250.2242 | NON | 0 | 111.4154 | -93.2867 | NON | 0 | 0 | 12 | 160.4613 | 1758.104
| 2013-12-04 | 2013 | 12 | hiver | 2302.1061 | NON | 0 | 931.9138 | 1045.6946 | NON | 0 | 1506.7483 | 1859.9938 | NON | 0 | 543.0169 | 190.4375 | NON | 0 | 121.3232 | -108.7426 | NON | 0 | 0 | 12 | 113.7809 | 1705.6464
| 2013-12-05 | 2013 | 12 | hiver | 2241.0539 | NON | 0 | 914.6083 | 1036.1203 | NON | 0 | 1511.7759 | 1843.0792 | NON | 0 | 453.5341 | 158.5869 | NON | 0 | 61.841 | -116.9765 | NON | 0 | 0 | 12 | 121.5121 | 1584.1731
| 2013-12-06 | 2013 | 12 | hiver | 2182.9135 | NON | 0 | 907.8863 | 1027.0026 | NON | 0 | 1509.7825 | 1826.9713 | NON | 0 | 461.0745 | 128.2554 | NON | 0 | 19.3038 | -124.8177 | NON | 0 | 0 | 12 | 119.1164 | 1585.2221
| 2013-12-07 | 2013 | 12 | hiver | 2020.7094 | NON | 0 | 915.414 | 998.4996 | NON | 0 | 1398.5182 | 1775.3838 | NON | 0 | 440.4748 | 47.8387 | NON | 0 | 20.1372 | -146.7311 | NON | 0 | 0 | 12 | 83.0856 | 1435.9161
| 2013-12-08 | 2013 | 12 | hiver | 2066.2308 | NON | 0 | 941.2409 | 1007.3985 | NON | 0 | 1412.7231 | 1791.8126 | NON | 0 | 440.5473 | 69.1733 | NON | 0 | 27.1946 | -140.5703 | NON | 0 | 0 | 12 | 66.1576 | 1422.3671
| 2013-12-09 | 2013 | 12 | hiver | 2388.0467 | NON | 0 | 910.9088 | 1059.172 | NON | 0 | 1603.7642 | 1883.8038 | NON | 0 | 525.2475 | 235.2721 | NON | 0 | 77.4027 | -97.1521 | NON | 0 | 0 | 12 | 148.2632 | 1676.593
| 2013-12-10 | 2013 | 12 | hiver | 2460.5248 | NON | 0 | 918.268 | 1070.5381 | NON | 0 | 1615.9023 | 1903.884 | NON | 0 | 572.2163 | 273.0835 | NON | 0 | 107.7888 | -87.3772 | NON | 0 | 0 | 12 | 152.2701 | 1782.9487
| 2013-12-11 | 2013 | 12 | hiver | 2468.4824 | NON | 0 | 932.0424 | 1071.786 | NON | 0 | 1690.8642 | 1906.0887 | NON | 0 | 502.1387 | 277.2349 | NON | 0 | 53.7977 | -86.304 | NON | 0 | 0 | 12 | 139.7436 | 1737.2668
| 2013-12-12 | 2013 | 12 | hiver | 2477.8256 | NON | 0 | 870.8294 | 1073.2513 | NON | 0 | 1721.4322 | 1908.6772 | NON | 0 | 499.3707 | 282.1092 | NON | 0 | 19.686 | -85.0439 | NON | 0 | 0 | 12 | 104.7299 | 1744.1036
| 2013-12-13 | 2013 | 12 | hiver | 2352.0642 | NON | 0 | 821.7503 | 1053.5292 | NON | 0 | 1740.3785 | 1873.8348 | NON | 0 | 403.2979 | 216.5003 | NON | 0 | -35.1753 | -102.0049 | NON | 0 | 0 | 12 | 66.8297 | 1650.793
| 2013-12-14 | 2013 | 12 | hiver | 2025.4803 | NON | 0 | 852.9656 | 999.4322 | NON | 0 | 1433.1053 | 1777.1057 | NON | 0 | 438.8741 | 50.0747 | NON | 0 | 10.1789 | -146.0854 | NON | 0 | 0 | 12 | 146.4666 | 1495.065
| 2013-12-15 | 2013 | 12 | hiver | 1975.2866 | NON | 0 | 868.0784 | 989.6199 | NON | 0 | 1391.3992 | 1758.9907 | NON | 0 | 385.5397 | 26.5504 | NON | 0 | -8.3169 | -152.8785 | NON | 0 | 0 | 12 | 121.5415 | 1350.229
| 2013-12-16 | 2013 | 12 | hiver | 2090.2378 | NON | 0 | 765.4964 | 1012.0916 | NON | 0 | 1462.8572 | 1800.4768 | NON | 0 | 389.0326 | 80.4247 | NON | 0 | -30.9712 | -137.3212 | NON | 0 | 0 | 12 | 106.35 | 1419.8748
| 2013-12-17 | 2013 | 12 | hiver | 2029.6119 | NON | 0 | 862.9119 | 1000.2399 | NON | 0 | 1520.9501 | 1778.5968 | NON | 0 | 317.5126 | 52.0111 | NON | 0 | -66.1047 | -145.5262 | NON | 0 | 0 | 12 | 79.4215 | 1426.5882
| 2013-12-18 | 2013 | 12 | hiver | 1896.1436 | NON | 0 | 833.6169 | 974.1484 | NON | 0 | 1471.6512 | 1730.4278 | NON | 0 | 294.2234 | -10.5417 | NON | 0 | -79.9711 | -163.5896 | NON | 0 | 0 | 12 | 83.6185 | 1306.5438
| 2013-12-19 | 2013 | 12 | hiver | 1912.4483 | NON | 0 | 786.3798 | 977.3358 | NON | 0 | 1486.6985 | 1736.3122 | NON | 0 | 257.6312 | -2.9001 | NON | 0 | -97.774 | -161.3829 | NON | 0 | 0 | 12 | 63.609 | 1398.1899
| 2013-12-20 | 2013 | 12 | hiver | 1983.0377 | NON | 0 | 768.8785 | 991.1352 | NON | 0 | 1456.7763 | 1761.788 | NON | 0 | 350.5679 | 30.1831 | NON | 0 | -75.7553 | -151.8295 | NON | 0 | 0 | 12 | 76.0742 | 1458.7066
| 2013-12-21 | 2013 | 12 | hiver | 1841.5566 | NON | 0 | 885.0086 | 963.4772 | NON | 0 | 1433.7737 | 1710.7272 | NON | 0 | 259.0127 | -36.1251 | NON | 0 | -72.8691 | -170.9773 | NON | 0 | 0 | 12 | 78.4687 | 1350.3989
| 2013-12-22 | 2013 | 12 | hiver | 1630.9593 | NON | 0 | 921.111 | 922.3078 | NON | 0 | 1440.2412 | 1634.7222 | NON | 0 | 151.0896 | -134.8261 | NON | 0 | -95.0508 | -199.4792 | NON | 0 | 0 | 12 | 1.1969 | 1219.2383
| 2013-12-23 | 2013 | 12 | hiver | 1636.1707 | OUI | 1.8538 | 925.1804 | 923.3266 | NON | 0 | 1424.0717 | 1636.603 | NON | 0 | 153.0605 | -132.3837 | NON | 0 | -139.1406 | -198.7739 | OUI | 1 | 1.8538 | 12 | 0 | 1157.5208
| 2013-12-24 | 2013 | 12 | hiver | 1497.756 | NON | 0 | 822.8728 | 896.2681 | NON | 0 | 1357.634 | 1586.6488 | NON | 0 | 62.1336 | -197.2547 | NON | 0 | -213.3161 | -217.5067 | NON | 0 | 0 | 12 | 4.1906 | 1133.7235
| 2013-12-25 | 2013 | 12 | hiver | 1530.5038 | OUI | 7.9169 | 910.5868 | 902.6699 | NON | 0 | 1409.2879 | 1598.4675 | NON | 0 | 12.7173 | -181.9068 | OUI | -23.5175 | -236.5921 | -213.0747 | OUI | 1 | 23.5175 | 12 | 0 | 1035.3346
| 2013-12-26 | 2013 | 12 | hiver | 1767.9751 | OUI | 1.2867 | 950.3795 | 949.0929 | NON | 0 | 1489.7167 | 1684.1714 | NON | 0 | 174.6227 | -70.6107 | NON | 0 | -156.5686 | -180.9357 | OUI | 1 | 1.2867 | 12 | 0 | 1226.8631
| 2013-12-27 | 2013 | 12 | hiver | 1651.465 | OUI | 26.9088 | 953.2253 | 926.3165 | NON | 0 | 1431.9724 | 1642.1227 | NON | 0 | 45.6041 | -125.2157 | OUI | -13.3422 | -210.0462 | -196.704 | OUI | 1 | 26.9088 | 12 | 0 | 1061.226
| 2013-12-28 | 2013 | 12 | hiver | 1654.2637 | NON | 0 | 894.283 | 926.8636 | NON | 0 | 1442.7644 | 1643.1328 | NON | 0 | -21.7207 | -123.904 | NON | 0 | -192.5335 | -196.3252 | NON | 0 | 0 | 12 | 3.7917 | 1083.3858
| 2013-12-29 | 2013 | 12 | hiver | 1771.6837 | OUI | 18.3928 | 968.2106 | 949.8179 | NON | 0 | 1522.4524 | 1685.5099 | NON | 0 | 63.0552 | -68.8726 | NON | 0 | -159.0384 | -180.4338 | OUI | 1 | 18.3928 | 12 | 0 | 1179.5985
| 2013-12-30 | 2013 | 12 | hiver | 1929.483 | NON | 0 | 969.7858 | 980.6659 | NON | 0 | 1654.5661 | 1742.46 | NON | 0 | 94.5576 | 5.0835 | NON | 0 | -136.5672 | -159.0775 | NON | 0 | 0 | 12 | 10.88 | 1207.5103
| 2013-12-31 | 2013 | 12 | hiver | 1818.5083 | NON | 0 | 957.5628 | 958.9715 | NON | 0 | 1591.6756 | 1702.409 | NON | 0 | 65.7029 | -46.9272 | NON | 0 | -135.2553 | -174.0966 | NON | 0 | 0 | 12 | 1.4087 | 1046.0214
| 2014-01-01 | 2014 | 1 | hiver | 1634.9222 | OUI | 8.653 | 931.7356 | 923.0825 | NON | 0 | 1500.3603 | 1636.1524 | NON | 0 | 8.5216 | -132.9688 | NON | 0 | -160.1575 | -198.9429 | OUI | 1 | 8.653 | 1 | 0 | 951.0996
| 2014-01-02 | 2014 | 1 | hiver | 1671.967 | OUI | 8.919 | 939.2434 | 930.3244 | NON | 0 | 1464.1905 | 1649.5219 | NON | 0 | 11.9028 | -115.6069 | NON | 0 | -167.0837 | -193.9293 | OUI | 1 | 8.919 | 1 | 0 | 951.4687
| 2014-01-03 | 2014 | 1 | hiver | 1657.8622 | OUI | 14.1142 | 941.6812 | 927.5671 | NON | 0 | 1433.2199 | 1644.4315 | NON | 0 | 29.669 | -122.2174 | NON | 0 | -158.5181 | -195.8382 | OUI | 1 | 14.1142 | 1 | 0 | 990.9175
| 2014-01-04 | 2014 | 1 | hiver | 1639.0282 | NON | 0 | 840.5126 | 923.8852 | NON | 0 | 1399.9418 | 1637.6342 | NON | 0 | 56.8568 | -131.0444 | NON | 0 | -149.8603 | -198.3872 | NON | 0 | 0 | 1 | 48.5269 | 1087.633
| 2014-01-05 | 2014 | 1 | hiver | 1728.6565 | NON | 0 | 822.4536 | 941.4065 | NON | 0 | 1410.7284 | 1669.9813 | NON | 0 | 147.1588 | -89.0382 | NON | 0 | -151.1033 | -186.257 | NON | 0 | 0 | 1 | 35.1537 | 1200.1064
| 2014-01-06 | 2014 | 1 | hiver | 1720.6245 | OUI | 6.9212 | 946.7575 | 939.8364 | NON | 0 | 1493.096 | 1667.0825 | NON | 0 | 93.4562 | -92.8026 | NON | 0 | -129.2547 | -187.3441 | OUI | 1 | 6.9212 | 1 | 0 | 1104.5261
| 2014-01-07 | 2014 | 1 | hiver | 1638.8214 | OUI | 31.1659 | 955.0107 | 923.8448 | NON | 0 | 1477.0337 | 1637.5596 | NON | 0 | 54.5159 | -131.1413 | NON | 0 | -131.6588 | -198.4151 | OUI | 1 | 31.1659 | 1 | 0 | 1075.0624
| 2014-01-08 | 2014 | 1 | hiver | 1594.5799 | OUI | 33.7559 | 948.9519 | 915.1961 | NON | 0 | 1471.1421 | 1621.5928 | NON | 0 | 19.4773 | -151.8761 | NON | 0 | -156.7963 | -204.4027 | OUI | 1 | 33.7559 | 1 | 0 | 1020.3623
| 2014-01-09 | 2014 | 1 | hiver | 1696.4945 | OUI | 20.1632 | 955.2824 | 935.1192 | NON | 0 | 1522.3958 | 1658.374 | NON | 0 | 11.235 | -104.1116 | NON | 0 | -177.7195 | -190.6098 | OUI | 1 | 20.1632 | 1 | 0 | 1048.7678
| 2014-01-10 | 2014 | 1 | hiver | 1814.3089 | OUI | 10.7056 | 968.8562 | 958.1506 | NON | 0 | 1590.0619 | 1700.8934 | NON | 0 | 75.7229 | -48.8953 | NON | 0 | -169.1488 | -174.665 | OUI | 1 | 10.7056 | 1 | 0 | 1156.4093
| 2014-01-11 | 2014 | 1 | hiver | 1710.0979 | OUI | 15.0861 | 952.8646 | 937.7785 | NON | 0 | 1553.72 | 1663.2834 | NON | 0 | 18.4557 | -97.7361 | NON | 0 | -182.8137 | -188.7687 | OUI | 1 | 15.0861 | 1 | 0 | 1027.2065
| 2014-01-12 | 2014 | 1 | hiver | 1777.2012 | OUI | 2.3995 | 953.2959 | 950.8965 | NON | 0 | 1522.9184 | 1687.5012 | NON | 0 | 53.0117 | -66.2867 | OUI | -3.5227 | -183.2098 | -179.6871 | OUI | 1 | 3.5227 | 1 | 0 | 1072.1319
| 2014-01-13 | 2014 | 1 | hiver | 1902.6076 | NON | 0 | 949.2978 | 975.412 | NON | 0 | 1646.8429 | 1732.7606 | NON | 0 | 73.7054 | -7.5122 | NON | 0 | -147.0545 | -162.7148 | NON | 0 | 0 | 1 | 15.6603 | 1131.1293
| 2014-01-14 | 2014 | 1 | hiver | 2036.8231 | NON | 0 | 971.0797 | 1001.6496 | NON | 0 | 1686.1589 | 1781.1993 | NON | 0 | 169.3926 | 55.3908 | NON | 0 | -105.9626 | -144.5503 | NON | 0 | 0 | 1 | 30.5699 | 1326.519
| 2014-01-15 | 2014 | 1 | hiver | 2005.9918 | NON | 0 | 965.0455 | 995.6225 | NON | 0 | 1629.2053 | 1770.0722 | NON | 0 | 183.5808 | 40.941 | NON | 0 | -105.9462 | -148.7229 | NON | 0 | 0 | 1 | 30.577 | 1267.3848
| 2014-01-16 | 2014 | 1 | hiver | 1893.0692 | NON | 0 | 961.8111 | 973.5474 | NON | 0 | 1573.407 | 1729.3182 | NON | 0 | 128.0677 | -11.9826 | NON | 0 | -129.9634 | -164.0057 | NON | 0 | 0 | 1 | 11.7362 | 1188.0152
| 2014-01-17 | 2014 | 1 | hiver | 1856.077 | NON | 0 | 940.3624 | 966.3158 | NON | 0 | 1530.838 | 1715.9676 | NON | 0 | 147.3053 | -29.3198 | NON | 0 | -125.0587 | -169.0121 | NON | 0 | 0 | 1 | 25.9534 | 1199.0395
| 2014-01-18 | 2014 | 1 | hiver | 1721.0439 | NON | 0 | 842.4646 | 939.9184 | NON | 0 | 1362.5425 | 1667.2339 | NON | 0 | 202.8462 | -92.606 | NON | 0 | -121.759 | -187.2873 | NON | 0 | 0 | 1 | 65.5283 | 1207.2962
| 2014-01-19 | 2014 | 1 | hiver | 1759.6187 | NON | 0 | 857.7916 | 947.4593 | NON | 0 | 1386.6046 | 1681.1556 | NON | 0 | 234.3493 | -74.5271 | NON | 0 | -109.1211 | -182.0666 | NON | 0 | 0 | 1 | 72.9455 | 1246.1686
| 2014-01-20 | 2014 | 1 | hiver | 2059.5013 | NON | 0 | 882.1542 | 1006.083 | NON | 0 | 1604.2418 | 1789.3839 | NON | 0 | 289.4151 | 66.0194 | NON | 0 | -84.4749 | -141.481 | NON | 0 | 0 | 1 | 57.0061 | 1412.9506
| 2014-01-21 | 2014 | 1 | hiver | 2170.4266 | NON | 0 | 960.0877 | 1025.0444 | NON | 0 | 1642.8506 | 1823.5118 | NON | 0 | 335.9577 | 121.7411 | NON | 0 | -69.1827 | -126.5018 | NON | 0 | 0 | 1 | 57.3191 | 1452.1104
| 2014-01-22 | 2014 | 1 | hiver | 2166.7035 | NON | 0 | 969.2233 | 1024.4606 | NON | 0 | 1676.8554 | 1822.4803 | NON | 0 | 350.2869 | 119.7988 | NON | 0 | -90.407 | -127.0039 | NON | 0 | 0 | 1 | 36.5969 | 1443.288
| 2014-01-23 | 2014 | 1 | hiver | 2074.5544 | NON | 0 | 879.3472 | 1009.0257 | NON | 0 | 1480.6829 | 1794.8166 | NON | 0 | 426.6156 | 73.0744 | NON | 0 | -32.648 | -139.4438 | NON | 0 | 0 | 1 | 106.7958 | 1521.9058
| 2014-01-24 | 2014 | 1 | hiver | 2044.7236 | NON | 0 | 961.009 | 1003.1941 | NON | 0 | 1622.6894 | 1784.0506 | NON | 0 | 278.3532 | 59.0935 | NON | 0 | -104.8756 | -143.481 | NON | 0 | 0 | 1 | 38.6054 | 1386.8075
| 2014-01-25 | 2014 | 1 | hiver | 1864.3259 | NON | 0 | 883.0806 | 967.9284 | NON | 0 | 1471.9804 | 1718.9447 | NON | 0 | 223.4549 | -25.4538 | NON | 0 | -97.1859 | -167.8957 | NON | 0 | 0 | 1 | 70.7098 | 1289.8701
| 2014-01-26 | 2014 | 1 | hiver | 1818.6199 | NON | 0 | 892.9103 | 958.9934 | NON | 0 | 1471.7764 | 1702.4493 | NON | 0 | 131.3931 | -46.8749 | NON | 0 | -137.3903 | -174.0815 | NON | 0 | 0 | 1 | 36.6913 | 1187.7377
| 2014-01-27 | 2014 | 1 | hiver | 2148.506 | NON | 0 | 874.1825 | 1021.6068 | NON | 0 | 1556.9456 | 1817.4387 | NON | 0 | 366.9314 | 110.3053 | NON | 0 | -21.317 | -129.4582 | NON | 0 | 0 | 1 | 108.1412 | 1525.7639
| 2014-01-28 | 2014 | 1 | hiver | 2162.0202 | NON | 0 | 866.2185 | 1023.7261 | NON | 0 | 1594.5828 | 1821.1828 | NON | 0 | 369.7804 | 117.3556 | NON | 0 | -12.7263 | -127.6355 | NON | 0 | 0 | 1 | 114.9092 | 1586.0128
| 2014-01-29 | 2014 | 1 | hiver | 2168.9725 | NON | 0 | 927.5976 | 1024.8164 | NON | 0 | 1646.6753 | 1823.1089 | NON | 0 | 340.6378 | 120.9825 | NON | 0 | -35.0932 | -126.6979 | NON | 0 | 0 | 1 | 91.6047 | 1572.5097
| 2014-01-30 | 2014 | 1 | hiver | 2156.7194 | NON | 0 | 918.0068 | 1022.8948 | NON | 0 | 1577.8653 | 1819.7142 | NON | 0 | 412.4897 | 114.5902 | NON | 0 | 19.9934 | -128.3504 | NON | 0 | 0 | 1 | 104.8881 | 1569.692
| 2014-01-31 | 2014 | 1 | hiver | 2092.7664 | NON | 0 | 890.332 | 1012.5859 | NON | 0 | 1547.7615 | 1801.3894 | NON | 0 | 332.5808 | 81.6098 | NON | 0 | -58.8873 | -136.979 | NON | 0 | 0 | 1 | 78.0917 | 1496.8797
| 2014-02-01 | 2014 | 2 | hiver | 1908.5447 | NON | 0 | 755.7865 | 976.5727 | NON | 0 | 1427.5182 | 1734.9034 | NON | 0 | 262.0924 | -4.7297 | NON | 0 | -36.2138 | -161.9112 | NON | 0 | 0 | 2 | 125.6974 | 1440.5013
| 2014-02-02 | 2014 | 2 | hiver | 1933.6826 | NON | 0 | 765.0909 | 981.4868 | NON | 0 | 1549.6669 | 1743.9757 | NON | 0 | 230.0439 | 7.0517 | NON | 0 | -39.1694 | -158.5091 | NON | 0 | 0 | 2 | 119.3397 | 1519.7436
| 2014-02-03 | 2014 | 2 | hiver | 2108.2441 | NON | 0 | 951.865 | 1015.2928 | NON | 0 | 1733.5959 | 1806.284 | NON | 0 | 181.1216 | 89.3009 | NON | 0 | -61.0812 | -134.8881 | NON | 0 | 0 | 2 | 63.4278 | 1457.6355
| 2014-02-04 | 2014 | 2 | hiver | 2029.6275 | NON | 0 | 950.891 | 1000.243 | NON | 0 | 1684.8996 | 1778.6024 | NON | 0 | 153.6393 | 52.0184 | NON | 0 | -90.6766 | -145.5241 | NON | 0 | 0 | 2 | 49.3519 | 1383.8241
| 2014-02-05 | 2014 | 2 | hiver | 2020.5052 | NON | 0 | 861.1828 | 998.4597 | NON | 0 | 1628.3967 | 1775.3101 | NON | 0 | 148.6422 | 47.743 | NON | 0 | -95.0009 | -146.7587 | NON | 0 | 0 | 2 | 51.7578 | 1415.1458
| 2014-02-06 | 2014 | 2 | hiver | 1894.1291 | NON | 0 | 868.5901 | 973.7546 | NON | 0 | 1612.5105 | 1729.7007 | NON | 0 | 171.9826 | -11.4859 | NON | 0 | -89.6277 | -163.8622 | NON | 0 | 0 | 2 | 74.2345 | 1409.9221
| 2014-02-07 | 2014 | 2 | hiver | 1823.8156 | NON | 0 | 760.5706 | 960.0091 | NON | 0 | 1462.1615 | 1704.3244 | NON | 0 | 214.4557 | -44.4398 | NON | 0 | -85.7794 | -173.3783 | NON | 0 | 0 | 2 | 87.5989 | 1417.3577
| 2014-02-08 | 2014 | 2 | hiver | 1802.6056 | NON | 0 | 757.7641 | 955.8627 | NON | 0 | 1444.4764 | 1696.6697 | NON | 0 | 206.5411 | -54.3803 | NON | 0 | -55.838 | -176.2489 | NON | 0 | 0 | 2 | 120.4108 | 1373.0413
| 2014-02-09 | 2014 | 2 | hiver | 1826.3911 | NON | 0 | 771.7669 | 960.5125 | NON | 0 | 1463.0377 | 1705.2539 | NON | 0 | 216.2532 | -43.2328 | NON | 0 | -65.2269 | -173.0298 | NON | 0 | 0 | 2 | 107.8028 | 1385.8396
| 2014-02-10 | 2014 | 2 | hiver | 2020.8918 | NON | 0 | 814.8431 | 998.5352 | NON | 0 | 1575.3054 | 1775.4497 | NON | 0 | 352.6242 | 47.9242 | NON | 0 | 5.4845 | -146.7064 | NON | 0 | 0 | 2 | 152.1908 | 1594.5467
| 2014-02-11 | 2014 | 2 | hiver | 2093.5363 | NON | 0 | 878.0083 | 1012.7364 | NON | 0 | 1538.6713 | 1801.6672 | NON | 0 | 366.8561 | 81.9706 | NON | 0 | -5.0159 | -136.8748 | NON | 0 | 0 | 2 | 131.8589 | 1517.4398
| 2014-02-12 | 2014 | 2 | hiver | 2010.9173 | NON | 0 | 717.0104 | 996.5853 | NON | 0 | 1450.6211 | 1771.8499 | NON | 0 | 377.9313 | 43.2495 | NON | 0 | -30.4637 | -148.0563 | NON | 0 | 0 | 2 | 117.5926 | 1620.4389
| 2014-02-13 | 2014 | 2 | hiver | 2005.3548 | NON | 0 | 644.0791 | 995.4979 | NON | 0 | 1411.6092 | 1769.8423 | NON | 0 | 387.6058 | 40.6425 | NON | 0 | 24.3292 | -148.8091 | NON | 0 | 0 | 2 | 173.1383 | 1664.2621
| 2014-02-14 | 2014 | 2 | hiver | 1836.8935 | NON | 0 | 723.6698 | 962.5656 | NON | 0 | 1376.7977 | 1709.0443 | NON | 0 | 279.211 | -38.3106 | NON | 0 | -33.1619 | -171.6084 | NON | 0 | 0 | 2 | 138.4465 | 1432.5201
| 2014-02-15 | 2014 | 2 | hiver | 1636.2296 | NON | 0 | 648.2816 | 923.3381 | NON | 0 | 1361.314 | 1636.6242 | NON | 0 | 156.6428 | -132.356 | NON | 0 | -46.9009 | -198.7659 | NON | 0 | 0 | 2 | 151.865 | 1371.361
| 2014-02-16 | 2014 | 2 | hiver | 1694.9806 | NON | 0 | 679.3325 | 934.8233 | NON | 0 | 1348.6713 | 1657.8276 | NON | 0 | 189.8585 | -104.8211 | NON | 0 | -39.6036 | -190.8147 | NON | 0 | 0 | 2 | 151.2111 | 1348.1302
| 2014-02-17 | 2014 | 2 | hiver | 1866.1308 | NON | 0 | 737.3907 | 968.2812 | NON | 0 | 1480.4606 | 1719.5961 | NON | 0 | 252.559 | -24.6079 | NON | 0 | -17.2246 | -167.6515 | NON | 0 | 0 | 2 | 150.4269 | 1508.1119
| 2014-02-18 | 2014 | 2 | hiver | 1849.3734 | NON | 0 | 741.4876 | 965.0053 | NON | 0 | 1472.7878 | 1713.5483 | NON | 0 | 214.3377 | -32.4616 | NON | 0 | -19.4973 | -169.9194 | NON | 0 | 0 | 2 | 150.4221 | 1452.4695
| 2014-02-19 | 2014 | 2 | hiver | 1753.8405 | NON | 0 | 773.4635 | 946.3297 | NON | 0 | 1501.9313 | 1679.0703 | NON | 0 | 135.7717 | -77.2351 | NON | 0 | -27.5142 | -182.8486 | NON | 0 | 0 | 2 | 155.3344 | 1354.4251
| 2014-02-20 | 2014 | 2 | hiver | 1708.2634 | NON | 0 | 723.3187 | 937.4199 | NON | 0 | 1346.4484 | 1662.6214 | NON | 0 | 201.3078 | -98.5958 | NON | 0 | -19.9992 | -189.017 | NON | 0 | 0 | 2 | 169.0178 | 1324.279
| 2014-02-21 | 2014 | 2 | hiver | 1791.7365 | NON | 0 | 733.6426 | 953.738 | NON | 0 | 1377.5153 | 1692.747 | NON | 0 | 214.5609 | -59.4744 | NON | 0 | 2.4075 | -177.7199 | NON | 0 | 0 | 2 | 180.1274 | 1350.342
| 2014-02-22 | 2014 | 2 | hiver | 1663.4763 | NON | 0 | 709.4547 | 928.6645 | NON | 0 | 1341.2277 | 1646.4576 | NON | 0 | 162.5787 | -119.5863 | NON | 0 | -17.9395 | -195.0784 | NON | 0 | 0 | 2 | 177.1389 | 1308.4605
| 2014-02-23 | 2014 | 2 | hiver | 1565.6053 | NON | 0 | 691.5898 | 909.5319 | NON | 0 | 1286.4427 | 1611.1358 | NON | 0 | 148.5857 | -165.4557 | NON | 0 | -19.0781 | -208.3241 | NON | 0 | 0 | 2 | 189.246 | 1248.6134
| 2014-02-24 | 2014 | 2 | hiver | 1633.8333 | NON | 0 | 666.0793 | 922.8697 | NON | 0 | 1294.4939 | 1635.7594 | NON | 0 | 153.7129 | -133.4791 | NON | 0 | -25.7173 | -199.0902 | NON | 0 | 0 | 2 | 173.3729 | 1286.6883
| 2014-02-25 | 2014 | 2 | hiver | 1726.3669 | NON | 0 | 694.1289 | 940.9589 | NON | 0 | 1340.1131 | 1669.155 | NON | 0 | 141.062 | -90.1112 | NON | 0 | -59.9954 | -186.5669 | NON | 0 | 0 | 2 | 126.5715 | 1288.9094
| 2014-02-26 | 2014 | 2 | hiver | 1839.0145 | NON | 0 | 895.003 | 962.9803 | NON | 0 | 1569.499 | 1709.8098 | NON | 0 | 124.8602 | -37.3165 | NON | 0 | -86.1145 | -171.3213 | NON | 0 | 0 | 2 | 67.9773 | 1276.3324
| 2014-02-27 | 2014 | 2 | hiver | 1929.6862 | NON | 0 | 817.9983 | 980.7056 | NON | 0 | 1557.9926 | 1742.5333 | NON | 0 | 142.8245 | 5.1787 | NON | 0 | -70.9174 | -159.05 | NON | 0 | 0 | 2 | 88.1326 | 1378.0498
| 2014-02-28 | 2014 | 2 | hiver | 1929.8911 | NON | 0 | 747.2562 | 980.7456 | NON | 0 | 1535.2434 | 1742.6073 | NON | 0 | 205.6862 | 5.2748 | NON | 0 | -47.18 | -159.0223 | NON | 0 | 0 | 2 | 111.8422 | 1492.4359
| 2014-03-01 | 2014 | 3 | hiver | 1801.0628 | NON | 0 | 916.7435 | 955.5611 | NON | 0 | 1622.2586 | 1696.1129 | NON | 0 | 32.3694 | -55.1034 | NON | 0 | -123.5587 | -176.4577 | NON | 0 | 0 | 3 | 38.8177 | 1253.5039
| 2014-03-02 | 2014 | 3 | hiver | 1737.1209 | NON | 0 | 941.7994 | 943.0612 | NON | 0 | 1563.6371 | 1673.0361 | NON | 0 | 2.1021 | -85.0711 | NON | 0 | -132.1149 | -185.1115 | NON | 0 | 0 | 3 | 1.2619 | 1137.1708
| 2014-03-03 | 2014 | 3 | hiver | 1938.158 | NON | 0 | 886.1043 | 982.3617 | NON | 0 | 1670.4044 | 1745.5908 | NON | 0 | 43.0787 | 9.1492 | NON | 0 | -112.1459 | -157.9034 | NON | 0 | 0 | 3 | 33.9294 | 1327.4535
| 2014-03-04 | 2014 | 3 | hiver | 1894.4911 | NON | 0 | 929.1672 | 973.8253 | NON | 0 | 1642.0679 | 1729.8314 | NON | 0 | 127.7265 | -11.3162 | NON | 0 | -115.9387 | -163.8132 | NON | 0 | 0 | 3 | 44.6582 | 1353.4433
| 2014-03-05 | 2014 | 3 | hiver | 1790.2335 | NON | 0 | 945.3934 | 953.4441 | NON | 0 | 1624.9793 | 1692.2046 | NON | 0 | 45.2153 | -60.1788 | NON | 0 | -160.4975 | -177.9233 | NON | 0 | 0 | 3 | 8.0507 | 1235.9891
| 2014-03-06 | 2014 | 3 | hiver | 1718.6752 | NON | 0 | 916.6027 | 939.4553 | NON | 0 | 1503.3078 | 1666.379 | NON | 0 | 91.5765 | -93.7161 | NON | 0 | -174.5854 | -187.6079 | NON | 0 | 0 | 3 | 13.0225 | 1198.0246
| 2014-03-07 | 2014 | 3 | hiver | 1623.2795 | NON | 0 | 844.1531 | 920.8065 | NON | 0 | 1385.3509 | 1631.9505 | NON | 0 | 86.5717 | -138.4254 | NON | 0 | -145.8919 | -200.5186 | NON | 0 | 0 | 3 | 54.6267 | 1151.0124
| 2014-03-08 | 2014 | 3 | hiver | 1361.3566 | NON | 0 | 655.1396 | 869.6035 | NON | 0 | 1226.6995 | 1537.4219 | NON | 0 | 14.2545 | -261.1813 | NON | 0 | -217.5388 | -235.9668 | NON | 0 | 0 | 3 | 18.428 | 1069.5016
| 2014-03-09 | 2014 | 3 | hiver | 1270.3016 | NON | 0 | 637.9193 | 855.812 | NON | 0 | 1166.8892 | 1500.8482 | NON | 0 | 7.1763 | -300.4869 | NON | 0 | -218.1578 | -248.3213 | NON | 0 | 0 | 3 | 30.1635 | 1029.2173
| 2014-03-10 | 2014 | 3 | hiver | 1394.4442 | NON | 0 | 737.1655 | 876.0718 | NON | 0 | 1339.6089 | 1549.3633 | NON | 0 | -89.3852 | -245.674 | OUI | -24.4331 | -255.9218 | -231.4888 | OUI | 1 | 24.4331 | 3 | 0 | 1006.9762
| 2014-03-11 | 2014 | 3 | hiver | 1459.1615 | NON | 0 | 727.6984 | 888.7233 | NON | 0 | 1284.5846 | 1572.7199 | NON | 0 | -18.1958 | -215.3429 | NON | 0 | -215.7862 | -222.73 | NON | 0 | 0 | 3 | 6.9438 | 1035.9529
| 2014-03-12 | 2014 | 3 | hiver | 1439.7679 | NON | 0 | 757.6735 | 884.9321 | NON | 0 | 1306.2529 | 1565.7208 | NON | 0 | -13.3315 | -224.4321 | NON | 0 | -200.0756 | -225.3547 | NON | 0 | 0 | 3 | 25.2792 | 1030.7116
| 2014-03-13 | 2014 | 3 | hiver | 1402.8421 | NON | 0 | 751.6641 | 877.7135 | NON | 0 | 1288.3425 | 1552.3942 | NON | 0 | -28.8398 | -241.7382 | NON | 0 | -213.8363 | -230.3522 | NON | 0 | 0 | 3 | 16.5159 | 988.9272
| 2014-03-14 | 2014 | 3 | hiver | 1345.4842 | NON | 0 | 710.5695 | 866.5007 | NON | 0 | 1300.5795 | 1531.6936 | NON | 0 | -72.7243 | -268.6202 | OUI | -29.9218 | -268.0367 | -238.1149 | OUI | 1 | 29.9218 | 3 | 0 | 987.1831
| 2014-03-15 | 2014 | 3 | hiver | 1300.7634 | NON | 0 | 751.5601 | 857.9146 | NON | 0 | 1289.2251 | 1515.4089 | NON | 0 | -167.101 | -289.4481 | OUI | -79.3917 | -323.5602 | -244.1686 | OUI | 1 | 79.3917 | 3 | 0 | 843.4402
| 2014-03-16 | 2014 | 3 | hiver | 1217.5433 | NON | 0 | 787.9851 | 852.1704 | NON | 0 | 1282.6831 | 1475.6299 | NON | 0 | -182.9616 | -319.6055 | OUI | -86.7667 | -342.2802 | -255.5135 | OUI | 1 | 86.7667 | 3 | 0 | 787.7772
| 2014-03-17 | 2014 | 3 | hiver | 1391.8393 | NON | 0 | 858.844 | 875.5626 | NON | 0 | 1498.6802 | 1548.4232 | NON | 0 | -242.2269 | -246.8948 | OUI | -102.9612 | -334.8025 | -231.8413 | OUI | 1 | 102.9612 | 3 | 0 | 876.4847
| 2014-03-18 | 2014 | 3 | hiver | 1413.0474 | NON | 0 | 875.7655 | 879.7085 | NON | 0 | 1512.4378 | 1556.0772 | OUI | -20.3171 | -257.2723 | -236.9552 | OUI | -58.8354 | -287.8064 | -228.971 | OUI | 1 | 58.8354 | 3 | 0 | 799.8011
| 2014-03-19 | 2014 | 3 | hiver | 1361.7421 | NON | 0 | 826.5292 | 869.6789 | NON | 0 | 1410.6034 | 1537.5611 | NON | 0 | -204.5686 | -261.0006 | NON | 0 | -227.7804 | -235.9146 | NON | 0 | 0 | 3 | 8.1342 | 871.1854
| 2014-03-20 | 2014 | 3 | hiver | 1224.1798 | NON | 0 | 811.2868 | 852.6285 | NON | 0 | 1311.1847 | 1478.8021 | NON | 0 | -181.3454 | -317.2006 | NON | 0 | -243.7255 | -254.6088 | NON | 0 | 0 | 3 | 10.8833 | 786.5774
| 2014-03-21 | 2014 | 3 | hiver | 1280.2083 | NON | 0 | 820.4295 | 856.4958 | NON | 0 | 1431.2636 | 1505.5836 | NON | 0 | -292.6258 | -296.8969 | NON | 0 | -221.6835 | -246.9707 | NON | 0 | 0 | 3 | 4.2711 | 815.7894
| 2014-03-22 | 2014 | 3 | hiver | 1385.9112 | NON | 0 | 853.8419 | 874.4037 | NON | 0 | 1455.4313 | 1546.2837 | NON | 0 | -229.5312 | -249.6732 | NON | 0 | -180.4099 | -232.6436 | NON | 0 | 0 | 3 | 20.1421 | 872.0477
| 2014-03-23 | 2014 | 3 | hiver | 1551.1782 | NON | 0 | 892.6892 | 906.7115 | NON | 0 | 1505.2666 | 1605.929 | NON | 0 | -156.4517 | -172.2172 | NON | 0 | -169.4899 | -210.2766 | NON | 0 | 0 | 3 | 14.0224 | 957.7546
| 2014-03-24 | 2014 | 3 | hiver | 1724.7595 | NON | 0 | 855.4296 | 940.6447 | NON | 0 | 1632.4599 | 1668.5749 | NON | 0 | -78.9232 | -90.8646 | NON | 0 | -125.7741 | -186.7844 | NON | 0 | 0 | 3 | 11.9414 | 1078.4705
| 2014-03-25 | 2014 | 3 | hiver | 1765.6306 | NON | 0 | 882.8921 | 948.6346 | OUI | 50.7621 | 1734.0875 | 1683.3253 | OUI | -53.1723 | -124.8818 | -71.7095 | NON | 0 | -78.7271 | -181.253 | OUI | 1 | 53.1723 | 3 | 0 | 1021.3676
| 2014-03-26 | 2014 | 3 | hiver | 1763.0007 | NON | 0 | 861.7121 | 948.1204 | NON | 0 | 1617.0758 | 1682.3762 | NON | 0 | -53.7405 | -72.942 | NON | 0 | -25.7491 | -181.6089 | NON | 0 | 0 | 3 | 19.2015 | 1017.0733
| 2014-03-27 | 2014 | 3 | hiver | 1712.928 | NON | 0 | 836.907 | 938.3318 | NON | 0 | 1458.4692 | 1664.3048 | NON | 0 | 86.4904 | -96.4097 | NON | 0 | -0.45322 | -188.3857 | NON | 0 | 0 | 3 | 101.4248 | 1180.645
| 2014-03-28 | 2014 | 3 | hiver | 1465.9061 | NON | 0 | 725.789 | 890.0418 | NON | 0 | 1419.6551 | 1575.1541 | NON | 0 | -86.2199 | -212.1818 | NON | 0 | -102.6235 | -221.8172 | NON | 0 | 0 | 3 | 119.1937 | 1089.2451
| 2014-03-29 | 2014 | 3 | hiver | 1109.9158 | NON | 0 | 835.3151 | 844.7414 | OUI | 9.9126 | 1434.0967 | 1424.1841 | OUI | -14.3807 | -372.9884 | -358.6077 | NON | 0 | -263.3267 | -270.1858 | OUI | 1 | 14.3807 | 3 | 0 | 752.2255
| 2014-03-30 | 2014 | 3 | hiver | 1084.1652 | NON | 0 | 801.0033 | 842.9639 | NON | 0 | 1347.5843 | 1411.8754 | NON | 0 | -349.0339 | -367.9393 | NON | 0 | -265.9693 | -273.6962 | NON | 0 | 0 | 3 | 7.7269 | 581.177
| 2014-03-31 | 2014 | 3 | hiver | 1116.1598 | NON | 0 | 571.8058 | 845.1724 | NON | 0 | 1369.9199 | 1427.1687 | NON | 0 | -246.3453 | -356.345 | NON | 0 | -202.9989 | -269.3346 | NON | 0 | 0 | 3 | 57.2488 | 775.2101
| 2014-04-01 | 2014 | 4 | été | 999.1887 | NON | 0 | 614.4587 | 837.0984 | NON | 0 | 1394.4552 | 1371.2567 | NON | 0 | -335.9248 | -398.7332 | NON | 0 | -203.1847 | -285.2806 | NON | 0 | 0 | 4 | 0 | 623.3206
| 2014-04-02 | 2014 | 4 | été | 954.0937 | NON | 0 | 597.2927 | 833.9858 | NON | 0 | 1296.6221 | 1349.7014 | NON | 0 | -346.9252 | -415.0748 | NON | 0 | -205.123 | -291.4281 | NON | 0 | 0 | 4 | 53.0793 | 588.8932
| 2014-04-03 | 2014 | 4 | été | 991.4325 | NON | 0 | 582.6922 | 836.5631 | NON | 0 | 1289.8511 | 1367.5493 | NON | 0 | -332.1411 | -401.5439 | NON | 0 | -179.3324 | -286.3379 | NON | 0 | 0 | 4 | 69.4028 | 625.0377
| 2014-04-04 | 2014 | 4 | été | 1039.9003 | NON | 0 | 598.9389 | 839.9086 | NON | 0 | 1275.8023 | 1390.7168 | NON | 0 | -313.9312 | -383.98 | NON | 0 | -126.8094 | -279.7306 | NON | 0 | 0 | 4 | 70.0489 | 654.704
| 2014-04-05 | 2014 | 4 | été | 900.2396 | NON | 0 | 830.9212 | 830.2685 | NON | 0 | 1233.5712 | 1323.9592 | NON | 0 | -383.8681 | -434.5905 | NON | 0 | -188.4839 | -298.7698 | NON | 0 | 0 | 4 | 0 | 521.2488
| 2014-04-06 | 2014 | 4 | été | 822.9086 | NON | 0 | 843.7267 | 824.9307 | NON | 0 | 1233.8283 | 1286.9952 | NON | 0 | -403.8168 | -462.6138 | NON | 0 | -207.1168 | -309.3118 | NON | 0 | 0 | 4 | 0 | 490.8076
| 2014-04-07 | 2014 | 4 | été | 900.3018 | NON | 0 | 886.2001 | 830.2728 | NON | 0 | 1318.3177 | 1323.989 | NON | 0 | -429.8394 | -434.5679 | NON | 0 | -212.0759 | -298.7613 | NON | 0 | 0 | 4 | 0 | 507.5551
| 2014-04-08 | 2014 | 4 | été | 1085.5467 | NON | 0 | 853.0179 | 843.0593 | NON | 0 | 1359.4863 | 1412.5357 | NON | 0 | -358.1079 | -367.4387 | NON | 0 | -169.6456 | -273.5079 | NON | 0 | 0 | 4 | 0 | 671.8271
| 2014-04-09 | 2014 | 4 | été | 1114.4623 | NON | 0 | 848.6701 | 845.0552 | NON | 0 | 1325.4577 | 1426.3573 | NON | 0 | -286.6201 | -356.9602 | NON | 0 | -141.8027 | -269.566 | NON | 0 | 0 | 4 | 0 | 733.9413
| 2014-04-10 | 2014 | 4 | été | 1032.7478 | NON | 0 | 804.8447 | 839.4149 | NON | 0 | 1247.4425 | 1387.2979 | NON | 0 | -296.1241 | -386.572 | NON | 0 | -152.7499 | -280.7056 | NON | 0 | 0 | 4 | 34.5701 | 676.5141
| 2014-04-11 | 2014 | 4 | été | 970.6919 | NON | 0 | 740.135 | 835.1314 | NON | 0 | 1203.9761 | 1357.6353 | NON | 0 | -321.1385 | -409.0599 | NON | 0 | -174.601 | -289.1654 | NON | 0 | 0 | 4 | 87.9214 | 660.3256
| 2014-04-12 | 2014 | 4 | été | 848.3331 | NON | 0 | 700.9086 | 826.6856 | NON | 0 | 1156.1361 | 1299.148 | NON | 0 | -347.3594 | -453.4004 | NON | 0 | -204.8735 | -305.8459 | NON | 0 | 0 | 4 | 100.9723 | 585.8895
| 2014-04-13 | 2014 | 4 | été | 875.5641 | NON | 0 | 693.5403 | 828.5653 | NON | 0 | 1167.2177 | 1312.1644 | NON | 0 | -349.8738 | -443.5324 | NON | 0 | -211.1762 | -302.1336 | NON | 0 | 0 | 4 | 90.9574 | 597.3007
| 2014-04-14 | 2014 | 4 | été | 1031.9252 | NON | 0 | 751.6156 | 839.3581 | NON | 0 | 1258.6297 | 1386.9047 | NON | 0 | -305.4259 | -386.8701 | NON | 0 | -159.9586 | -280.8178 | NON | 0 | 0 | 4 | 81.4441 | 656.2125
| 2014-04-15 | 2014 | 4 | été | 1141.0249 | NON | 0 | 658.6092 | 846.8887 | NON | 0 | 1258.8668 | 1439.0542 | NON | 0 | -267.1706 | -347.3344 | NON | 0 | -99.4079 | -265.9448 | NON | 0 | 0 | 4 | 80.1638 | 801.2816
| 2014-04-16 | 2014 | 4 | été | 1121.8786 | NON | 0 | 642.6999 | 845.5671 | NON | 0 | 1341.4337 | 1429.9023 | NON | 0 | -326.7848 | -354.2726 | NON | 0 | -100.6205 | -268.5549 | NON | 0 | 0 | 4 | 27.4879 | 750.1055
| 2014-04-17 | 2014 | 4 | été | 1003.6818 | NON | 0 | 833.7362 | 837.4086 | NON | 0 | 1310.3512 | 1373.4044 | NON | 0 | -349.2866 | -397.105 | NON | 0 | -89.0137 | -284.6681 | NON | 0 | 0 | 4 | 3.6724 | 581.4754
| 2014-04-18 | 2014 | 4 | été | 1037.0301 | NON | 0 | 857.6797 | 839.7104 | NON | 0 | 1352.1139 | 1389.3448 | NON | 0 | -380.9299 | -385.0202 | NON | 0 | -121.1111 | -280.1219 | NON | 0 | 0 | 4 | 0 | 554.5076
| 2014-04-19 | 2014 | 4 | été | 1021.4989 | NON | 0 | 854.9919 | 838.6384 | NON | 0 | 1381.6933 | 1381.921 | NON | 0 | -434.0597 | -390.6484 | NON | 0 | -169.226 | -282.2391 | NON | 0 | 0 | 4 | 0 | 501.6844
| 2014-04-20 | 2014 | 4 | été | 912.9107 | NON | 0 | 830.9919 | 831.1431 | NON | 0 | 1355.4412 | 1330.016 | NON | 0 | -431.7614 | -429.9987 | NON | 0 | -168.6564 | -297.0424 | NON | 0 | 0 | 4 | 0 | 506.8668
| 2014-04-21 | 2014 | 4 | été | 907.8 | NON | 0 | 841.8475 | 830.7903 | NON | 0 | 1373.945 | 1327.5731 | NON | 0 | -464.248 | -431.8507 | NON | 0 | -202.7516 | -297.7391 | NON | 0 | 0 | 4 | 0 | 480.7341
| 2014-04-22 | 2014 | 4 | été | 960.4505 | NON | 0 | 670.7306 | 834.4245 | NON | 0 | 1364.4258 | 1352.74 | NON | 0 | -412.3987 | -412.7712 | NON | 0 | -156.4676 | -290.5615 | NON | 0 | 0 | 4 | 0 | 537.552
| 2014-04-23 | 2014 | 4 | été | 909.1851 | NON | 0 | 673.1949 | 830.8859 | NON | 0 | 1309.9467 | 1328.2352 | NON | 0 | -437.3292 | -431.3488 | NON | 0 | -166.5889 | -297.5503 | NON | 0 | 0 | 4 | 0 | 554.7281
| 2014-04-24 | 2014 | 4 | été | 876.2295 | NON | 0 | 677.9123 | 828.6112 | NON | 0 | 1235.7943 | 1312.4824 | NON | 0 | -395.9358 | -443.2913 | NON | 0 | -128.0715 | -302.0429 | NON | 0 | 0 | 4 | 47.3555 | 597.3074
| 2014-04-25 | 2014 | 4 | été | 910.2673 | NON | 0 | 669.6993 | 830.9606 | NON | 0 | 1227.6402 | 1328.7524 | NON | 0 | -387.8537 | -430.9566 | NON | 0 | -130.2378 | -297.4027 | NON | 0 | 0 | 4 | 43.1029 | 548.7136
| 2014-04-26 | 2014 | 4 | été | 899.1688 | NON | 0 | 758.9123 | 830.1946 | NON | 0 | 1165.1553 | 1323.4474 | NON | 0 | -356.6153 | -434.9785 | NON | 0 | -113.3205 | -298.9157 | NON | 0 | 0 | 4 | 71.2823 | 569.6402
| 2014-04-27 | 2014 | 4 | été | 933.0279 | NON | 0 | 753.6776 | 832.5317 | NON | 0 | 1165.6985 | 1339.632 | NON | 0 | -325.7908 | -422.7086 | NON | 0 | -84.4632 | -294.2999 | NON | 0 | 0 | 4 | 78.854 | 606.736
| 2014-04-28 | 2014 | 4 | été | 1035.931 | NON | 0 | 749.1122 | 839.6346 | NON | 0 | 1233.6057 | 1388.8195 | NON | 0 | -264.3771 | -385.4184 | NON | 0 | -91.2933 | -280.2717 | NON | 0 | 0 | 4 | 90.5224 | 770.019
| 2014-04-29 | 2014 | 4 | été | 1018.3591 | NON | 0 | 831.383 | 838.4217 | NON | 0 | 1277.3474 | 1380.4201 | NON | 0 | -322.038 | -391.7862 | NON | 0 | -158.9828 | -282.6672 | NON | 0 | 0 | 4 | 7.0387 | 687.7023
| 2014-04-30 | 2014 | 4 | été | 929.2216 | OUI | 7.5103 | 839.7793 | 832.269 | NON | 0 | 1273.5645 | 1337.8126 | NON | 0 | -340.654 | -424.0879 | NON | 0 | -166.1399 | -294.8188 | OUI | 1 | 7.5103 | 4 | 0 | 637.9941
| 2014-05-01 | 2014 | 5 | été | 824.9647 | NON | 0 | 753.3535 | 825.0726 | NON | 0 | 1143.9945 | 1287.9779 | NON | 0 | -373.7771 | -461.8687 | NON | 0 | -192.7032 | -309.0316 | NON | 0 | 0 | 5 | 71.7192 | 610.3929
| 2014-05-02 | 2014 | 5 | été | 945.3326 | NON | 0 | 812.4548 | 833.381 | NON | 0 | 1203.7247 | 1345.5136 | NON | 0 | -369.9795 | -418.2496 | NON | 0 | -188.7392 | -292.6225 | NON | 0 | 0 | 5 | 20.9262 | 621.7181
| 2014-05-03 | 2014 | 5 | été | 952.7791 | OUI | 0.60147 | 834.4965 | 833.895 | NON | 0 | 1215.3746 | 1349.073 | NON | 0 | -408.1188 | -415.5512 | NON | 0 | -237.0149 | -291.6073 | OUI | 1 | 0.60147 | 5 | 0 | 553.5928
| 2014-05-04 | 2014 | 5 | été | 889.6169 | NON | 0 | 815.6653 | 829.5352 | NON | 0 | 1188.6827 | 1318.8816 | OUI | -2.6163 | -441.0563 | -438.44 | NON | 0 | -263.3745 | -300.2179 | OUI | 1 | 2.6163 | 5 | 0 | 508.4175
| 2014-05-05 | 2014 | 5 | été | 854.1881 | NON | 0 | 768.1374 | 827.0898 | NON | 0 | 1194.4112 | 1301.9467 | NON | 0 | -389.1983 | -451.2787 | NON | 0 | -240.3065 | -305.0477 | NON | 0 | 0 | 5 | 58.9524 | 614.5468
| 2014-05-06 | 2014 | 5 | été | 830.9961 | NON | 0 | 760.4829 | 825.4889 | NON | 0 | 1186.1986 | 1290.861 | NON | 0 | -413.4729 | -459.683 | NON | 0 | -236.5717 | -308.2093 | NON | 0 | 0 | 5 | 46.2101 | 616.108
| 2014-05-07 | 2014 | 5 | été | 847.9762 | OUI | 24.7137 | 851.3747 | 826.661 | NON | 0 | 1290.9826 | 1298.9774 | OUI | -32.9962 | -486.5259 | -453.5298 | NON | 0 | -293.2355 | -305.8945 | OUI | 1 | 32.9962 | 5 | 0 | 546.5916
| 2014-05-08 | 2014 | 5 | été | 789.626 | NON | 0 | 811.1712 | 822.6334 | NON | 0 | 1200.185 | 1271.0861 | OUI | -37.332 | -512.0068 | -474.6748 | NON | 0 | -300.3359 | -313.8491 | OUI | 1 | 37.332 | 5 | 0 | 469.7974
| 2014-05-09 | 2014 | 5 | été | 764.456 | OUI | 25.6199 | 846.5159 | 820.896 | NON | 0 | 1246.3078 | 1259.0549 | OUI | -21.0973 | -504.8932 | -483.7959 | NON | 0 | -294.2963 | -317.2804 | OUI | 1 | 25.6199 | 5 | 0 | 490.1674
| 2014-05-10 | 2014 | 5 | été | 749.7626 | NON | 0 | 748.4282 | 819.8818 | NON | 0 | 1160.1928 | 1252.0315 | OUI | -6.5305 | -495.651 | -489.1205 | NON | 0 | -310.174 | -319.2834 | OUI | 1 | 6.5305 | 5 | 0 | 515.3569
| 2014-05-11 | 2014 | 5 | été | 828.3325 | NON | 0 | 783.7358 | 825.3051 | NON | 0 | 1213.0925 | 1289.5877 | OUI | -18.203 | -478.8513 | -460.6483 | OUI | -0.73236 | -309.3048 | -308.5724 | OUI | 1 | 18.203 | 5 | 0 | 546.9873
| 2014-05-12 | 2014 | 5 | été | 1012.2477 | NON | 0 | 867.425 | 837.9998 | NON | 0 | 1340.9954 | 1377.4989 | NON | 0 | -416.7646 | -394.0008 | NON | 0 | -284.3888 | -283.5003 | NON | 0 | 0 | 5 | 0 | 620.5976
| 2014-05-13 | 2014 | 5 | été | 1041.8165 | NON | 0 | 863.4313 | 840.0408 | NON | 0 | 1345.3018 | 1391.6327 | NON | 0 | -365.7623 | -383.2856 | NON | 0 | -241.7236 | -279.4694 | NON | 0 | 0 | 5 | 0 | 667.4106
| 2014-05-14 | 2014 | 5 | été | 989.162 | NON | 0 | 796.6863 | 836.4064 | NON | 0 | 1398.6402 | 1366.464 | NON | 0 | -465.6095 | -402.3666 | NON | 0 | -281.6359 | -286.6475 | NON | 0 | 0 | 5 | 0 | 601.936
| 2014-05-15 | 2014 | 5 | été | 963.144 | NON | 0 | 791.2476 | 834.6105 | NON | 0 | 1303.5228 | 1354.0274 | NON | 0 | -438.2309 | -411.7951 | NON | 0 | -302.1683 | -290.1943 | NON | 0 | 0 | 5 | 0 | 614.5558
| 2014-05-16 | 2014 | 5 | été | 862.2956 | NON | 0 | 869.8515 | 827.6494 | NON | 0 | 1328.6444 | 1305.8221 | NON | 0 | -522.7839 | -448.3407 | NON | 0 | -310.4049 | -303.9424 | NON | 0 | 0 | 5 | 0 | 515.0008
| 2014-05-17 | 2014 | 5 | été | 672.7093 | NON | 0 | 767.8835 | 813.2166 | NON | 0 | 1141.0568 | 1219.649 | NON | 0 | -506.9538 | -522.4821 | NON | 0 | -331.2333 | -338.4373 | NON | 0 | 0 | 5 | 7.2039 | 458.7302
| 2014-05-18 | 2014 | 5 | été | 609.3434 | NON | 0 | 754.32 | 807.1291 | NON | 0 | 1103.6383 | 1195.0221 | NON | 0 | -538.4946 | -552.3664 | NON | 0 | -354.608 | -358.0835 | NON | 0 | 0 | 5 | 3.4755 | 401.9521
| 2014-05-19 | 2014 | 5 | été | 680.5301 | NON | 0 | 862.5251 | 813.968 | NON | 0 | 1062.6234 | 1222.6885 | NON | 0 | -407.8307 | -518.7937 | NON | 0 | -272.8508 | -336.0125 | NON | 0 | 0 | 5 | 0 | 574.1706
| 2014-05-20 | 2014 | 5 | été | 702.6891 | NON | 0 | 874.8381 | 816.0968 | NON | 0 | 1062.4721 | 1231.3006 | NON | 0 | -428.5082 | -508.3431 | NON | 0 | -262.1409 | -329.1422 | NON | 0 | 0 | 5 | 0 | 578.7015
| 2014-05-21 | 2014 | 5 | été | 725.6354 | NON | 0 | 880.2716 | 818.2164 | NON | 0 | 1098.8632 | 1240.4987 | NON | 0 | -422.1057 | -497.8638 | NON | 0 | -255.4019 | -322.5726 | NON | 0 | 0 | 5 | 0 | 577.3555
| 2014-05-22 | 2014 | 5 | été | 742.8525 | NON | 0 | 869.5689 | 819.4048 | NON | 0 | 1123.4095 | 1248.7285 | NON | 0 | -438.5996 | -491.6246 | NON | 0 | -268.7896 | -320.2255 | NON | 0 | 0 | 5 | 0 | 529.8495
| 2014-05-23 | 2014 | 5 | été | 746.6651 | NON | 0 | 871.9642 | 819.668 | NON | 0 | 1147.1372 | 1250.5509 | NON | 0 | -445.1108 | -490.243 | NON | 0 | -271.5456 | -319.7057 | NON | 0 | 0 | 5 | 0 | 543.5816
| 2014-05-24 | 2014 | 5 | été | 671.6295 | NON | 0 | 769.4842 | 813.1129 | NON | 0 | 1126.9877 | 1219.2294 | NON | 0 | -496.5517 | -522.9913 | NON | 0 | -327.5147 | -338.7721 | NON | 0 | 0 | 5 | 11.2573 | 454.5144
| 2014-05-25 | 2014 | 5 | été | 640.9748 | NON | 0 | 756.026 | 810.1679 | NON | 0 | 1100.9707 | 1207.3155 | NON | 0 | -500.052 | -537.4486 | NON | 0 | -321.0182 | -348.2764 | NON | 0 | 0 | 5 | 27.2582 | 435.6465
| 2014-05-26 | 2014 | 5 | été | 763.7887 | NON | 0 | 863.234 | 820.85 | NON | 0 | 1145.8095 | 1258.7359 | NON | 0 | -408.9401 | -484.0377 | NON | 0 | -247.4452 | -317.3713 | NON | 0 | 0 | 5 | 0 | 631.0544
| 2014-05-27 | 2014 | 5 | été | 795.664 | NON | 0 | 872.1775 | 823.0501 | NON | 0 | 1185.0407 | 1273.9723 | NON | 0 | -439.5797 | -472.4867 | NON | 0 | -262.0896 | -313.026 | NON | 0 | 0 | 5 | 0 | 548.8019
| 2014-05-28 | 2014 | 5 | été | 778.7878 | NON | 0 | 873.4306 | 821.8853 | NON | 0 | 1203.1178 | 1265.9055 | NON | 0 | -453.3697 | -478.6024 | NON | 0 | -260.7357 | -315.3266 | NON | 0 | 0 | 5 | 0 | 597.641
| 2014-05-29 | 2014 | 5 | été | 654.1144 | NON | 0 | 821.2247 | 811.4302 | NON | 0 | 1140.4492 | 1212.4222 | NON | 0 | -538.1373 | -531.2517 | NON | 0 | -279.366 | -344.2025 | NON | 0 | 0 | 5 | 0 | 374.8717
| 2014-05-30 | 2014 | 5 | été | 660.4663 | NON | 0 | 857.4304 | 812.0404 | NON | 0 | 1204.5943 | 1214.8908 | NON | 0 | -570.6653 | -528.2561 | NON | 0 | -312.8493 | -342.2332 | NON | 0 | 0 | 5 | 0 | 374.1255
| 2014-05-31 | 2014 | 5 | été | 604.5682 | NON | 0 | 712.2665 | 806.6703 | NON | 0 | 1128.6334 | 1193.1663 | NON | 0 | -572.5853 | -554.6185 | NON | 0 | -335.5426 | -359.564 | NON | 0 | 0 | 5 | 0 | 432.709
| 2014-06-01 | 2014 | 6 | été | 598.123 | NON | 0 | 777.6112 | 806.0511 | NON | 0 | 1174.709 | 1190.6614 | NON | 0 | -506.5586 | -557.6581 | NON | 0 | -300.9831 | -361.5623 | NON | 0 | 0 | 6 | 15.9523 | 473.8002
| 2014-06-02 | 2014 | 6 | été | 690.558 | NON | 0 | 839.3016 | 814.9313 | NON | 0 | 1145.1415 | 1226.5859 | NON | 0 | -400.1598 | -514.0643 | NON | 0 | -236.9201 | -332.9034 | NON | 0 | 0 | 6 | 0 | 556.6713
| 2014-06-03 | 2014 | 6 | été | 692.6632 | NON | 0 | 601.2083 | 815.1336 | NON | 0 | 993.2793 | 1227.4041 | NON | 0 | -318.795 | -513.0715 | NON | 0 | -249.2594 | -332.2507 | NON | 0 | 0 | 6 | 82.9913 | 566.8567
| 2014-06-04 | 2014 | 6 | été | 742.9579 | NON | 0 | 594.3738 | 819.4121 | NON | 0 | 1053.467 | 1248.7788 | NON | 0 | -346.6129 | -491.5865 | NON | 0 | -256.3993 | -320.2111 | NON | 0 | 0 | 6 | 63.8118 | 613.293
| 2014-06-05 | 2014 | 6 | été | 717.9605 | NON | 0 | 594.092 | 817.5639 | NON | 0 | 1013.4732 | 1237.2357 | NON | 0 | -330.4482 | -501.1409 | NON | 0 | -267.5336 | -324.4075 | NON | 0 | 0 | 6 | 56.8738 | 570.7375
| 2014-06-06 | 2014 | 6 | été | 632.0809 | NON | 0 | 821.7089 | 809.3134 | NON | 0 | 1054.1039 | 1203.8589 | NON | 0 | -437.6546 | -541.6431 | NON | 0 | -286.5112 | -351.0339 | NON | 0 | 0 | 6 | 0 | 440.859
| 2014-06-07 | 2014 | 6 | été | 518.8576 | NON | 0 | 859.4197 | 798.4361 | NON | 0 | 1020.0843 | 1159.8552 | NON | 0 | -559.0238 | -595.0409 | NON | 0 | -363.3459 | -386.138 | NON | 0 | 0 | 6 | 0 | 400.1333
| 2014-06-08 | 2014 | 6 | été | 482.5447 | NON | 0 | 861.8971 | 794.9475 | NON | 0 | 1029.8057 | 1145.7423 | NON | 0 | -533.8332 | -612.1667 | NON | 0 | -310.279 | -397.3966 | NON | 0 | 0 | 6 | 0 | 413.0894
| 2014-06-09 | 2014 | 6 | été | 506.68 | NON | 0 | 825.8095 | 797.2662 | NON | 0 | 1037.1156 | 1155.1223 | NON | 0 | -538.3473 | -600.7841 | NON | 0 | -367.743 | -389.9136 | NON | 0 | 0 | 6 | 0 | 412.1083
| 2014-06-10 | 2014 | 6 | été | 609.1537 | NON | 0 | 726.7159 | 807.1108 | NON | 0 | 1075.5802 | 1194.9484 | NON | 0 | -489.4724 | -552.4559 | NON | 0 | -308.0557 | -358.1423 | NON | 0 | 0 | 6 | 50.0866 | 524.6422
| 2014-06-11 | 2014 | 6 | été | 618.9114 | NON | 0 | 766.7687 | 808.0483 | NON | 0 | 1104.7573 | 1198.7407 | NON | 0 | -545.7949 | -547.854 | NON | 0 | -344.3638 | -355.117 | NON | 0 | 0 | 6 | 2.0591 | 437.1394
| 2014-06-12 | 2014 | 6 | été | 614.4277 | NON | 0 | 731.9073 | 807.6175 | NON | 0 | 1097.8003 | 1196.9981 | NON | 0 | -537.3617 | -549.9686 | NON | 0 | -325.037 | -356.5071 | NON | 0 | 0 | 6 | 12.607 | 461.2515
| 2014-06-13 | 2014 | 6 | été | 596.1331 | NON | 0 | 829.6568 | 805.8599 | NON | 0 | 1054.7236 | 1189.888 | NON | 0 | -511.7241 | -558.5966 | NON | 0 | -330.1665 | -362.1793 | NON | 0 | 0 | 6 | 0 | 464.1215
| 2014-06-14 | 2014 | 6 | été | 518.8892 | NON | 0 | 784.2181 | 798.4391 | NON | 0 | 1001.786 | 1159.8674 | NON | 0 | -546.5772 | -595.026 | NON | 0 | -376.8099 | -386.1282 | NON | 0 | 0 | 6 | 9.3184 | 476.6385
| 2014-06-15 | 2014 | 6 | été | 518.7103 | NON | 0 | 832.7527 | 798.422 | NON | 0 | 1021.4199 | 1159.7979 | NON | 0 | -546.1452 | -595.1104 | NON | 0 | -367.4833 | -386.1837 | NON | 0 | 0 | 6 | 0 | 463.8199
| 2014-06-16 | 2014 | 6 | été | 619.5979 | NON | 0 | 743.1893 | 808.1142 | NON | 0 | 1134.4463 | 1199.0075 | NON | 0 | -529.083 | -547.5303 | NON | 0 | -339.9838 | -354.9041 | NON | 0 | 0 | 6 | 14.9204 | 554.1401
| 2014-06-17 | 2014 | 6 | été | 636.1787 | NON | 0 | 748.2634 | 809.7071 | NON | 0 | 1130.2973 | 1205.4515 | NON | 0 | -556.0515 | -539.7105 | NON | 0 | -356.6931 | -349.7634 | NON | 0 | 0 | 6 | 0 | 465.7578
| 2014-06-18 | 2014 | 6 | été | 630.0448 | NON | 0 | 670.1421 | 809.1178 | NON | 0 | 1034.6933 | 1203.0676 | NON | 0 | -459.8796 | -542.6033 | NON | 0 | -263.3802 | -351.6652 | NON | 0 | 0 | 6 | 82.7238 | 448.7055
| 2014-06-19 | 2014 | 6 | été | 628.1131 | NON | 0 | 687.3475 | 808.9323 | NON | 0 | 1034.9493 | 1202.3169 | NON | 0 | -466.9048 | -543.5143 | NON | 0 | -262.8348 | -352.264 | NON | 0 | 0 | 6 | 76.6096 | 447.8169
| 2014-06-20 | 2014 | 6 | été | 601.336 | NON | 0 | 672.7447 | 806.3598 | NON | 0 | 1038.7492 | 1191.9101 | NON | 0 | -494.8322 | -556.1428 | NON | 0 | -267.2413 | -360.5661 | NON | 0 | 0 | 6 | 61.3107 | 432.1692
| 2014-06-21 | 2014 | 6 | été | 505.4241 | NON | 0 | 634.9219 | 797.1456 | NON | 0 | 987.8533 | 1154.6343 | NON | 0 | -529.9907 | -601.3764 | NON | 0 | -295.9254 | -390.303 | NON | 0 | 0 | 6 | 71.3857 | 396.1513
| 2014-06-22 | 2014 | 6 | été | 488.0676 | NON | 0 | 636.8948 | 795.4781 | NON | 0 | 990.62 | 1147.8887 | NON | 0 | -527.5693 | -609.562 | NON | 0 | -301.4291 | -395.6843 | NON | 0 | 0 | 6 | 81.9927 | 402.8341
| 2014-06-23 | 2014 | 6 | été | 597.7135 | NON | 0 | 666.6738 | 806.0118 | NON | 0 | 1046.5659 | 1190.5022 | NON | 0 | -473.9915 | -557.8513 | NON | 0 | -266.711 | -361.6893 | NON | 0 | 0 | 6 | 83.8597 | 475.7296
| 2014-06-24 | 2014 | 6 | été | 604.7622 | NON | 0 | 634.5927 | 806.6889 | NON | 0 | 1003.7419 | 1193.2417 | NON | 0 | -451.0727 | -554.527 | NON | 0 | -270.9472 | -359.5039 | NON | 0 | 0 | 6 | 88.5566 | 484.0072
| 2014-06-25 | 2014 | 6 | été | 612.8511 | NON | 0 | 668.3056 | 807.466 | NON | 0 | 1022.924 | 1196.3854 | NON | 0 | -471.2329 | -550.7122 | NON | 0 | -270.2654 | -356.996 | NON | 0 | 0 | 6 | 79.4793 | 456.0669
| 2014-06-26 | 2014 | 6 | été | 621.3262 | OUI | 60.5634 | 868.8437 | 808.2802 | NON | 0 | 1035.581 | 1199.6792 | NON | 0 | -479.279 | -546.7152 | NON | 0 | -278.6471 | -354.3683 | OUI | 1 | 60.5634 | 6 | 0 | 509.4046
| 2014-06-27 | 2014 | 6 | été | 593.4337 | NON | 0 | 769.2178 | 805.6006 | NON | 0 | 1042.5801 | 1188.8389 | NON | 0 | -478.0656 | -559.8697 | NON | 0 | -301.8699 | -363.0162 | NON | 0 | 0 | 6 | 36.3828 | 452.116
| 2014-06-28 | 2014 | 6 | été | 513.4955 | NON | 0 | 702.9445 | 797.921 | NON | 0 | 973.2891 | 1157.7712 | NON | 0 | -498.1498 | -597.5698 | NON | 0 | -328.4833 | -387.8005 | NON | 0 | 0 | 6 | 59.3173 | 439.2046
| 2014-06-29 | 2014 | 6 | été | 523.7222 | NON | 0 | 723.096 | 798.9034 | NON | 0 | 1003.7028 | 1161.7458 | NON | 0 | -490.9053 | -592.7467 | NON | 0 | -309.775 | -384.6298 | NON | 0 | 0 | 6 | 74.8548 | 456.7944
| 2014-06-30 | 2014 | 6 | été | 627.2524 | NON | 0 | 472.29 | 808.8496 | NON | 0 | 981.1429 | 1201.9824 | NON | 0 | -430.8215 | -543.9203 | NON | 0 | -310.0517 | -352.5309 | NON | 0 | 0 | 6 | 42.4792 | 711.4849
| 2014-07-01 | 2014 | 7 | été | 628.4306 | NON | 0 | 479.202 | 808.9628 | NON | 0 | 1075.9344 | 1202.4403 | NON | 0 | -420.3749 | -543.3646 | NON | 0 | -270.322 | -352.1656 | NON | 0 | 0 | 7 | 81.8436 | 677.1998
| 2014-07-02 | 2014 | 7 | été | 623.0563 | NON | 0 | 494.0133 | 808.4465 | NON | 0 | 1084.6495 | 1200.3516 | NON | 0 | -456.0741 | -545.8992 | NON | 0 | -269.1161 | -353.8319 | NON | 0 | 0 | 7 | 84.7158 | 671.3831
| 2014-07-03 | 2014 | 7 | été | 609.4165 | NON | 0 | 615.5296 | 807.1361 | NON | 0 | 1011.4255 | 1195.0505 | NON | 0 | -412.0481 | -552.3319 | NON | 0 | -265.7859 | -358.0608 | NON | 0 | 0 | 7 | 92.2749 | 635.6555
| 2014-07-04 | 2014 | 7 | été | 588.4942 | NON | 0 | 619.0238 | 805.1261 | NON | 0 | 998.2024 | 1186.9191 | NON | 0 | -449.911 | -562.1992 | NON | 0 | -315.0401 | -364.5477 | NON | 0 | 0 | 7 | 49.5075 | 502.6362
| 2014-07-05 | 2014 | 7 | été | 501.8131 | NON | 0 | 558.1943 | 796.7986 | NON | 0 | 932.1481 | 1153.2309 | NON | 0 | -483.1978 | -603.0794 | NON | 0 | -338.2793 | -391.4226 | NON | 0 | 0 | 7 | 53.1432 | 459.2196
| 2014-07-06 | 2014 | 7 | été | 495.5321 | NON | 0 | 576.6924 | 796.1952 | NON | 0 | 948.0529 | 1150.7898 | NON | 0 | -483.7469 | -606.0416 | NON | 0 | -345.0502 | -393.37 | NON | 0 | 0 | 7 | 48.3198 | 444.1371
| 2014-07-07 | 2014 | 7 | été | 615.2549 | NON | 0 | 542.6146 | 807.697 | NON | 0 | 1056.2324 | 1197.3196 | NON | 0 | -439.5263 | -549.5785 | NON | 0 | -293.6161 | -356.2507 | NON | 0 | 0 | 7 | 62.6346 | 513.8453
| 2014-07-08 | 2014 | 7 | été | 637.2445 | NON | 0 | 537.6491 | 809.8095 | NON | 0 | 1099.3509 | 1205.8658 | NON | 0 | -517.924 | -539.2078 | NON | 0 | -323.3082 | -349.4329 | NON | 0 | 0 | 7 | 21.2838 | 532.7272
| 2014-07-09 | 2014 | 7 | été | 658.8143 | NON | 0 | 617.8039 | 811.8817 | NON | 0 | 1104.9331 | 1214.2488 | NON | 0 | -509.0719 | -529.0352 | NON | 0 | -313.591 | -342.7453 | NON | 0 | 0 | 7 | 19.9632 | 519.2697
| 2014-07-10 | 2014 | 7 | été | 672.679 | NON | 0 | 627.4281 | 813.2137 | NON | 0 | 1113.9644 | 1219.6373 | NON | 0 | -513.5421 | -522.4963 | NON | 0 | -313.1657 | -338.4467 | NON | 0 | 0 | 7 | 8.9543 | 487.7264
| 2014-07-11 | 2014 | 7 | été | 636.7188 | NON | 0 | 627.9987 | 809.759 | NON | 0 | 1152.2939 | 1205.6615 | NON | 0 | -534.3774 | -539.4558 | NON | 0 | -318.8153 | -349.5959 | NON | 0 | 0 | 7 | 5.0784 | 435.269
| 2014-07-12 | 2014 | 7 | été | 527.7792 | NON | 0 | 657.2505 | 799.2932 | NON | 0 | 1020.4496 | 1163.3225 | NON | 0 | -562.2014 | -590.8334 | NON | 0 | -315.1859 | -383.3719 | NON | 0 | 0 | 7 | 28.632 | 362.5201
| 2014-07-13 | 2014 | 7 | été | 498.4904 | NON | 0 | 687.2939 | 796.4794 | NON | 0 | 1056.8407 | 1151.9395 | NON | 0 | -596.9203 | -604.6465 | NON | 0 | -358.0375 | -392.4528 | NON | 0 | 0 | 7 | 7.7262 | 337.7028
| 2014-07-14 | 2014 | 7 | été | 513.798 | NON | 0 | 673.8997 | 797.95 | NON | 0 | 1052.8057 | 1157.8887 | NON | 0 | -575.171 | -597.4271 | NON | 0 | -344.5864 | -387.7067 | NON | 0 | 0 | 7 | 22.2562 | 371.8938
| 2014-07-15 | 2014 | 7 | été | 608.1897 | NON | 0 | 440.6898 | 807.0182 | NON | 0 | 1131.672 | 1194.5737 | NON | 0 | -590.8038 | -552.9105 | NON | 0 | -338.75 | -358.4412 | NON | 0 | 0 | 7 | 0 | 433.8644
| 2014-07-16 | 2014 | 7 | été | 602.7697 | NON | 0 | 459.6257 | 806.4975 | NON | 0 | 1110.5152 | 1192.4672 | NON | 0 | -584.2288 | -555.4667 | NON | 0 | -344.2946 | -360.1216 | NON | 0 | 0 | 7 | 0 | 449.2691
| 2014-07-17 | 2014 | 7 | été | 585.0763 | NON | 0 | 315.6476 | 804.7977 | NON | 0 | 1075.3307 | 1185.5908 | NON | 0 | -572.6687 | -563.8112 | NON | 0 | -356.1004 | -365.6073 | NON | 0 | 0 | 7 | 0 | 473.513
| 2014-07-18 | 2014 | 7 | été | 550.4058 | NON | 0 | 516.9263 | 801.4669 | NON | 0 | 1140.989 | 1172.1162 | NON | 0 | -640.2018 | -580.1623 | NON | 0 | -366.8894 | -376.3567 | NON | 0 | 0 | 7 | 0 | 294.5551
| 2014-07-19 | 2014 | 7 | été | 466.0353 | NON | 0 | 691.7783 | 793.3615 | NON | 0 | 1083.9683 | 1139.3259 | NON | 0 | -646.8167 | -619.9528 | NON | 0 | -388.8308 | -402.5153 | NON | 0 | 0 | 7 | 0 | 273.4739
| 2014-07-20 | 2014 | 7 | été | 468.5706 | NON | 0 | 706.2727 | 793.605 | NON | 0 | 1116.5608 | 1140.3113 | NON | 0 | -693.3281 | -618.7571 | NON | 0 | -394.1692 | -401.7292 | NON | 0 | 0 | 7 | 0 | 282.4307
| 2014-07-21 | 2014 | 7 | été | 579.9108 | NON | 0 | 761.3904 | 804.3015 | NON | 0 | 1193.7612 | 1183.5832 | NON | 0 | -657.8115 | -566.2473 | NON | 0 | -366.3901 | -367.2089 | NON | 0 | 0 | 7 | 0 | 340.9121
| 2014-07-22 | 2014 | 7 | été | 589.5967 | NON | 0 | 743.551 | 805.232 | NON | 0 | 1147.1086 | 1187.3476 | NON | 0 | -613.6823 | -561.6793 | NON | 0 | -346.6733 | -364.2058 | NON | 0 | 0 | 7 | 0 | 329.087
| 2014-07-23 | 2014 | 7 | été | 570.846 | NON | 0 | 696.8298 | 803.4306 | NON | 0 | 1119.3583 | 1180.0603 | NON | 0 | -605.0653 | -570.5224 | NON | 0 | -349.1807 | -370.0194 | NON | 0 | 0 | 7 | 0 | 382.0886
| 2014-07-24 | 2014 | 7 | été | 552.055 | NON | 0 | 728.4488 | 801.6254 | NON | 0 | 1135.6218 | 1172.7572 | NON | 0 | -627.2904 | -579.3845 | NON | 0 | -365.0692 | -375.8454 | NON | 0 | 0 | 7 | 0 | 337.6414
| 2014-07-25 | 2014 | 7 | été | 531.3871 | NON | 0 | 728.4511 | 799.6398 | NON | 0 | 1138.6893 | 1164.7247 | NON | 0 | -665.8647 | -589.1318 | NON | 0 | -371.5405 | -382.2533 | NON | 0 | 0 | 7 | 0 | 308.1806
| 2014-07-26 | 2014 | 7 | été | 444.6007 | NON | 0 | 674.4316 | 791.3022 | NON | 0 | 1075.0269 | 1130.9955 | NON | 0 | -649.6124 | -630.0617 | NON | 0 | -384.0571 | -409.1609 | NON | 0 | 0 | 7 | 0 | 319.6379
| 2014-07-27 | 2014 | 7 | été | 421.6626 | NON | 0 | 665.051 | 789.0986 | NON | 0 | 1066.0684 | 1122.0807 | NON | 0 | -664.5775 | -640.8796 | NON | 0 | -391.4618 | -416.2727 | NON | 0 | 0 | 7 | 0 | 303.4657
| 2014-07-28 | 2014 | 7 | été | 521.8031 | NON | 0 | 752.1749 | 798.7191 | NON | 0 | 1145.9991 | 1160.9999 | NON | 0 | -663.6689 | -593.6518 | NON | 0 | -376.0419 | -385.2248 | NON | 0 | 0 | 7 | 0 | 297.388
| 2014-07-29 | 2014 | 7 | été | 538.4502 | NON | 0 | 737.1349 | 800.3184 | NON | 0 | 1125.3093 | 1167.4697 | NON | 0 | -663.1902 | -585.8008 | NON | 0 | -381.7908 | -380.0635 | NON | 0 | 0 | 7 | 0 | 292.6725
| 2014-07-30 | 2014 | 7 | été | 539.0017 | NON | 0 | 737.351 | 800.3713 | NON | 0 | 1131.0174 | 1167.6841 | NON | 0 | -633.6993 | -585.5407 | NON | 0 | -384.0432 | -379.8925 | NON | 0 | 0 | 7 | 0 | 324.0681
| 2014-07-31 | 2014 | 7 | été | 529.5319 | NON | 0 | 746.8142 | 799.4616 | NON | 0 | 1130.679 | 1164.0037 | NON | 0 | -649.4305 | -590.0068 | NON | 0 | -381.4854 | -382.8285 | NON | 0 | 0 | 7 | 0 | 299.9301
| 2014-08-01 | 2014 | 8 | été | 490.2967 | NON | 0 | 683.5597 | 795.6923 | NON | 0 | 1105.567 | 1148.755 | NON | 0 | -630.5341 | -608.5107 | NON | 0 | -367.1866 | -394.9932 | NON | 0 | 0 | 8 | 0 | 385.6861
| 2014-08-02 | 2014 | 8 | été | 427.6877 | NON | 0 | 670.751 | 789.6774 | NON | 0 | 1093.1335 | 1124.4223 | OUI | -15.1841 | -653.2222 | -638.0381 | NON | 0 | -381.5223 | -414.4047 | OUI | 1 | 15.1841 | 8 | 0 | 365.812
| 2014-08-03 | 2014 | 8 | été | 410.6068 | NON | 0 | 703.0136 | 788.0365 | NON | 0 | 1095.4171 | 1117.7839 | OUI | -23.0646 | -669.1584 | -646.0937 | NON | 0 | -382.9523 | -419.7005 | OUI | 1 | 23.0646 | 8 | 0 | 320.4271
| 2014-08-04 | 2014 | 8 | été | 472.7664 | NON | 0 | 670.3034 | 794.0081 | NON | 0 | 1112.249 | 1141.942 | OUI | -19.7808 | -636.5591 | -616.7783 | NON | 0 | -368.1281 | -400.4283 | OUI | 1 | 19.7808 | 8 | 0 | 402.0936
| 2014-08-05 | 2014 | 8 | été | 480.3884 | NON | 0 | 710.0626 | 794.7404 | NON | 0 | 1104.9976 | 1144.9042 | OUI | -33.0858 | -646.2695 | -613.1836 | NON | 0 | -371.8012 | -398.0652 | OUI | 1 | 33.0858 | 8 | 0 | 345.6392
| 2014-08-06 | 2014 | 8 | été | 489.4517 | NON | 0 | 727.0464 | 795.6111 | NON | 0 | 1143.8958 | 1148.4266 | OUI | -67.7629 | -676.6721 | -608.9092 | NON | 0 | -395.1156 | -395.2551 | OUI | 1 | 67.7629 | 8 | 0 | 337.6516
| 2014-08-07 | 2014 | 8 | été | 486.5086 | NON | 0 | 736.6228 | 795.3283 | OUI | 5.5091 | 1152.7919 | 1147.2828 | OUI | -69.6522 | -679.9495 | -610.2973 | OUI | -1.5475 | -397.7151 | -396.1676 | OUI | 1 | 69.6522 | 8 | 0 | 334.2776
| 2014-08-08 | 2014 | 8 | été | 478.2495 | NON | 0 | 716.7349 | 794.5349 | OUI | 6.299 | 1150.372 | 1144.0729 | OUI | -61.9059 | -676.0983 | -614.1924 | NON | 0 | -395.0807 | -398.7283 | OUI | 1 | 61.9059 | 8 | 0 | 355.9347
| 2014-08-09 | 2014 | 8 | été | 421.4702 | NON | 0 | 684.2347 | 789.0801 | NON | 0 | 1096.9806 | 1122.0059 | OUI | -35.5 | -676.4704 | -640.9704 | NON | 0 | -395.5805 | -416.3324 | OUI | 1 | 35.5 | 8 | 0 | 335.8853
| 2014-08-10 | 2014 | 8 | été | 417.7258 | NON | 0 | 670.8506 | 788.7204 | NON | 0 | 1089.2198 | 1120.5506 | OUI | -34.7912 | -677.5275 | -642.7363 | NON | 0 | -397.1291 | -417.4933 | OUI | 1 | 34.7912 | 8 | 0 | 340.8085
| 2014-08-11 | 2014 | 8 | été | 485.7268 | NON | 0 | 705.7532 | 795.2532 | NON | 0 | 1123.6981 | 1146.979 | NON | 0 | -641.6455 | -610.6659 | NON | 0 | -372.0487 | -396.41 | NON | 0 | 0 | 8 | 0 | 384.4904
| 2014-08-12 | 2014 | 8 | été | 496.2735 | NON | 0 | 656.3762 | 796.2665 | NON | 0 | 1107.7143 | 1151.0779 | NON | 0 | -610.0141 | -605.692 | NON | 0 | -362.6555 | -393.1401 | NON | 0 | 0 | 8 | 0 | 442.9124
| 2014-08-13 | 2014 | 8 | été | 504.6339 | NON | 0 | 650.5688 | 797.0696 | NON | 0 | 1079.3728 | 1154.3271 | NON | 0 | -581.7893 | -601.7491 | NON | 0 | -340.7041 | -390.548 | NON | 0 | 0 | 8 | 19.9598 | 451.2616
| 2014-08-14 | 2014 | 8 | été | 506.8949 | NON | 0 | 416.8731 | 797.2868 | NON | 0 | 1057.8621 | 1155.2059 | NON | 0 | -556.4404 | -600.6828 | NON | 0 | -309.9474 | -389.847 | NON | 0 | 0 | 8 | 44.2424 | 561.0022
| 2014-08-15 | 2014 | 8 | été | 464.7764 | NON | 0 | 448.4741 | 793.2405 | NON | 0 | 891.462 | 1138.8367 | NON | 0 | -474.2424 | -620.5465 | NON | 0 | -288.2057 | -402.9056 | NON | 0 | 0 | 8 | 114.6998 | 595.9922
| 2014-08-16 | 2014 | 8 | été | 448.9865 | NON | 0 | 422.0084 | 791.7236 | NON | 0 | 940.1905 | 1132.7 | NON | 0 | -512.2184 | -627.9932 | NON | 0 | -326.9926 | -407.8011 | NON | 0 | 0 | 8 | 80.8086 | 597.5155
| 2014-08-17 | 2014 | 8 | été | 449.6397 | NON | 0 | 426.3303 | 791.7863 | NON | 0 | 969.4338 | 1132.9538 | NON | 0 | -554.1873 | -627.6852 | NON | 0 | -361.9882 | -407.5986 | NON | 0 | 0 | 8 | 45.6104 | 591.2094
| 2014-08-18 | 2014 | 8 | été | 525.2853 | NON | 0 | 438.8635 | 799.0536 | NON | 0 | 1039.8389 | 1162.3532 | NON | 0 | -544.9363 | -592.0095 | NON | 0 | -351.5557 | -384.1452 | NON | 0 | 0 | 8 | 32.5895 | 617.4922
| 2014-08-19 | 2014 | 8 | été | 550.9065 | NON | 0 | 385.991 | 801.515 | NON | 0 | 1051.2874 | 1172.3108 | NON | 0 | -542.306 | -579.9262 | NON | 0 | -352.6601 | -376.2015 | NON | 0 | 0 | 8 | 23.5414 | 611.7535
| 2014-08-20 | 2014 | 8 | été | 560.254 | NON | 0 | 418.0064 | 802.4131 | NON | 0 | 1037.7461 | 1175.9437 | NON | 0 | -513.3424 | -575.5177 | NON | 0 | -312.6623 | -373.3033 | NON | 0 | 0 | 8 | 60.6411 | 597.9669
| 2014-08-21 | 2014 | 8 | été | 567.0991 | NON | 0 | 442.192 | 803.0707 | NON | 0 | 1089.3241 | 1178.604 | NON | 0 | -568.5621 | -572.2895 | NON | 0 | -323.4284 | -371.1811 | NON | 0 | 0 | 8 | 3.7274 | 464.6821
| 2014-08-22 | 2014 | 8 | été | 554.6591 | NON | 0 | 415.822 | 801.8755 | NON | 0 | 1075.895 | 1173.7693 | NON | 0 | -570.2757 | -578.1564 | NON | 0 | -343.4113 | -375.038 | NON | 0 | 0 | 8 | 7.8807 | 506.4661
| 2014-08-23 | 2014 | 8 | été | 497.655 | NON | 0 | 422.3504 | 796.3992 | NON | 0 | 1016.2774 | 1151.6148 | NON | 0 | -550.333 | -605.0404 | NON | 0 | -335.4415 | -392.7118 | NON | 0 | 0 | 8 | 54.7074 | 536.3573
| 2014-08-24 | 2014 | 8 | été | 493.4425 | NON | 0 | 419.8392 | 795.9945 | NON | 0 | 972.1825 | 1149.9777 | NON | 0 | -518.9957 | -607.0271 | NON | 0 | -272.0384 | -394.0178 | NON | 0 | 0 | 8 | 88.0314 | 561.5117
| 2014-08-25 | 2014 | 8 | été | 606.3176 | NON | 0 | 485.3875 | 806.8384 | NON | 0 | 975.6029 | 1193.8461 | NON | 0 | -449.2029 | -553.7935 | NON | 0 | -223.1858 | -359.0216 | NON | 0 | 0 | 8 | 104.5906 | 631.1716
| 2014-08-26 | 2014 | 8 | été | 619.8704 | NON | 0 | 465.1935 | 808.1404 | NON | 0 | 965.8283 | 1199.1134 | NON | 0 | -414.1673 | -547.4017 | NON | 0 | -185.3099 | -354.8196 | NON | 0 | 0 | 8 | 133.2344 | 668.5768
| 2014-08-27 | 2014 | 8 | été | 616.3611 | NON | 0 | 467.8666 | 807.8033 | NON | 0 | 993.9154 | 1197.7495 | NON | 0 | -407.0283 | -549.0568 | NON | 0 | -197.6564 | -355.9077 | NON | 0 | 0 | 8 | 142.0285 | 706.5887
| 2014-08-28 | 2014 | 8 | été | 607.9043 | NON | 0 | 431.2753 | 806.9908 | NON | 0 | 969.3781 | 1194.4628 | NON | 0 | -401.7913 | -553.0451 | NON | 0 | -216.342 | -358.5297 | NON | 0 | 0 | 8 | 142.1876 | 716.4622
| 2014-08-29 | 2014 | 8 | été | 587.4569 | NON | 0 | 432.8053 | 805.0264 | NON | 0 | 953.1154 | 1186.516 | NON | 0 | -417.4911 | -562.6884 | NON | 0 | -226.0359 | -364.8693 | NON | 0 | 0 | 8 | 138.8333 | 681.4984
| 2014-08-30 | 2014 | 8 | été | 504.4992 | NON | 0 | 444.1165 | 797.0567 | NON | 0 | 925.0125 | 1154.2748 | NON | 0 | -459.3222 | -601.8126 | NON | 0 | -231.9007 | -390.5898 | NON | 0 | 0 | 8 | 142.4904 | 639.1441
| 2014-08-31 | 2014 | 8 | été | 501.2101 | NON | 0 | 457.5198 | 796.7407 | NON | 0 | 935.2834 | 1152.9965 | NON | 0 | -475.2373 | -603.3638 | NON | 0 | -230.5447 | -391.6095 | NON | 0 | 0 | 8 | 128.1265 | 583.8008
| 2014-09-01 | 2014 | 9 | été | 613.758 | NON | 0 | 390.0174 | 807.5532 | NON | 0 | 947.6216 | 1196.7378 | NON | 0 | -358.4732 | -550.2844 | NON | 0 | -192.8334 | -356.7148 | NON | 0 | 0 | 9 | 163.8814 | 777.8027
| 2014-09-02 | 2014 | 9 | été | 618.9154 | NON | 0 | 379.3335 | 808.0486 | NON | 0 | 922.4934 | 1198.7422 | NON | 0 | -332.6571 | -547.8521 | NON | 0 | -182.3116 | -355.1157 | NON | 0 | 0 | 9 | 172.8042 | 692.6997
| 2014-09-03 | 2014 | 9 | été | 621.8868 | NON | 0 | 374.9942 | 808.3341 | NON | 0 | 920.3893 | 1199.897 | NON | 0 | -328.3268 | -546.4508 | NON | 0 | -200.9283 | -354.1945 | NON | 0 | 0 | 9 | 153.2662 | 669.2074
| 2014-09-04 | 2014 | 9 | été | 614.7986 | NON | 0 | 389.2845 | 807.6531 | NON | 0 | 1012.8121 | 1197.1422 | NON | 0 | -439.24 | -549.7937 | NON | 0 | -231.7241 | -356.3921 | NON | 0 | 0 | 9 | 110.5537 | 581.5052
| 2014-09-05 | 2014 | 9 | été | 583.3689 | NON | 0 | 398.1458 | 804.6337 | NON | 0 | 1062.5741 | 1184.9272 | NON | 0 | -499.4018 | -564.6164 | NON | 0 | -291.0206 | -366.1367 | NON | 0 | 0 | 9 | 65.2146 | 537.412
| 2014-09-06 | 2014 | 9 | été | 500.7424 | NON | 0 | 491.6278 | 796.6958 | NON | 0 | 962.5551 | 1152.8147 | NON | 0 | -486.7645 | -603.5844 | NON | 0 | -285.0508 | -391.7545 | NON | 0 | 0 | 9 | 106.7038 | 531.4072
| 2014-09-07 | 2014 | 9 | été | 504.7208 | NON | 0 | 490.2523 | 797.078 | NON | 0 | 978.2849 | 1154.3609 | NON | 0 | -499.6715 | -601.7081 | NON | 0 | -290.9059 | -390.5211 | NON | 0 | 0 | 9 | 99.6152 | 520.495
| 2014-09-08 | 2014 | 9 | été | 626.6286 | NON | 0 | 447.5164 | 808.7896 | NON | 0 | 939.2304 | 1201.7399 | NON | 0 | -383.8104 | -544.2145 | NON | 0 | -162.9423 | -352.7243 | NON | 0 | 0 | 9 | 160.4041 | 738.6333
| 2014-09-09 | 2014 | 9 | été | 646.4198 | NON | 0 | 459.9347 | 810.691 | NON | 0 | 947.5453 | 1209.4317 | NON | 0 | -371.0522 | -534.8806 | NON | 0 | -173.9124 | -346.5882 | NON | 0 | 0 | 9 | 163.8284 | 712.0849
| 2014-09-10 | 2014 | 9 | été | 659.191 | NON | 0 | 477.1519 | 811.9179 | NON | 0 | 963.8016 | 1214.3952 | NON | 0 | -359.8189 | -528.8575 | NON | 0 | -198.643 | -342.6286 | NON | 0 | 0 | 9 | 143.9856 | 703.3602
| 2014-09-11 | 2014 | 9 | été | 671.1831 | NON | 0 | 429.7192 | 813.07 | NON | 0 | 927.017 | 1219.0559 | NON | 0 | -325.3464 | -523.2018 | NON | 0 | -200.8684 | -338.9105 | NON | 0 | 0 | 9 | 138.042 | 761.9131
| 2014-09-12 | 2014 | 9 | été | 659.7454 | NON | 0 | 679.8745 | 811.9712 | NON | 0 | 915.1695 | 1214.6107 | NON | 0 | -325.5878 | -528.5961 | NON | 0 | -200.6852 | -342.4567 | NON | 0 | 0 | 9 | 132.0966 | 763.8882
| 2014-09-13 | 2014 | 9 | été | 561.1973 | NON | 0 | 564.1497 | 802.5037 | NON | 0 | 1019.1268 | 1176.3103 | NON | 0 | -506.4193 | -575.0729 | NON | 0 | -289.7895 | -373.0109 | NON | 0 | 0 | 9 | 68.6535 | 534.9557
| 2014-09-14 | 2014 | 9 | été | 557.0785 | NON | 0 | 542.868 | 802.108 | NON | 0 | 1009.0612 | 1174.7095 | NON | 0 | -489.0236 | -577.0154 | NON | 0 | -277.6896 | -374.2879 | NON | 0 | 0 | 9 | 87.9918 | 554.2701
| 2014-09-15 | 2014 | 9 | été | 659.9098 | NON | 0 | 778.3596 | 811.987 | NON | 0 | 1074.8996 | 1214.6745 | NON | 0 | -444.7279 | -528.5185 | NON | 0 | -286.3785 | -342.4057 | NON | 0 | 0 | 9 | 33.6274 | 612.5554
| 2014-09-16 | 2014 | 9 | été | 673.046 | NON | 0 | 802.9711 | 813.249 | NON | 0 | 1101.5227 | 1219.7799 | NON | 0 | -478.9268 | -522.3233 | NON | 0 | -333.2746 | -338.3329 | NON | 0 | 0 | 9 | 5.0583 | 591.3966
| 2014-09-17 | 2014 | 9 | été | 671.7763 | OUI | 23.075 | 836.2019 | 813.127 | NON | 0 | 1134.1774 | 1219.2864 | NON | 0 | -496.8974 | -522.9221 | NON | 0 | -319.7586 | -338.7265 | OUI | 1 | 23.075 | 9 | 0 | 524.4656
| 2014-09-18 | 2014 | 9 | été | 666.474 | OUI | 0.64642 | 813.264 | 812.6176 | NON | 0 | 1181.7051 | 1217.2257 | OUI | -7.353 | -532.7757 | -525.4227 | NON | 0 | -327.187 | -340.3705 | OUI | 1 | 7.353 | 9 | 0 | 519.928
| 2014-09-19 | 2014 | 9 | été | 647.7321 | NON | 0 | 616.5884 | 810.8171 | NON | 0 | 859.5798 | 1209.9417 | NON | 0 | -245.8994 | -534.2617 | NON | 0 | -203.2264 | -346.1813 | NON | 0 | 0 | 9 | 142.9549 | 771.0963
| 2014-09-20 | 2014 | 9 | été | 564.4866 | NON | 0 | 617.1605 | 802.8197 | NON | 0 | 850.1425 | 1177.5887 | NON | 0 | -311.3682 | -573.5216 | NON | 0 | -245.8679 | -371.9911 | NON | 0 | 0 | 9 | 126.1231 | 733.624
| 2014-09-21 | 2014 | 9 | été | 576.3359 | NON | 0 | 617.4504 | 803.958 | NON | 0 | 851.6433 | 1182.1939 | NON | 0 | -313.6664 | -567.9333 | NON | 0 | -250.099 | -368.3172 | NON | 0 | 0 | 9 | 118.2183 | 792.409
| 2014-09-22 | 2014 | 9 | été | 719.3975 | NON | 0 | 551.7798 | 817.7019 | NON | 0 | 900.0886 | 1237.7942 | NON | 0 | -234.4469 | -500.4632 | NON | 0 | -219.2119 | -323.9619 | NON | 0 | 0 | 9 | 104.75 | 826.359
| 2014-09-23 | 2014 | 9 | été | 757.999 | NON | 0 | 520.8541 | 820.4503 | NON | 0 | 757.8368 | 1255.9685 | NON | 0 | -94.5787 | -486.1358 | NON | 0 | -198.1949 | -318.1606 | NON | 0 | 0 | 9 | 119.9657 | 1032.9252
| 2014-09-24 | 2014 | 9 | été | 782.5807 | NON | 0 | 494.142 | 822.1471 | NON | 0 | 863.2247 | 1267.7185 | NON | 0 | -177.8247 | -477.2279 | NON | 0 | -173.869 | -314.8095 | NON | 0 | 0 | 9 | 140.9405 | 909.5701
| 2014-09-25 | 2014 | 9 | été | 788.6045 | NON | 0 | 510.1604 | 822.5629 | NON | 0 | 871.3903 | 1270.5978 | NON | 0 | -155.3147 | -475.045 | NON | 0 | -182.5235 | -313.9883 | NON | 0 | 0 | 9 | 131.4648 | 946.2257
| 2014-09-26 | 2014 | 9 | été | 751.5324 | NON | 0 | 558.5906 | 820.004 | NON | 0 | 956.386 | 1252.8774 | NON | 0 | -271.4576 | -488.4792 | NON | 0 | -238.5507 | -319.0422 | NON | 0 | 0 | 9 | 80.4914 | 864.515
| 2014-09-27 | 2014 | 9 | été | 630.5071 | NON | 0 | 550.438 | 809.1623 | NON | 0 | 938.3749 | 1203.2473 | NON | 0 | -346.4922 | -542.3853 | NON | 0 | -259.1702 | -351.5218 | NON | 0 | 0 | 9 | 92.3516 | 709.5123
| 2014-09-28 | 2014 | 9 | été | 603.1023 | NON | 0 | 562.4286 | 806.5295 | NON | 0 | 914.9388 | 1192.5965 | NON | 0 | -377.8918 | -555.3098 | NON | 0 | -291.3694 | -360.0185 | NON | 0 | 0 | 9 | 68.6491 | 684.5686
| 2014-09-29 | 2014 | 9 | été | 712.1503 | NON | 0 | 485.3149 | 817.0057 | NON | 0 | 925.4568 | 1234.9776 | NON | 0 | -280.8191 | -503.8811 | NON | 0 | -219.5646 | -326.2089 | NON | 0 | 0 | 9 | 106.6443 | 830.1556
| 2014-09-30 | 2014 | 9 | été | 729.2745 | NON | 0 | 466.5763 | 818.4676 | NON | 0 | 900.0643 | 1242.2382 | NON | 0 | -233.9313 | -496.5451 | NON | 0 | -225.5314 | -322.0765 | NON | 0 | 0 | 9 | 96.5451 | 903.7526
| 2014-10-01 | 2014 | 10 | été | 736.1676 | NON | 0 | 483.2134 | 818.9434 | NON | 0 | 944.4796 | 1245.5331 | NON | 0 | -233.1633 | -494.0471 | NON | 0 | -207.9827 | -321.1368 | NON | 0 | 0 | 10 | 113.154 | 928.9269
| 2014-10-02 | 2014 | 10 | été | 742.0078 | NON | 0 | 497.8872 | 819.3465 | NON | 0 | 1016.9908 | 1248.3247 | NON | 0 | -310.0405 | -491.9307 | NON | 0 | -232.3346 | -320.3406 | NON | 0 | 0 | 10 | 88.006 | 903.0856
| 2014-10-03 | 2014 | 10 | été | 712.6107 | NON | 0 | 494.3393 | 817.0499 | NON | 0 | 970.3698 | 1235.1566 | NON | 0 | -296.3671 | -503.6639 | NON | 0 | -235.8102 | -326.0661 | NON | 0 | 0 | 10 | 90.2559 | 877.5671
| 2014-10-04 | 2014 | 10 | été | 641.0801 | NON | 0 | 502.2706 | 810.178 | NON | 0 | 989.2924 | 1207.3564 | NON | 0 | -369.6495 | -537.3989 | NON | 0 | -266.0098 | -348.2437 | NON | 0 | 0 | 10 | 82.234 | 743.282
| 2014-10-05 | 2014 | 10 | été | 664.6635 | NON | 0 | 569.8557 | 812.4437 | NON | 0 | 996.4069 | 1216.522 | NON | 0 | -332.5609 | -526.2766 | NON | 0 | -242.6683 | -340.9319 | NON | 0 | 0 | 10 | 98.2635 | 760.6109
| 2014-10-06 | 2014 | 10 | été | 839.8493 | NON | 0 | 470.6364 | 826.1 | NON | 0 | 884.0124 | 1295.0928 | NON | 0 | -131.2964 | -456.4748 | NON | 0 | -95.2928 | -307.0024 | NON | 0 | 0 | 10 | 211.7096 | 976.8406
| 2014-10-07 | 2014 | 10 | été | 862.1475 | NON | 0 | 468.4086 | 827.6392 | NON | 0 | 933.2287 | 1305.7513 | NON | 0 | -162.8864 | -448.3943 | NON | 0 | -173.8282 | -303.9626 | NON | 0 | 0 | 10 | 130.1344 | 964.755
| 2014-10-08 | 2014 | 10 | été | 844.124 | NON | 0 | 485.3916 | 826.3951 | NON | 0 | 915.7752 | 1297.1361 | NON | 0 | -175.1883 | -454.9257 | NON | 0 | -161.2711 | -306.4197 | NON | 0 | 0 | 10 | 145.1486 | 961.3543
| 2014-10-09 | 2014 | 10 | été | 824.9168 | NON | 0 | 468.1245 | 825.0693 | NON | 0 | 933.5098 | 1287.9551 | NON | 0 | -176.1599 | -461.8861 | NON | 0 | -136.5789 | -309.0381 | NON | 0 | 0 | 10 | 172.4592 | 988.0179
| 2014-10-10 | 2014 | 10 | été | 818.2354 | NON | 0 | 621.6397 | 824.6081 | NON | 0 | 1091.3915 | 1284.7614 | NON | 0 | -332.1016 | -464.3073 | NON | 0 | -202.5404 | -309.9489 | NON | 0 | 0 | 10 | 107.4085 | 828.8065
| 2014-10-11 | 2014 | 10 | été | 727.229 | NON | 0 | 611.4825 | 818.3264 | NON | 0 | 1086.4229 | 1241.2605 | NON | 0 | -398.2803 | -497.2863 | NON | 0 | -231.6732 | -322.3553 | NON | 0 | 0 | 10 | 90.6821 | 669.0774
| 2014-10-12 | 2014 | 10 | été | 739.8701 | NON | 0 | 649.1012 | 819.199 | NON | 0 | 1115.5391 | 1247.3029 | NON | 0 | -456.8429 | -492.7054 | NON | 0 | -283.9362 | -320.632 | NON | 0 | 0 | 10 | 35.8625 | 602.9181
| 2014-10-13 | 2014 | 10 | été | 875.3744 | NON | 0 | 665.4293 | 828.5522 | NON | 0 | 1157.6243 | 1312.0737 | NON | 0 | -358.2206 | -443.6012 | NON | 0 | -232.6113 | -302.1595 | NON | 0 | 0 | 10 | 69.5482 | 745.412
| 2014-10-14 | 2014 | 10 | été | 922.8673 | NON | 0 | 804.9592 | 831.8304 | NON | 0 | 1133.1312 | 1334.7752 | NON | 0 | -283.7115 | -426.3906 | NON | 0 | -185.6845 | -295.685 | NON | 0 | 0 | 10 | 26.8712 | 817.2033
| 2014-10-15 | 2014 | 10 | été | 935.7062 | NON | 0 | 789.9581 | 832.7166 | NON | 0 | 1090.6702 | 1340.9122 | NON | 0 | -259.3663 | -421.738 | NON | 0 | -178.8878 | -293.9348 | NON | 0 | 0 | 10 | 42.7584 | 859.9497
| 2014-10-16 | 2014 | 10 | été | 899.1295 | NON | 0 | 539.3818 | 830.1919 | NON | 0 | 1079.1612 | 1323.4286 | NON | 0 | -275.137 | -434.9927 | NON | 0 | -207.6097 | -298.9211 | NON | 0 | 0 | 10 | 91.3114 | 890.2635
| 2014-10-17 | 2014 | 10 | été | 847.7136 | NON | 0 | 563.2829 | 826.6429 | NON | 0 | 1105.912 | 1298.8519 | NON | 0 | -317.5377 | -453.6249 | NON | 0 | -228.5782 | -305.9303 | NON | 0 | 0 | 10 | 77.3521 | 805.5018
| 2014-10-18 | 2014 | 10 | été | 708.0197 | NON | 0 | 465.6627 | 816.6089 | NON | 0 | 969.0224 | 1233.3723 | NON | 0 | -328.6857 | -505.8292 | NON | 0 | -206.1583 | -327.4895 | NON | 0 | 0 | 10 | 121.3312 | 768.8701
| 2014-10-19 | 2014 | 10 | été | 659.7971 | NON | 0 | 482.4954 | 811.9761 | NON | 0 | 978.0876 | 1214.6308 | NON | 0 | -330.0279 | -528.5716 | NON | 0 | -211.7616 | -342.4406 | NON | 0 | 0 | 10 | 130.679 | 770.9986
| 2014-10-20 | 2014 | 10 | été | 851.4287 | NON | 0 | 599.7084 | 826.8993 | NON | 0 | 1101.4921 | 1300.6277 | NON | 0 | -323.4506 | -452.2786 | NON | 0 | -206.9775 | -305.4239 | NON | 0 | 0 | 10 | 98.4464 | 800.8495
| 2014-10-21 | 2014 | 10 | été | 981.3926 | NON | 0 | 652.5725 | 835.8701 | NON | 0 | 1153.6258 | 1362.7502 | NON | 0 | -328.5651 | -405.1821 | NON | 0 | -203.9968 | -287.7066 | NON | 0 | 0 | 10 | 76.6171 | 789.0219
| 2014-10-22 | 2014 | 10 | été | 1155.8812 | NON | 0 | 649.7291 | 847.9141 | NON | 0 | 1192.0483 | 1446.1555 | NON | 0 | -129.3568 | -341.9507 | NON | 0 | -151.6127 | -263.9196 | NON | 0 | 0 | 10 | 112.3069 | 1038.9819
| 2014-10-23 | 2014 | 10 | été | 1162.756 | NON | 0 | 687.1814 | 848.3887 | NON | 0 | 1260.0747 | 1449.4416 | NON | 0 | -204.3994 | -339.4594 | NON | 0 | -174.1283 | -262.9824 | NON | 0 | 0 | 10 | 88.854 | 1016.7292
| 2014-10-24 | 2014 | 10 | été | 1106.95 | NON | 0 | 726.5079 | 844.5367 | NON | 0 | 1257.9509 | 1422.7664 | NON | 0 | -252.8396 | -359.6825 | NON | 0 | -171.7345 | -270.5901 | NON | 0 | 0 | 10 | 98.8556 | 856.2888
| 2014-10-25 | 2014 | 10 | été | 977.3465 | NON | 0 | 661.8285 | 835.5908 | NON | 0 | 1171.622 | 1360.8162 | NON | 0 | -288.3648 | -406.6484 | NON | 0 | -198.7976 | -288.2582 | NON | 0 | 0 | 10 | 89.4606 | 862.2732
| 2014-10-26 | 2014 | 10 | été | 917.4864 | NON | 0 | 636.4905 | 831.4589 | NON | 0 | 1143.1225 | 1332.2031 | NON | 0 | -296.2919 | -428.3406 | NON | 0 | -212.3554 | -296.4186 | NON | 0 | 0 | 10 | 84.0632 | 832.7231
| 2014-10-27 | 2014 | 10 | été | 1110.5306 | NON | 0 | 655.2917 | 844.7838 | NON | 0 | 1175.1664 | 1424.4779 | NON | 0 | -192.8239 | -358.385 | NON | 0 | -160.0873 | -270.102 | NON | 0 | 0 | 10 | 110.0147 | 917.2295
| 2014-10-28 | 2014 | 10 | été | 1204.1089 | NON | 0 | 596.9889 | 851.2431 | NON | 0 | 1130.5213 | 1469.2082 | NON | 0 | -100.4379 | -324.4739 | NON | 0 | -169.975 | -257.3449 | NON | 0 | 0 | 10 | 87.3699 | 1033.7772
| 2014-10-29 | 2014 | 10 | été | 1159.4818 | NON | 0 | 535.3848 | 848.1627 | NON | 0 | 1211.1258 | 1447.8765 | NON | 0 | -144.84 | -340.646 | NON | 0 | -169.3737 | -263.4287 | NON | 0 | 0 | 10 | 94.055 | 1143.606
| 2014-10-30 | 2014 | 10 | été | 1102.3993 | NON | 0 | 535.4845 | 844.2226 | NON | 0 | 1135.1589 | 1420.5912 | NON | 0 | -166.3481 | -361.3316 | NON | 0 | -169.2769 | -271.2105 | NON | 0 | 0 | 10 | 101.9336 | 1099.4947
| 2014-10-31 | 2014 | 10 | été | 1058.2418 | NON | 0 | 546.6088 | 841.1746 | NON | 0 | 1133.7434 | 1399.484 | NON | 0 | -185.2571 | -377.3334 | NON | 0 | -194.216 | -277.2302 | NON | 0 | 0 | 10 | 83.0142 | 1010.186
| 2014-11-01 | 2014 | 11 | hiver | 971.8129 | NON | 0 | 703.8798 | 835.2088 | NON | 0 | 1220.4199 | 1358.1711 | NON | 0 | -306.6933 | -408.6536 | NON | 0 | -203.3791 | -289.0126 | NON | 0 | 0 | 11 | 85.6334 | 817.3135
| 2014-11-02 | 2014 | 11 | hiver | 976.9824 | NON | 0 | 683.1193 | 835.5657 | NON | 0 | 1189.2123 | 1360.6421 | NON | 0 | -298.7912 | -406.7803 | NON | 0 | -202.9968 | -288.3078 | NON | 0 | 0 | 11 | 85.311 | 815.2549
| 2014-11-03 | 2014 | 11 | hiver | 1232.3191 | NON | 0 | 659.7646 | 853.1903 | NON | 0 | 1190.4856 | 1482.6927 | NON | 0 | -137.1078 | -314.2511 | NON | 0 | -153.0332 | -253.4992 | NON | 0 | 0 | 11 | 100.466 | 1013.0657
| 2014-11-04 | 2014 | 11 | hiver | 1415.4879 | NON | 0 | 769.6295 | 880.1856 | NON | 0 | 1327.5242 | 1556.958 | NON | 0 | -85.9622 | -235.8114 | NON | 0 | -158.8175 | -228.6407 | NON | 0 | 0 | 11 | 69.8233 | 1097.3671
| 2014-11-05 | 2014 | 11 | hiver | 1584.3726 | NON | 0 | 800.0066 | 913.2007 | NON | 0 | 1437.9703 | 1617.9089 | NON | 0 | -10.972 | -156.66 | NON | 0 | -152.5896 | -205.7842 | NON | 0 | 0 | 11 | 53.1946 | 1195.5647
| 2014-11-06 | 2014 | 11 | hiver | 1630.3499 | NON | 0 | 810.2865 | 922.1887 | NON | 0 | 1421.0722 | 1634.5022 | NON | 0 | 28.4489 | -135.1117 | NON | 0 | -146.2089 | -199.5617 | NON | 0 | 0 | 11 | 53.3527 | 1207.5596
| 2014-11-07 | 2014 | 11 | hiver | 1555.0095 | NON | 0 | 830.2101 | 907.4605 | NON | 0 | 1386.1593 | 1607.3117 | NON | 0 | -47.3232 | -170.4216 | NON | 0 | -148.2759 | -209.7581 | NON | 0 | 0 | 11 | 61.4822 | 1084.8186
| 2014-11-08 | 2014 | 11 | hiver | 1342.2706 | NON | 0 | 767.7826 | 865.8725 | NON | 0 | 1328.8749 | 1530.5338 | NON | 0 | -121.3257 | -270.1263 | NON | 0 | -168.5258 | -238.5498 | NON | 0 | 0 | 11 | 70.0241 | 1064.0462
| 2014-11-09 | 2014 | 11 | hiver | 1334.4861 | NON | 0 | 746.9121 | 864.3507 | NON | 0 | 1326.8702 | 1527.7243 | NON | 0 | -77.6092 | -273.7747 | NON | 0 | -158.2715 | -239.6034 | NON | 0 | 0 | 11 | 81.3319 | 1124.6767
| 2014-11-10 | 2014 | 11 | hiver | 1457.309 | NON | 0 | 771.8234 | 888.3612 | NON | 0 | 1349.2248 | 1572.0514 | NON | 0 | -25.3931 | -216.2111 | NON | 0 | -144.1107 | -222.9807 | NON | 0 | 0 | 11 | 78.87 | 1181.6687
| 2014-11-11 | 2014 | 11 | hiver | 1346.1523 | NON | 0 | 721.0836 | 866.6313 | NON | 0 | 1237.7663 | 1531.9347 | NON | 0 | -65.2065 | -268.3071 | NON | 0 | -157.8565 | -238.0245 | NON | 0 | 0 | 11 | 80.168 | 1073.9911
| 2014-11-12 | 2014 | 11 | hiver | 1487.2253 | NON | 0 | 673.5034 | 894.2095 | NON | 0 | 1230.5433 | 1582.8482 | NON | 0 | 13.9125 | -202.1901 | NON | 0 | -148.8907 | -218.9319 | NON | 0 | 0 | 11 | 70.0412 | 1206.9746
| 2014-11-13 | 2014 | 11 | hiver | 1511.0446 | NON | 0 | 808.3777 | 898.8659 | NON | 0 | 1378.0956 | 1591.4447 | NON | 0 | -30.1584 | -191.0267 | NON | 0 | -155.3053 | -215.7083 | NON | 0 | 0 | 11 | 60.403 | 1160.172
| 2014-11-14 | 2014 | 11 | hiver | 1456.8221 | NON | 0 | 785.1475 | 888.266 | NON | 0 | 1375.5199 | 1571.8756 | NON | 0 | -49.1201 | -216.4393 | NON | 0 | -164.2464 | -223.0466 | NON | 0 | 0 | 11 | 58.8002 | 1146.9226
| 2014-11-15 | 2014 | 11 | hiver | 1324.497 | NON | 0 | 753.4274 | 862.3979 | NON | 0 | 1288.132 | 1524.1192 | NON | 0 | -52.8487 | -278.4563 | NON | 0 | -175.7718 | -240.9553 | NON | 0 | 0 | 11 | 65.1835 | 1107.5476
| 2014-11-16 | 2014 | 11 | hiver | 1368.2117 | NON | 0 | 741.5024 | 870.9436 | NON | 0 | 1302.2647 | 1539.896 | NON | 0 | -82.0942 | -257.9684 | NON | 0 | -170.3798 | -235.039 | NON | 0 | 0 | 11 | 64.6592 | 1110.7551
| 2014-11-17 | 2014 | 11 | hiver | 1598.0523 | NON | 0 | 745.0667 | 915.8749 | NON | 0 | 1349.569 | 1622.8459 | NON | 0 | 61.5693 | -150.2487 | NON | 0 | -106.301 | -203.9328 | NON | 0 | 0 | 11 | 97.6318 | 1304.6826
| 2014-11-18 | 2014 | 11 | hiver | 1625.0028 | NON | 0 | 812.7356 | 921.1434 | NON | 0 | 1395.7386 | 1632.5724 | NON | 0 | 26.5739 | -137.6177 | NON | 0 | -144.6703 | -200.2853 | NON | 0 | 0 | 11 | 55.615 | 1281.168
| 2014-11-19 | 2014 | 11 | hiver | 1698.2962 | NON | 0 | 859.7897 | 935.4714 | NON | 0 | 1493.4399 | 1659.0242 | NON | 0 | 20.3565 | -103.2672 | NON | 0 | -128.1896 | -190.3659 | NON | 0 | 0 | 11 | 62.1763 | 1265.2992
| 2014-11-20 | 2014 | 11 | hiver | 1700.0083 | NON | 0 | 874.6669 | 935.8061 | NON | 0 | 1507.6914 | 1659.6421 | NON | 0 | 8.8881 | -102.4648 | NON | 0 | -143.507 | -190.1342 | NON | 0 | 0 | 11 | 46.6272 | 1318.0115
| 2014-11-21 | 2014 | 11 | hiver | 1565.2359 | NON | 0 | 839.6303 | 909.4597 | NON | 0 | 1449.715 | 1611.0024 | NON | 0 | -9.7395 | -165.6288 | NON | 0 | -174.3237 | -208.3741 | NON | 0 | 0 | 11 | 34.0504 | 1250.0646
| 2014-11-22 | 2014 | 11 | hiver | 1309.9049 | NON | 0 | 819.764 | 859.5453 | NON | 0 | 1317.6714 | 1518.8529 | NON | 0 | -93.5708 | -285.2952 | NON | 0 | -201.3038 | -242.9302 | NON | 0 | 0 | 11 | 39.7814 | 1075.3791
| 2014-11-23 | 2014 | 11 | hiver | 1234.1 | NON | 0 | 798.3894 | 853.3132 | NON | 0 | 1293.1953 | 1483.5439 | NON | 0 | -154.5536 | -313.6057 | NON | 0 | -207.9089 | -253.2564 | NON | 0 | 0 | 11 | 45.3475 | 1011.0934
| 2014-11-24 | 2014 | 11 | hiver | 1470.797 | NON | 0 | 778.2581 | 890.9979 | NON | 0 | 1354.6415 | 1576.9192 | NON | 0 | -25.7837 | -209.8896 | NON | 0 | -189.6715 | -221.1553 | NON | 0 | 0 | 11 | 31.4838 | 1230.0354
| 2014-11-25 | 2014 | 11 | hiver | 1523.104 | NON | 0 | 732.8709 | 901.2233 | NON | 0 | 1364.3308 | 1595.7969 | NON | 0 | -29.0035 | -185.3748 | NON | 0 | -188.4883 | -214.0761 | NON | 0 | 0 | 11 | 25.5879 | 1281.7738
| 2014-11-26 | 2014 | 11 | hiver | 1484.9045 | NON | 0 | 684.488 | 893.7558 | NON | 0 | 1306.6184 | 1582.0106 | NON | 0 | 28.4034 | -203.2778 | NON | 0 | -129.4954 | -219.246 | NON | 0 | 0 | 11 | 89.7506 | 1333.6645
| 2014-11-27 | 2014 | 11 | hiver | 1497.0526 | NON | 0 | 708.8963 | 896.1306 | NON | 0 | 1283.2472 | 1586.3949 | NON | 0 | 5.7441 | -197.5844 | NON | 0 | -127.4028 | -217.6019 | NON | 0 | 0 | 11 | 90.1991 | 1264.4701
| 2014-11-28 | 2014 | 11 | hiver | 1438.535 | NON | 0 | 663.7523 | 884.691 | NON | 0 | 1210.481 | 1565.2758 | NON | 0 | 26.6768 | -225.0099 | NON | 0 | -141.5745 | -225.5216 | NON | 0 | 0 | 11 | 83.9471 | 1257.6976
| 2014-11-29 | 2014 | 11 | hiver | 1445.9936 | NON | 0 | 682.7362 | 886.1491 | NON | 0 | 1269.65 | 1567.9676 | NON | 0 | -0.31794 | -221.5143 | NON | 0 | -150.0062 | -224.5121 | NON | 0 | 0 | 11 | 74.506 | 1222.066
| 2014-11-30 | 2014 | 11 | hiver | 1572.4847 | NON | 0 | 705.4819 | 910.8767 | NON | 0 | 1309.1455 | 1613.6185 | NON | 0 | 55.5577 | -162.2315 | NON | 0 | -175.0143 | -207.393 | NON | 0 | 0 | 11 | 32.3788 | 1291.6239
| 2014-12-01 | 2014 | 12 | hiver | 1957.3501 | NON | 0 | 640.7638 | 986.1136 | NON | 0 | 1351.7029 | 1752.5173 | NON | 0 | 367.5836 | 18.144 | NON | 0 | 5.3184 | -155.306 | NON | 0 | 0 | 12 | 160.6244 | 1756.3596
| 2014-12-02 | 2014 | 12 | hiver | 2080.9408 | NON | 0 | 755.9937 | 1010.2741 | NON | 0 | 1447.4827 | 1797.1215 | NON | 0 | 389.455 | 76.0675 | NON | 0 | 41.9048 | -138.5794 | NON | 0 | 0 | 12 | 180.4843 | 1749.8415
| 2014-12-03 | 2014 | 12 | hiver | 2179.4007 | NON | 0 | 716.1794 | 1026.4518 | NON | 0 | 1422.5902 | 1825.9981 | NON | 0 | 489.2367 | 126.4228 | NON | 0 | 62.9212 | -125.2915 | NON | 0 | 0 | 12 | 188.2127 | 1887.7764
| 2014-12-04 | 2014 | 12 | hiver | 2144.1119 | NON | 0 | 737.1442 | 1020.9177 | NON | 0 | 1417.1422 | 1816.2213 | NON | 0 | 504.9532 | 108.0129 | NON | 0 | 26.6985 | -130.0508 | NON | 0 | 0 | 12 | 156.7493 | 1841.9609
| 2014-12-05 | 2014 | 12 | hiver | 2053.7516 | NON | 0 | 727.0857 | 1004.959 | NON | 0 | 1446.3862 | 1787.3089 | NON | 0 | 403.769 | 63.3247 | NON | 0 | 9.6829 | -142.2592 | NON | 0 | 0 | 12 | 151.9421 | 1806.1245
| 2014-12-06 | 2014 | 12 | hiver | 1958.8136 | NON | 0 | 679.5058 | 986.3997 | NON | 0 | 1382.6361 | 1753.0455 | NON | 0 | 352.6658 | 18.8299 | NON | 0 | 19.3696 | -155.1079 | NON | 0 | 0 | 12 | 174.4775 | 1742.3444
| 2014-12-07 | 2014 | 12 | hiver | 1967.8836 | NON | 0 | 684.7748 | 988.1727 | NON | 0 | 1394.3569 | 1756.3189 | NON | 0 | 329.1837 | 23.0808 | NON | 0 | 42.6297 | -153.8804 | NON | 0 | 0 | 12 | 196.5101 | 1726.0864
| 2014-12-08 | 2014 | 12 | hiver | 2180.8436 | NON | 0 | 827.9663 | 1026.678 | NON | 0 | 1575.1752 | 1826.3979 | NON | 0 | 318.3348 | 127.1756 | NON | 0 | 31.5063 | -125.0969 | NON | 0 | 0 | 12 | 156.6032 | 1716.7844
| 2014-12-09 | 2014 | 12 | hiver | 2238.2182 | NON | 0 | 741.2526 | 1035.6756 | NON | 0 | 1458.2606 | 1842.2936 | NON | 0 | 488.5806 | 157.1076 | NON | 0 | 88.7236 | -117.359 | NON | 0 | 0 | 12 | 206.0826 | 1894.0519
| 2014-12-10 | 2014 | 12 | hiver | 2084.1532 | NON | 0 | 711.7891 | 1010.9021 | NON | 0 | 1392.7085 | 1798.2809 | NON | 0 | 473.2031 | 77.5731 | NON | 0 | 79.4272 | -138.1447 | NON | 0 | 0 | 12 | 217.5719 | 1867.0368
| 2014-12-11 | 2014 | 12 | hiver | 1981.5655 | NON | 0 | 691.9295 | 990.8474 | NON | 0 | 1386.4068 | 1761.2567 | NON | 0 | 395.3203 | 29.4931 | NON | 0 | 62.6014 | -152.0287 | NON | 0 | 0 | 12 | 214.6301 | 1827.7648
| 2014-12-12 | 2014 | 12 | hiver | 1852.6254 | NON | 0 | 692.1586 | 965.6411 | NON | 0 | 1351.7569 | 1714.722 | NON | 0 | 333.5558 | -30.9375 | NON | 0 | -17.5998 | -169.4793 | NON | 0 | 0 | 12 | 151.8794 | 1679.4406
| 2014-12-13 | 2014 | 12 | hiver | 1778.3455 | NON | 0 | 716.5743 | 951.1202 | NON | 0 | 1344.3144 | 1687.9142 | NON | 0 | 263.6519 | -65.7504 | NON | 0 | -54.0315 | -179.5322 | NON | 0 | 0 | 12 | 125.5007 | 1561.5172
| 2014-12-14 | 2014 | 12 | hiver | 1862.557 | NON | 0 | 758.439 | 967.5826 | NON | 0 | 1416.2476 | 1718.3063 | NON | 0 | 286.6933 | -26.2828 | NON | 0 | -70.095 | -168.1351 | NON | 0 | 0 | 12 | 98.0402 | 1609.9707
| 2014-12-15 | 2014 | 12 | hiver | 1956.1431 | NON | 0 | 628.0829 | 985.8776 | NON | 0 | 1347.1293 | 1752.0817 | NON | 0 | 427.1911 | 17.5783 | NON | 0 | 2.395 | -155.4694 | NON | 0 | 0 | 12 | 157.8643 | 1814.8341
| 2014-12-16 | 2014 | 12 | hiver | 1888.4812 | NON | 0 | 782.7928 | 972.6505 | NON | 0 | 1396.7065 | 1727.6624 | NON | 0 | 338.4159 | -14.1329 | NON | 0 | 31.9892 | -164.6266 | NON | 0 | 0 | 12 | 189.8577 | 1618.4676
| 2014-12-17 | 2014 | 12 | hiver | 1805.0532 | NON | 0 | 603.7641 | 956.3412 | NON | 0 | 1262.1795 | 1697.553 | NON | 0 | 333.3375 | -53.2332 | NON | 0 | 21.7043 | -175.9176 | NON | 0 | 0 | 12 | 197.622 | 1668.7946
| 2014-12-18 | 2014 | 12 | hiver | 1598.7884 | NON | 0 | 663.0608 | 916.0188 | NON | 0 | 1269.3898 | 1623.1116 | NON | 0 | 252.9812 | -149.9037 | NON | 0 | -15.6314 | -203.8331 | NON | 0 | 0 | 12 | 188.2017 | 1534.5915
| 2014-12-19 | 2014 | 12 | hiver | 1589.0765 | NON | 0 | 677.7266 | 914.1202 | NON | 0 | 1279.2958 | 1619.6066 | NON | 0 | 202.1086 | -154.4554 | NON | 0 | -67.5339 | -205.1475 | NON | 0 | 0 | 12 | 137.6137 | 1472.9272
| 2014-12-20 | 2014 | 12 | hiver | 1598.6259 | NON | 0 | 610.6348 | 915.987 | NON | 0 | 1252.0631 | 1623.053 | NON | 0 | 187.1989 | -149.9798 | NON | 0 | -70.7282 | -203.8551 | NON | 0 | 0 | 12 | 133.127 | 1492.8385
| 2014-12-21 | 2014 | 12 | hiver | 1655.4061 | NON | 0 | 668.3914 | 927.0869 | NON | 0 | 1294.1698 | 1643.5451 | NON | 0 | 210.4764 | -123.3686 | NON | 0 | -75.7397 | -196.1706 | NON | 0 | 0 | 12 | 120.4309 | 1504.0083
| 2014-12-22 | 2014 | 12 | hiver | 1771.3389 | NON | 0 | 689.7321 | 949.7505 | NON | 0 | 1332.1009 | 1685.3855 | NON | 0 | 301.7021 | -69.0342 | NON | 0 | -53.4723 | -180.4805 | NON | 0 | 0 | 12 | 127.0081 | 1613.125
| 2014-12-23 | 2014 | 12 | hiver | 1754.8681 | NON | 0 | 727.1243 | 946.5306 | NON | 0 | 1376.9429 | 1679.4411 | NON | 0 | 271.9559 | -76.7536 | NON | 0 | 53.8683 | -182.7096 | NON | 0 | 0 | 12 | 219.4063 | 1589.437
| 2014-12-24 | 2014 | 12 | hiver | 1621.7227 | NON | 0 | 916.3334 | 920.5022 | NON | 0 | 1431.3718 | 1631.3887 | NON | 0 | 159.6811 | -139.155 | NON | 0 | -49.779 | -200.7293 | NON | 0 | 0 | 12 | 4.1688 | 1357.9688
| 2014-12-25 | 2014 | 12 | hiver | 1638.601 | NON | 0 | 788.2441 | 923.8017 | NON | 0 | 1361.5982 | 1637.48 | NON | 0 | 175.971 | -131.2447 | NON | 0 | -67.9907 | -198.445 | NON | 0 | 0 | 12 | 130.4543 | 1432.1797
| 2014-12-26 | 2014 | 12 | hiver | 1849.6595 | NON | 0 | 782.6306 | 965.0613 | NON | 0 | 1418.8025 | 1713.6516 | NON | 0 | 190.2172 | -32.3275 | NON | 0 | -62.2101 | -169.8807 | NON | 0 | 0 | 12 | 107.6705 | 1458.8769
| 2014-12-27 | 2014 | 12 | hiver | 1914.4233 | NON | 0 | 782.4021 | 977.7219 | NON | 0 | 1393.7283 | 1737.025 | NON | 0 | 250.3995 | -1.9745 | NON | 0 | -15.18 | -161.1156 | NON | 0 | 0 | 12 | 145.9356 | 1532.1659
| 2014-12-28 | 2014 | 12 | hiver | 2266.0299 | NON | 0 | 777.725 | 1040.0371 | NON | 0 | 1503.4085 | 1849.9989 | NON | 0 | 377.2964 | 171.6167 | NON | 0 | 47.3646 | -113.6081 | NON | 0 | 0 | 12 | 160.9727 | 1768.4494
| 2014-12-29 | 2014 | 12 | hiver | 2415.1241 | NON | 0 | 776.3919 | 1063.4183 | NON | 0 | 1619.2843 | 1891.3057 | NON | 0 | 578.3854 | 249.3982 | NON | 0 | 168.0641 | -93.5003 | NON | 0 | 0 | 12 | 261.5644 | 2079.0165
| 2014-12-30 | 2014 | 12 | hiver | 2279.5521 | NON | 0 | 786.0878 | 1042.1577 | NON | 0 | 1656.9977 | 1853.7452 | NON | 0 | 490.8646 | 178.6712 | NON | 0 | 80.9225 | -111.7844 | NON | 0 | 0 | 12 | 192.7069 | 1840.7707
| 2014-12-31 | 2014 | 12 | hiver | 2222.2374 | NON | 0 | 776.031 | 1033.1695 | NON | 0 | 1527.9407 | 1837.8661 | NON | 0 | 475.2903 | 148.7705 | NON | 0 | 77.9763 | -119.5142 | NON | 0 | 0 | 12 | 197.4906 | 1785.7551
| 2015-01-01 | 2015 | 1 | hiver | 2154.3738 | NON | 0 | 689.0033 | 1022.527 | NON | 0 | 1419.874 | 1819.0643 | NON | 0 | 484.7446 | 113.3664 | NON | 0 | 114.1967 | -128.6668 | NON | 0 | 0 | 1 | 242.8635 | 1886.1184
| 2015-01-02 | 2015 | 1 | hiver | 2065.7879 | NON | 0 | 678.209 | 1007.3119 | NON | 0 | 1371.1246 | 1791.6528 | NON | 0 | 486.7448 | 68.9658 | NON | 0 | 88.1281 | -140.6302 | NON | 0 | 0 | 1 | 228.7583 | 1831.5927
| 2015-01-03 | 2015 | 1 | hiver | 1786.3245 | NON | 0 | 739.1282 | 952.68 | NON | 0 | 1385.2522 | 1690.7938 | NON | 0 | 242.5716 | -62.0108 | NON | 0 | 10.1316 | -178.4523 | NON | 0 | 0 | 1 | 188.5839 | 1544.1772
| 2015-01-04 | 2015 | 1 | hiver | 1840.141 | NON | 0 | 686.4387 | 963.2005 | NON | 0 | 1350.2947 | 1710.2163 | NON | 0 | 230.5646 | -36.7885 | NON | 0 | -3.4581 | -171.1689 | NON | 0 | 0 | 1 | 167.7108 | 1546.5208
| 2015-01-05 | 2015 | 1 | hiver | 2273.7491 | NON | 0 | 690.5615 | 1041.2476 | NON | 0 | 1463.4592 | 1852.1375 | NON | 0 | 481.6012 | 175.6438 | NON | 0 | 80.6559 | -112.567 | NON | 0 | 0 | 1 | 193.223 | 1931.2803
| 2015-01-06 | 2015 | 1 | hiver | 2317.2793 | NON | 0 | 747.571 | 1048.0741 | NON | 0 | 1518.4867 | 1864.1976 | NON | 0 | 486.8231 | 198.3532 | NON | 0 | 108.654 | -106.6963 | NON | 0 | 0 | 1 | 215.3503 | 1957.2668
| 2015-01-07 | 2015 | 1 | hiver | 2189.2432 | NON | 0 | 775.8724 | 1027.9953 | NON | 0 | 1488.9397 | 1828.725 | NON | 0 | 463.5682 | 131.5576 | NON | 0 | 90.8723 | -123.9641 | NON | 0 | 0 | 1 | 214.8364 | 1894.2688
| 2015-01-08 | 2015 | 1 | hiver | 1962.6036 | NON | 0 | 770.8042 | 987.1406 | NON | 0 | 1468.8813 | 1754.4133 | NON | 0 | 407.2558 | 20.6062 | NON | 0 | 54.7237 | -154.595 | NON | 0 | 0 | 1 | 209.3187 | 1770.1682
| 2015-01-09 | 2015 | 1 | hiver | 1698.1191 | NON | 0 | 731.5096 | 935.4368 | NON | 0 | 1351.2752 | 1658.9603 | NON | 0 | 235.5963 | -103.3502 | NON | 0 | 18.1275 | -190.3899 | NON | 0 | 0 | 1 | 203.9272 | 1510.2572
| 2015-01-10 | 2015 | 1 | hiver | 1472.6209 | NON | 0 | 695.3263 | 891.3545 | NON | 0 | 1294.4893 | 1577.5775 | NON | 0 | 65.1682 | -209.0348 | NON | 0 | -21.6205 | -220.9085 | NON | 0 | 0 | 1 | 196.0282 | 1310.7076
| 2015-01-11 | 2015 | 1 | hiver | 1744.0332 | NON | 0 | 704.839 | 944.4125 | NON | 0 | 1351.9654 | 1675.5308 | NON | 0 | 116.5005 | -81.8316 | NON | 0 | -16.2182 | -184.176 | NON | 0 | 0 | 1 | 167.9578 | 1417.9938
| 2015-01-12 | 2015 | 1 | hiver | 1953.2596 | NON | 0 | 714.1917 | 985.3139 | NON | 0 | 1381.1297 | 1751.0411 | NON | 0 | 375.172 | 16.2269 | NON | 0 | 78.3639 | -155.8596 | NON | 0 | 0 | 1 | 234.2235 | 1704.6797
| 2015-01-13 | 2015 | 1 | hiver | 1858.6849 | NON | 0 | 581.2581 | 966.8256 | NON | 0 | 1320.3841 | 1716.9088 | NON | 0 | 364.1636 | -28.0976 | NON | 0 | 84.3431 | -168.6592 | NON | 0 | 0 | 1 | 253.0023 | 1762.7185
| 2015-01-14 | 2015 | 1 | hiver | 1896.9368 | NON | 0 | 485.2445 | 974.3034 | NON | 0 | 1246.3058 | 1730.714 | NON | 0 | 398.4095 | -10.17 | NON | 0 | 42.6839 | -163.4822 | NON | 0 | 0 | 1 | 206.1661 | 1826.4975
| 2015-01-15 | 2015 | 1 | hiver | 1838.7508 | NON | 0 | 616.4314 | 962.9287 | NON | 0 | 1316.0532 | 1709.7146 | NON | 0 | 282.0117 | -37.4401 | NON | 0 | 30.1888 | -171.357 | NON | 0 | 0 | 1 | 201.5459 | 1645.9563
| 2015-01-16 | 2015 | 1 | hiver | 1909.3419 | NON | 0 | 687.6637 | 976.7285 | NON | 0 | 1370.7299 | 1735.1911 | NON | 0 | 305.7555 | -4.356 | NON | 0 | -43.4608 | -161.8033 | NON | 0 | 0 | 1 | 118.3425 | 1647.6997
| 2015-01-17 | 2015 | 1 | hiver | 1962.646 | NON | 0 | 705.4738 | 987.1489 | NON | 0 | 1390.069 | 1754.4286 | NON | 0 | 288.7797 | 20.6261 | NON | 0 | -44.2333 | -154.5893 | NON | 0 | 0 | 1 | 110.356 | 1630.8458
| 2015-01-18 | 2015 | 1 | hiver | 2046.1446 | NON | 0 | 679.1215 | 1003.4719 | NON | 0 | 1377.8754 | 1784.5635 | NON | 0 | 417.4605 | 59.7595 | NON | 0 | 43.7731 | -143.2887 | NON | 0 | 0 | 1 | 187.0618 | 1779.9172
| 2015-01-19 | 2015 | 1 | hiver | 2320.0995 | NON | 0 | 662.2554 | 1048.5164 | NON | 0 | 1428.1284 | 1864.9789 | NON | 0 | 582.1551 | 199.8245 | NON | 0 | 145.8012 | -106.3159 | NON | 0 | 0 | 1 | 252.1171 | 2062.9944
| 2015-01-20 | 2015 | 1 | hiver | 2419.4334 | NON | 0 | 722.3169 | 1064.0941 | NON | 0 | 1467.7999 | 1892.4996 | NON | 0 | 648.7113 | 251.6464 | NON | 0 | 137.7916 | -92.9191 | NON | 0 | 0 | 1 | 230.7107 | 2076.1999
| 2015-01-21 | 2015 | 1 | hiver | 2420.0183 | NON | 0 | 766.4728 | 1064.1858 | NON | 0 | 1498.4159 | 1892.6616 | NON | 0 | 571.3212 | 251.9515 | NON | 0 | 103.5114 | -92.8402 | NON | 0 | 0 | 1 | 196.3516 | 2021.2862
| 2015-01-22 | 2015 | 1 | hiver | 2482.552 | NON | 0 | 780.2829 | 1073.9925 | NON | 0 | 1490.3932 | 1909.9867 | NON | 0 | 571.3804 | 284.575 | NON | 0 | 145.2233 | -84.4065 | NON | 0 | 0 | 1 | 229.6297 | 2013.57
| 2015-01-23 | 2015 | 1 | hiver | 2476.1337 | NON | 0 | 753.7692 | 1072.9859 | NON | 0 | 1478.0021 | 1908.2085 | NON | 0 | 620.5104 | 281.2266 | NON | 0 | 186.3214 | -85.2721 | NON | 0 | 0 | 1 | 271.5935 | 2120.2072
| 2015-01-24 | 2015 | 1 | hiver | 2252.3438 | NON | 0 | 604.5608 | 1037.8908 | NON | 0 | 1306.3648 | 1846.2071 | NON | 0 | 574.8482 | 164.4768 | NON | 0 | 133.6474 | -115.4539 | NON | 0 | 0 | 1 | 249.1013 | 2044.3831
| 2015-01-25 | 2015 | 1 | hiver | 2175.8418 | NON | 0 | 594.4612 | 1025.8937 | NON | 0 | 1262.3637 | 1825.0121 | NON | 0 | 576.3894 | 124.5662 | NON | 0 | 150.1183 | -125.7715 | NON | 0 | 0 | 1 | 275.8898 | 2032.0104
| 2015-01-26 | 2015 | 1 | hiver | 2222.237 | NON | 0 | 554.8967 | 1033.1694 | NON | 0 | 1247.7659 | 1837.866 | NON | 0 | 651.6885 | 148.7703 | NON | 0 | 149.4392 | -119.5143 | NON | 0 | 0 | 1 | 268.9534 | 2104.0595
| 2015-01-27 | 2015 | 1 | hiver | 2194.5897 | NON | 0 | 599.4454 | 1028.8337 | NON | 0 | 1303.9297 | 1830.2062 | NON | 0 | 604.1676 | 134.3469 | NON | 0 | 161.4619 | -123.243 | NON | 0 | 0 | 1 | 284.7049 | 2051.837
| 2015-01-28 | 2015 | 1 | hiver | 2150.2572 | NON | 0 | 591.2031 | 1021.8814 | NON | 0 | 1296.4331 | 1817.9238 | NON | 0 | 533.2739 | 111.2189 | NON | 0 | 137.3707 | -129.222 | NON | 0 | 0 | 1 | 266.5926 | 2012.8588
| 2015-01-29 | 2015 | 1 | hiver | 2204.5248 | NON | 0 | 600.4444 | 1030.3918 | NON | 0 | 1325.963 | 1832.9588 | NON | 0 | 506.6037 | 139.5299 | NON | 0 | 120.2666 | -121.9031 | NON | 0 | 0 | 1 | 242.1697 | 1995.7685
| 2015-01-30 | 2015 | 1 | hiver | 2245.6287 | NON | 0 | 616.8431 | 1036.8377 | NON | 0 | 1321.5874 | 1844.3467 | NON | 0 | 562.6867 | 160.9736 | NON | 0 | 171.7834 | -116.3595 | NON | 0 | 0 | 1 | 288.1429 | 2039.6137
| 2015-01-31 | 2015 | 1 | hiver | 2117.0087 | NON | 0 | 709.1777 | 1016.6673 | NON | 0 | 1441.7011 | 1808.7123 | NON | 0 | 470.0357 | 93.8733 | NON | 0 | 116.9038 | -133.7061 | NON | 0 | 0 | 1 | 250.6099 | 1858.1117
| 2015-02-01 | 2015 | 2 | hiver | 2184.8846 | NON | 0 | 657.7741 | 1027.3118 | NON | 0 | 1367.3679 | 1827.5174 | NON | 0 | 488.2961 | 129.2838 | NON | 0 | 168.4652 | -124.5519 | NON | 0 | 0 | 2 | 293.0171 | 2005.4621
| 2015-02-02 | 2015 | 2 | hiver | 2403.922 | NON | 0 | 672.5551 | 1061.6616 | NON | 0 | 1392.7817 | 1888.2021 | NON | 0 | 587.2191 | 243.5542 | NON | 0 | 232.7397 | -95.011 | NON | 0 | 0 | 2 | 327.7508 | 2194.3687
| 2015-02-03 | 2015 | 2 | hiver | 2516.0604 | NON | 0 | 748.2033 | 1079.2473 | NON | 0 | 1461.4715 | 1919.2703 | NON | 0 | 616.4156 | 302.0561 | NON | 0 | 197.5408 | -79.8873 | NON | 0 | 0 | 2 | 277.4281 | 2179.9562
| 2015-02-04 | 2015 | 2 | hiver | 2577.0642 | NON | 0 | 744.8057 | 1088.814 | NON | 0 | 1459.0781 | 1936.1715 | NON | 0 | 623.1214 | 333.8814 | NON | 0 | 215.9661 | -71.6599 | NON | 0 | 0 | 2 | 287.626 | 2221.1714
| 2015-02-05 | 2015 | 2 | hiver | 2693.3743 | NON | 0 | 640.792 | 1107.054 | NON | 0 | 1318.8363 | 1968.3954 | NON | 0 | 706.2331 | 394.5596 | NON | 0 | 270.8784 | -55.9736 | NON | 0 | 0 | 2 | 311.6734 | 2415.1129
| 2015-02-06 | 2015 | 2 | hiver | 2733.1993 | NON | 0 | 747.3835 | 1113.2994 | NON | 0 | 1463.1411 | 1979.429 | NON | 0 | 698.8889 | 415.3361 | NON | 0 | 263.7513 | -50.6025 | NON | 0 | 0 | 2 | 283.5528 | 2338.6376
| 2015-02-07 | 2015 | 2 | hiver | 2414.8079 | NON | 0 | 791.407 | 1063.3687 | NON | 0 | 1498.5148 | 1891.2181 | NON | 0 | 611.4257 | 249.2333 | NON | 0 | 181.572 | -93.5429 | NON | 0 | 0 | 2 | 271.9617 | 2124.9132
| 2015-02-08 | 2015 | 2 | hiver | 2289.7785 | NON | 0 | 657.4323 | 1043.7614 | NON | 0 | 1443.7072 | 1856.5785 | NON | 0 | 554.2787 | 184.0063 | NON | 0 | 156.6789 | -110.4052 | NON | 0 | 0 | 2 | 267.0841 | 1971.4699
| 2015-02-09 | 2015 | 2 | hiver | 2417.8349 | NON | 0 | 617.6111 | 1063.8434 | NON | 0 | 1351.4384 | 1892.0567 | NON | 0 | 637.7206 | 250.8124 | NON | 0 | 220.8005 | -93.1347 | NON | 0 | 0 | 2 | 313.9352 | 2235.7402
| 2015-02-10 | 2015 | 2 | hiver | 2354.0605 | NON | 0 | 712.0567 | 1053.8422 | NON | 0 | 1447.8444 | 1874.3879 | NON | 0 | 608.5861 | 217.5417 | NON | 0 | 175.5758 | -101.7357 | NON | 0 | 0 | 2 | 277.3115 | 2058.2599
| 2015-02-11 | 2015 | 2 | hiver | 2273.7646 | NON | 0 | 714.6037 | 1041.2501 | NON | 0 | 1406.1205 | 1852.1418 | NON | 0 | 593.5353 | 175.6519 | NON | 0 | 163.4191 | -112.5649 | NON | 0 | 0 | 2 | 275.984 | 2025.7063
| 2015-02-12 | 2015 | 2 | hiver | 2229.6107 | NON | 0 | 772.195 | 1034.3258 | NON | 0 | 1481.5947 | 1839.9089 | NON | 0 | 520.7243 | 152.6171 | NON | 0 | 151.7622 | -118.5198 | NON | 0 | 0 | 2 | 262.1308 | 1837.0434
| 2015-02-13 | 2015 | 2 | hiver | 1968.1354 | NON | 0 | 779.0944 | 988.222 | NON | 0 | 1439.8528 | 1756.4098 | NON | 0 | 422.5896 | 23.1988 | NON | 0 | 114.6657 | -153.8463 | NON | 0 | 0 | 2 | 209.1276 | 1669.6828
| 2015-02-14 | 2015 | 2 | hiver | 1801.8298 | NON | 0 | 732.5029 | 955.7111 | NON | 0 | 1380.4733 | 1696.3897 | NON | 0 | 335.4439 | -54.7439 | NON | 0 | 50.4192 | -176.3539 | NON | 0 | 0 | 2 | 223.2082 | 1574.4558
| 2015-02-15 | 2015 | 2 | hiver | 1841.2532 | NON | 0 | 750.9285 | 963.4179 | NON | 0 | 1374.938 | 1710.6177 | NON | 0 | 302.2836 | -36.2673 | NON | 0 | 40.1602 | -171.0184 | NON | 0 | 0 | 2 | 211.1786 | 1528.5277
| 2015-02-16 | 2015 | 2 | hiver | 2073.9499 | NON | 0 | 703.9186 | 1008.9075 | NON | 0 | 1364.0522 | 1794.5985 | NON | 0 | 451.2744 | 72.7911 | NON | 0 | 137.4817 | -139.5256 | NON | 0 | 0 | 2 | 277.0073 | 1766.7025
| 2015-02-17 | 2015 | 2 | hiver | 2128.4571 | NON | 0 | 752.1066 | 1018.4627 | NON | 0 | 1416.7666 | 1811.8841 | NON | 0 | 404.7189 | 99.8459 | NON | 0 | 129.3359 | -132.1621 | NON | 0 | 0 | 2 | 261.4979 | 1748.8014
| 2015-02-18 | 2015 | 2 | hiver | 2203.6911 | NON | 0 | 806.225 | 1030.261 | NON | 0 | 1438.1858 | 1832.7278 | NON | 0 | 509.9718 | 139.095 | NON | 0 | 147.2492 | -122.0155 | NON | 0 | 0 | 2 | 224.036 | 1793.7141
| 2015-02-19 | 2015 | 2 | hiver | 2144.6901 | NON | 0 | 804.1684 | 1021.0084 | NON | 0 | 1450.6959 | 1816.3815 | NON | 0 | 486.4441 | 108.3145 | NON | 0 | 133.6981 | -129.9728 | NON | 0 | 0 | 2 | 216.84 | 1765.2589
| 2015-02-20 | 2015 | 2 | hiver | 1971.1679 | NON | 0 | 724.247 | 988.8148 | NON | 0 | 1387.7941 | 1757.5042 | NON | 0 | 448.6968 | 24.6201 | NON | 0 | 91.8401 | -153.4359 | NON | 0 | 0 | 2 | 245.276 | 1706.7679
| 2015-02-21 | 2015 | 2 | hiver | 1966.1691 | NON | 0 | 745.7014 | 987.8376 | NON | 0 | 1381.4153 | 1755.7001 | NON | 0 | 392.7894 | 22.2773 | NON | 0 | 103.9794 | -154.1124 | NON | 0 | 0 | 2 | 242.1362 | 1622.0476
| 2015-02-22 | 2015 | 2 | hiver | 1957.6574 | NON | 0 | 809.2764 | 986.1736 | NON | 0 | 1408.2581 | 1752.6282 | NON | 0 | 385.5582 | 18.2881 | NON | 0 | 113.7036 | -155.2644 | NON | 0 | 0 | 2 | 176.8972 | 1598.2252
| 2015-02-23 | 2015 | 2 | hiver | 2028.1191 | NON | 0 | 665.972 | 999.9481 | NON | 0 | 1328.2772 | 1778.058 | NON | 0 | 461.0581 | 51.3115 | NON | 0 | 139.0393 | -145.7282 | NON | 0 | 0 | 2 | 284.7675 | 1813.5267
| 2015-02-24 | 2015 | 2 | hiver | 2086.9499 | NON | 0 | 830.9272 | 1011.4488 | NON | 0 | 1494.1849 | 1799.2902 | NON | 0 | 428.0478 | 78.8838 | NON | 0 | 118.4592 | -137.7662 | NON | 0 | 0 | 2 | 180.5217 | 1692.344
| 2015-02-25 | 2015 | 2 | hiver | 1984.618 | NON | 0 | 824.7008 | 991.4441 | NON | 0 | 1477.3627 | 1762.3584 | NON | 0 | 411.4042 | 30.9237 | NON | 0 | 95.2127 | -151.6156 | NON | 0 | 0 | 2 | 166.7434 | 1657.2034
| 2015-02-26 | 2015 | 2 | hiver | 1861.8058 | NON | 0 | 775.4252 | 967.4357 | NON | 0 | 1396.2451 | 1718.0352 | NON | 0 | 356.5729 | -26.6349 | NON | 0 | 92.0554 | -168.2368 | NON | 0 | 0 | 2 | 192.0105 | 1573.9451
| 2015-02-27 | 2015 | 2 | hiver | 1985.598 | NON | 0 | 789.4281 | 991.6357 | NON | 0 | 1417.042 | 1762.7121 | NON | 0 | 394.0576 | 31.383 | NON | 0 | 115.4741 | -151.483 | NON | 0 | 0 | 2 | 202.2076 | 1622.9192
| 2015-02-28 | 2015 | 2 | hiver | 1798.2899 | NON | 0 | 758.0394 | 955.0191 | NON | 0 | 1354.5953 | 1695.1121 | NON | 0 | 316.0736 | -56.403 | NON | 0 | 99.579 | -176.833 | NON | 0 | 0 | 2 | 196.9797 | 1525.5024
| 2015-03-01 | 2015 | 3 | hiver | 1590.43 | NON | 0 | 780.5518 | 914.3848 | NON | 0 | 1339.8651 | 1620.0951 | NON | 0 | 152.6088 | -153.821 | NON | 0 | 44.7329 | -204.9644 | NON | 0 | 0 | 3 | 133.833 | 1336.8587
| 2015-03-02 | 2015 | 3 | hiver | 1800.7026 | NON | 0 | 842.931 | 955.4907 | NON | 0 | 1442.2355 | 1695.9829 | NON | 0 | 184.6631 | -55.2722 | NON | 0 | 50.3854 | -176.5064 | NON | 0 | 0 | 3 | 112.5597 | 1424.2174
| 2015-03-03 | 2015 | 3 | hiver | 1862.7613 | NON | 0 | 832.5762 | 967.6225 | NON | 0 | 1438.1086 | 1718.38 | NON | 0 | 250.0337 | -26.1871 | NON | 0 | 15.6768 | -168.1075 | NON | 0 | 0 | 3 | 135.0463 | 1483.116
| 2015-03-04 | 2015 | 3 | hiver | 2009.7339 | NON | 0 | 942.9098 | 996.354 | NON | 0 | 1575.6096 | 1771.4228 | NON | 0 | 229.1429 | 42.6949 | NON | 0 | 28.6397 | -148.2165 | NON | 0 | 0 | 3 | 53.4442 | 1466.1491
| 2015-03-05 | 2015 | 3 | hiver | 1990.6217 | NON | 0 | 929.0641 | 992.6178 | NON | 0 | 1530.3865 | 1764.5251 | NON | 0 | 359.4058 | 33.7375 | NON | 0 | 75.0245 | -150.8031 | NON | 0 | 0 | 3 | 63.5536 | 1564.8601
| 2015-03-06 | 2015 | 3 | hiver | 1862.89 | NON | 0 | 890.6623 | 967.6477 | NON | 0 | 1475.6435 | 1718.4265 | NON | 0 | 304.8663 | -26.1267 | NON | 0 | 28.3611 | -168.0901 | NON | 0 | 0 | 3 | 76.9854 | 1499.4389
| 2015-03-07 | 2015 | 3 | hiver | 1632.0779 | NON | 0 | 775.3531 | 922.5265 | NON | 0 | 1377.8849 | 1635.1259 | NON | 0 | 171.6142 | -134.3018 | NON | 0 | 18.4157 | -199.3278 | NON | 0 | 0 | 3 | 147.1734 | 1367.3299
| 2015-03-08 | 2015 | 3 | hiver | 1498.4729 | NON | 0 | 810.3184 | 896.4082 | NON | 0 | 1364.607 | 1586.9075 | NON | 0 | 126.5021 | -196.9187 | NON | 0 | -24.1493 | -217.4097 | NON | 0 | 0 | 3 | 86.0898 | 1270.9653
| 2015-03-09 | 2015 | 3 | hiver | 1611.9367 | NON | 0 | 719.6108 | 918.5891 | NON | 0 | 1296.4098 | 1627.8569 | NON | 0 | 241.6969 | -143.7414 | NON | 0 | 12.182 | -202.0537 | NON | 0 | 0 | 3 | 198.9784 | 1410.2782
| 2015-03-10 | 2015 | 3 | hiver | 1590.5986 | NON | 0 | 811.7122 | 914.4178 | NON | 0 | 1375.0296 | 1620.1559 | NON | 0 | 137.7306 | -153.742 | NON | 0 | -61.2528 | -204.9415 | NON | 0 | 0 | 3 | 102.7055 | 1295.1763
| 2015-03-11 | 2015 | 3 | hiver | 1581.7268 | NON | 0 | 745.8811 | 912.6834 | NON | 0 | 1314.037 | 1616.954 | NON | 0 | 175.0326 | -157.9 | NON | 0 | -35.6847 | -206.1422 | NON | 0 | 0 | 3 | 166.8024 | 1327.1812
| 2015-03-12 | 2015 | 3 | hiver | 1605.6514 | NON | 0 | 822.5927 | 917.3604 | NON | 0 | 1379.2456 | 1625.5885 | NON | 0 | 151.7151 | -146.6872 | NON | 0 | -57.6752 | -202.9043 | NON | 0 | 0 | 3 | 94.7677 | 1301.2583
| 2015-03-13 | 2015 | 3 | hiver | 1665.2239 | NON | 0 | 812.2854 | 929.0062 | NON | 0 | 1384.6636 | 1647.0883 | NON | 0 | 195.7608 | -118.7672 | NON | 0 | -1.0685 | -194.8419 | NON | 0 | 0 | 3 | 116.7207 | 1360.0206
| 2015-03-14 | 2015 | 3 | hiver | 1651.9397 | NON | 0 | 805.8849 | 926.4093 | NON | 0 | 1370.911 | 1642.294 | NON | 0 | 155.2592 | -124.9932 | NON | 0 | -14.4622 | -196.6397 | NON | 0 | 0 | 3 | 120.5243 | 1312.6964
| 2015-03-15 | 2015 | 3 | hiver | 1707.9845 | NON | 0 | 794.8888 | 937.3654 | NON | 0 | 1385.8385 | 1662.5207 | NON | 0 | 173.4164 | -98.7266 | NON | 0 | -0.78075 | -189.0547 | NON | 0 | 0 | 3 | 142.4766 | 1358.7194
| 2015-03-16 | 2015 | 3 | hiver | 1749.8737 | NON | 0 | 837.5846 | 945.5543 | NON | 0 | 1441.4239 | 1677.6386 | NON | 0 | 263.7719 | -79.0943 | NON | 0 | 22.864 | -183.3855 | NON | 0 | 0 | 3 | 107.9697 | 1461.3504
| 2015-03-17 | 2015 | 3 | hiver | 1547.266 | NON | 0 | 834.6055 | 905.9467 | NON | 0 | 1405.5231 | 1604.5171 | NON | 0 | 127.0282 | -174.0508 | NON | 0 | -48.0108 | -210.8061 | NON | 0 | 0 | 3 | 71.3413 | 1293.9391
| 2015-03-18 | 2015 | 3 | hiver | 1496.7732 | NON | 0 | 794.8485 | 896.076 | NON | 0 | 1329.8223 | 1586.2941 | NON | 0 | 76.5814 | -197.7153 | NON | 0 | -72.8934 | -217.6397 | NON | 0 | 0 | 3 | 101.2275 | 1214.8817
| 2015-03-19 | 2015 | 3 | hiver | 1631.4853 | NON | 0 | 792.4018 | 922.4107 | NON | 0 | 1360.6327 | 1634.912 | NON | 0 | 82.5888 | -134.5796 | NON | 0 | -97.0234 | -199.408 | NON | 0 | 0 | 3 | 102.3846 | 1233.2286
| 2015-03-20 | 2015 | 3 | hiver | 1637.1932 | NON | 0 | 859.4396 | 923.5265 | NON | 0 | 1422.5547 | 1636.972 | NON | 0 | 52.9232 | -131.9044 | NON | 0 | -78.0413 | -198.6355 | NON | 0 | 0 | 3 | 64.0869 | 1192.7404
| 2015-03-21 | 2015 | 3 | hiver | 1583.7783 | NON | 0 | 889.8353 | 913.0845 | NON | 0 | 1442.4365 | 1617.6944 | NON | 0 | -3.7166 | -156.9385 | NON | 0 | -129.0807 | -205.8646 | NON | 0 | 0 | 3 | 23.2491 | 1132.9279
| 2015-03-22 | 2015 | 3 | hiver | 1661.8336 | NON | 0 | 903.7008 | 928.3434 | NON | 0 | 1447.1264 | 1645.8648 | NON | 0 | 62.3686 | -120.3562 | NON | 0 | -65.0529 | -195.3007 | NON | 0 | 0 | 3 | 24.6426 | 1192.3588
| 2015-03-23 | 2015 | 3 | hiver | 1661.0833 | NON | 0 | 889.7214 | 928.1967 | NON | 0 | 1502.5395 | 1645.594 | NON | 0 | 152.8804 | -120.7078 | NON | 0 | -47.7201 | -195.4023 | NON | 0 | 0 | 3 | 38.4753 | 1353.9001
| 2015-03-24 | 2015 | 3 | hiver | 1732.0292 | NON | 0 | 880.1635 | 942.0659 | NON | 0 | 1506.0596 | 1671.1985 | NON | 0 | 144.3951 | -87.4575 | NON | 0 | -28.2179 | -185.8006 | NON | 0 | 0 | 3 | 61.9024 | 1360.5061
| 2015-03-25 | 2015 | 3 | hiver | 1872.92 | NON | 0 | 885.8146 | 969.6084 | NON | 0 | 1497.5464 | 1722.0463 | NON | 0 | 188.0795 | -21.426 | NON | 0 | -16.3983 | -166.7326 | NON | 0 | 0 | 3 | 83.7938 | 1390.7588
| 2015-03-26 | 2015 | 3 | hiver | 1850.3904 | NON | 0 | 956.5749 | 965.2041 | NON | 0 | 1515.6192 | 1713.9153 | NON | 0 | 206.8992 | -31.985 | NON | 0 | -7.1385 | -169.7818 | NON | 0 | 0 | 3 | 8.6292 | 1358.995
| 2015-03-27 | 2015 | 3 | hiver | 1627.2065 | NON | 0 | 850.5618 | 921.5742 | NON | 0 | 1434.6322 | 1633.3678 | NON | 0 | 150.942 | -136.5849 | NON | 0 | -47.942 | -199.9871 | NON | 0 | 0 | 3 | 71.0124 | 1310.7279
| 2015-03-28 | 2015 | 3 | hiver | 1331.0201 | NON | 0 | 799.5447 | 863.6731 | NON | 0 | 1296.0915 | 1526.4734 | NON | 0 | 18.1601 | -275.3991 | NON | 0 | -84.8248 | -240.0725 | NON | 0 | 0 | 3 | 64.1284 | 1087.6403
| 2015-03-29 | 2015 | 3 | hiver | 1367.4507 | NON | 0 | 771.9495 | 870.7949 | NON | 0 | 1263.6218 | 1539.6213 | NON | 0 | -37.5749 | -258.3251 | NON | 0 | -133.6731 | -235.142 | NON | 0 | 0 | 3 | 98.8453 | 1022.5805
| 2015-03-30 | 2015 | 3 | hiver | 1444.2598 | NON | 0 | 783.6421 | 885.8102 | NON | 0 | 1281.0274 | 1567.3419 | NON | 0 | 56.7576 | -222.3268 | NON | 0 | -80.6798 | -224.7468 | NON | 0 | 0 | 3 | 102.1681 | 1218.8124
| 2015-03-31 | 2015 | 3 | hiver | 1446.1498 | OUI | 55.1219 | 941.3015 | 886.1797 | NON | 0 | 1314.2708 | 1568.024 | NON | 0 | -7.6967 | -221.4411 | NON | 0 | -127.5335 | -224.491 | OUI | 1 | 55.1219 | 3 | 0 | 1178.8114
| 2015-04-01 | 2015 | 4 | été | 1541.0224 | OUI | 22.0247 | 926.7509 | 904.7262 | NON | 0 | 1361.0083 | 1602.2637 | NON | 0 | -71.1317 | -176.977 | NON | 0 | -99.9602 | -211.6511 | OUI | 1 | 22.0247 | 4 | 0 | 1006.3445
| 2015-04-02 | 2015 | 4 | été | 1540.9116 | OUI | 19.2697 | 923.9742 | 904.7045 | NON | 0 | 1362.6386 | 1602.2237 | NON | 0 | -24.0829 | -177.0289 | NON | 0 | -114.1651 | -211.6661 | OUI | 1 | 19.2697 | 4 | 0 | 1085.1152
| 2015-04-03 | 2015 | 4 | été | 1451.3998 | OUI | 5.6894 | 892.8954 | 887.206 | NON | 0 | 1423.9323 | 1569.9187 | NON | 0 | -147.2115 | -218.9805 | NON | 0 | -174.4984 | -223.7805 | OUI | 1 | 5.6894 | 4 | 0 | 959.7299
| 2015-04-04 | 2015 | 4 | été | 1416.4454 | OUI | 35.2215 | 915.5943 | 880.3728 | NON | 0 | 1550.8643 | 1557.3036 | OUI | -99.8044 | -335.1671 | -235.3627 | OUI | -33.0227 | -261.5338 | -228.5112 | OUI | 1 | 99.8044 | 4 | 0 | 713.7037
| 2015-04-05 | 2015 | 4 | été | 1451.0289 | OUI | 25.9796 | 913.1131 | 887.1335 | OUI | 29.6437 | 1599.4286 | 1569.7849 | OUI | -71.463 | -290.6174 | -219.1544 | OUI | -38.9548 | -262.7855 | -223.8307 | OUI | 1 | 71.463 | 4 | 0 | 752.286
| 2015-04-06 | 2015 | 4 | été | 1449.6033 | OUI | 30.6291 | 917.4839 | 886.8548 | NON | 0 | 1539.1641 | 1569.2704 | OUI | -34.6509 | -254.4734 | -219.8225 | OUI | -0.65851 | -224.6821 | -224.0236 | OUI | 1 | 34.6509 | 4 | 0 | 792.5514
| 2015-04-07 | 2015 | 4 | été | 1448.4655 | OUI | 19.6201 | 906.2524 | 886.6323 | NON | 0 | 1454.1101 | 1568.8597 | NON | 0 | -61.6574 | -220.3558 | NON | 0 | -82.4016 | -224.1776 | OUI | 1 | 19.6201 | 4 | 0 | 1047.0307
| 2015-04-08 | 2015 | 4 | été | 1322.7786 | OUI | 25.6094 | 887.6713 | 862.062 | NON | 0 | 1403.2077 | 1523.499 | NON | 0 | -114.0082 | -279.2617 | NON | 0 | -140.4476 | -241.1879 | OUI | 1 | 25.6094 | 4 | 0 | 868.4252
| 2015-04-09 | 2015 | 4 | été | 1161.2823 | NON | 0 | 832.3694 | 848.287 | NON | 0 | 1332.4923 | 1448.7372 | NON | 0 | -214.8578 | -339.9935 | NON | 0 | -141.4178 | -263.1833 | NON | 0 | 0 | 4 | 15.9176 | 749.0569
| 2015-04-10 | 2015 | 4 | été | 1021.5493 | NON | 0 | 689.3857 | 838.6419 | NON | 0 | 1234.6373 | 1381.9451 | NON | 0 | -246.3731 | -390.6301 | NON | 0 | -187.9107 | -282.2323 | NON | 0 | 0 | 4 | 94.3216 | 785.2027
| 2015-04-11 | 2015 | 4 | été | 1006.2778 | NON | 0 | 763.5807 | 837.5878 | NON | 0 | 1256.5636 | 1374.6453 | NON | 0 | -340.9828 | -396.1642 | NON | 0 | -231.3049 | -284.3142 | NON | 0 | 0 | 4 | 53.0093 | 675.3421
| 2015-04-12 | 2015 | 4 | été | 939.542 | NON | 0 | 711.7049 | 832.9813 | NON | 0 | 1205.1305 | 1342.7457 | NON | 0 | -327.539 | -420.348 | NON | 0 | -217.8569 | -293.4119 | NON | 0 | 0 | 4 | 75.555 | 642.8207
| 2015-04-13 | 2015 | 4 | été | 975.7616 | NON | 0 | 543.8319 | 835.4814 | NON | 0 | 1051.942 | 1360.0586 | NON | 0 | -152.5659 | -407.2227 | NON | 0 | -65.5016 | -288.4743 | NON | 0 | 0 | 4 | 222.9726 | 771.6458
| 2015-04-14 | 2015 | 4 | été | 881.9223 | NON | 0 | 455.1404 | 829.0041 | NON | 0 | 967.4629 | 1315.2036 | NON | 0 | -175.4911 | -441.2283 | NON | 0 | -61.3248 | -301.2668 | NON | 0 | 0 | 4 | 239.9421 | 748.4969
| 2015-04-15 | 2015 | 4 | été | 822.3513 | NON | 0 | 496.2373 | 824.8922 | NON | 0 | 1012.9112 | 1286.7287 | NON | 0 | -255.1475 | -462.8158 | NON | 0 | -175.0188 | -309.3878 | NON | 0 | 0 | 4 | 134.3691 | 738.4604
| 2015-04-16 | 2015 | 4 | été | 815.2583 | NON | 0 | 540.7442 | 824.4026 | NON | 0 | 1046.3259 | 1283.3383 | NON | 0 | -261.7853 | -465.3861 | NON | 0 | -169.9387 | -310.3548 | NON | 0 | 0 | 4 | 140.4161 | 714.2708
| 2015-04-17 | 2015 | 4 | été | 878.6975 | NON | 0 | 648.2963 | 828.7815 | NON | 0 | 1103.7822 | 1313.6621 | NON | 0 | -297.5749 | -442.3969 | NON | 0 | -183.7806 | -301.7065 | NON | 0 | 0 | 4 | 117.9259 | 616.3189
| 2015-04-18 | 2015 | 4 | été | 867.2299 | NON | 0 | 719.9429 | 827.99 | NON | 0 | 1166.0194 | 1308.1807 | NON | 0 | -377.0476 | -446.5526 | NON | 0 | -302.01 | -303.2698 | NON | 0 | 0 | 4 | 1.2598 | 568.1812
| 2015-04-19 | 2015 | 4 | été | 906.4824 | NON | 0 | 715.7447 | 830.6994 | NON | 0 | 1196.0016 | 1326.9433 | NON | 0 | -357.1999 | -432.3282 | NON | 0 | -282.6431 | -297.9187 | NON | 0 | 0 | 4 | 15.2756 | 621.0609
| 2015-04-20 | 2015 | 4 | été | 947.1806 | NON | 0 | 602.3576 | 833.5086 | NON | 0 | 1124.0393 | 1346.3969 | NON | 0 | -226.9497 | -417.58 | NON | 0 | -196.2582 | -292.3706 | NON | 0 | 0 | 4 | 96.1124 | 749.2443
| 2015-04-21 | 2015 | 4 | été | 892.2525 | NON | 0 | 576.8069 | 829.7172 | NON | 0 | 1097.3836 | 1320.1414 | NON | 0 | -276.3789 | -437.4849 | NON | 0 | -207.1931 | -299.8586 | NON | 0 | 0 | 4 | 92.6655 | 717.8319
| 2015-04-22 | 2015 | 4 | été | 880.1785 | NON | 0 | 607.585 | 828.8838 | NON | 0 | 1129.2333 | 1314.3701 | NON | 0 | -351.8208 | -441.8602 | NON | 0 | -243.258 | -301.5046 | NON | 0 | 0 | 4 | 58.2466 | 650.3314
| 2015-04-23 | 2015 | 4 | été | 874.6538 | NON | 0 | 812.0963 | 828.5024 | NON | 0 | 1031.2717 | 1311.7293 | NON | 0 | -233.7723 | -443.8623 | NON | 0 | -132.1386 | -302.2577 | NON | 0 | 0 | 4 | 16.4061 | 767.1336
| 2015-04-24 | 2015 | 4 | été | 811.872 | NON | 0 | 598.088 | 824.1689 | NON | 0 | 1107.3785 | 1281.7197 | NON | 0 | -352.5507 | -466.6132 | NON | 0 | -214.3741 | -310.8164 | NON | 0 | 0 | 4 | 96.4423 | 644.6624
| 2015-04-25 | 2015 | 4 | été | 733.4086 | NON | 0 | 680.6223 | 818.753 | NON | 0 | 1192.3137 | 1244.2143 | NON | 0 | -528.9227 | -495.0469 | NON | 0 | -381.672 | -321.5129 | NON | 0 | 0 | 4 | 0 | 449.4587
| 2015-04-26 | 2015 | 4 | été | 766.3069 | NON | 0 | 680.8473 | 821.0238 | NON | 0 | 1241.58 | 1259.9396 | NON | 0 | -556.0975 | -483.1252 | NON | 0 | -366.8977 | -317.028 | NON | 0 | 0 | 4 | 0 | 424.9943
| 2015-04-27 | 2015 | 4 | été | 1024.0054 | NON | 0 | 694.8307 | 838.8114 | NON | 0 | 1257.8582 | 1383.1191 | NON | 0 | -350.0934 | -389.7401 | NON | 0 | -301.8735 | -281.8975 | NON | 0 | 0 | 4 | 0 | 684.0663
| 2015-04-28 | 2015 | 4 | été | 1120.3582 | NON | 0 | 685.0664 | 845.4622 | NON | 0 | 1402.3281 | 1429.1755 | NON | 0 | -385.0843 | -354.8236 | NON | 0 | -299.2769 | -268.7622 | NON | 0 | 0 | 4 | 0 | 673.3975
| 2015-04-29 | 2015 | 4 | été | 1084.7252 | NON | 0 | 696.0525 | 843.0026 | NON | 0 | 1328.7583 | 1412.143 | NON | 0 | -316.1084 | -367.7363 | NON | 0 | -234.6123 | -273.6199 | NON | 0 | 0 | 4 | 39.0076 | 707.7217
| 2015-04-30 | 2015 | 4 | été | 1062.2604 | NON | 0 | 691.7535 | 841.452 | NON | 0 | 1343.7814 | 1401.4049 | NON | 0 | -340.6985 | -375.8772 | NON | 0 | -281.0957 | -276.6824 | NON | 0 | 0 | 4 | 0 | 693.0048
| 2015-05-01 | 2015 | 5 | été | 969.7388 | NON | 0 | 828.6116 | 835.0657 | NON | 0 | 1267.8653 | 1357.1797 | NON | 0 | -393.6043 | -409.4053 | NON | 0 | -294.6552 | -289.2953 | NON | 0 | 0 | 5 | 0 | 632.1623
| 2015-05-02 | 2015 | 5 | été | 881.4911 | NON | 0 | 782.8432 | 828.9744 | NON | 0 | 1188.5345 | 1314.9975 | NON | 0 | -367.0668 | -441.3846 | NON | 0 | -242.9667 | -301.3256 | NON | 0 | 0 | 5 | 46.1312 | 616.0864
| 2015-05-03 | 2015 | 5 | été | 786.2774 | NON | 0 | 724.818 | 822.4022 | NON | 0 | 1103.0189 | 1269.4855 | NON | 0 | -374.9422 | -475.8883 | NON | 0 | -267.9957 | -314.3056 | NON | 0 | 0 | 5 | 46.3099 | 579.8462
| 2015-05-04 | 2015 | 5 | été | 811.5955 | NON | 0 | 799.0313 | 824.1498 | NON | 0 | 1208.7822 | 1281.5875 | NON | 0 | -418.4892 | -466.7135 | NON | 0 | -289.5961 | -310.8541 | NON | 0 | 0 | 5 | 21.2581 | 580.5288
| 2015-05-05 | 2015 | 5 | été | 826.3382 | NON | 0 | 827.5138 | 825.1674 | NON | 0 | 1232.0451 | 1288.6345 | NON | 0 | -444.6815 | -461.371 | NON | 0 | -262.9193 | -308.8443 | NON | 0 | 0 | 5 | 0 | 537.2926
| 2015-05-06 | 2015 | 5 | été | 898.7266 | NON | 0 | 820.8651 | 830.164 | NON | 0 | 1282.063 | 1323.236 | NON | 0 | -448.9559 | -435.1388 | NON | 0 | -312.3083 | -298.976 | NON | 0 | 0 | 5 | 0 | 604.1559
| 2015-05-07 | 2015 | 5 | été | 858.8998 | NON | 0 | 815.0318 | 827.415 | NON | 0 | 1308.6265 | 1304.1989 | NON | 0 | -462.8475 | -449.5712 | NON | 0 | -302.8842 | -304.4054 | NON | 0 | 0 | 5 | 0 | 590.5625
| 2015-05-08 | 2015 | 5 | été | 728.7567 | NON | 0 | 698.5056 | 818.4319 | NON | 0 | 1153.056 | 1241.9907 | NON | 0 | -465.8421 | -496.7327 | NON | 0 | -319.8847 | -322.1471 | NON | 0 | 0 | 5 | 2.2624 | 581.5202
| 2015-05-09 | 2015 | 5 | été | 677.9383 | NON | 0 | 598.3973 | 813.719 | NON | 0 | 1085.9691 | 1221.6813 | NON | 0 | -410.6636 | -520.016 | NON | 0 | -311.3862 | -336.8161 | NON | 0 | 0 | 5 | 25.4299 | 679.4882
| 2015-05-10 | 2015 | 5 | été | 640.5188 | NON | 0 | 652.5196 | 810.1241 | NON | 0 | 1083.1242 | 1207.1383 | NON | 0 | -466.9977 | -537.6636 | NON | 0 | -333.7577 | -348.4178 | NON | 0 | 0 | 5 | 14.6601 | 546.5464
| 2015-05-11 | 2015 | 5 | été | 698.7279 | NON | 0 | 692.8562 | 815.7162 | NON | 0 | 1116.5986 | 1229.7611 | NON | 0 | -434.2158 | -510.2113 | NON | 0 | -303.5228 | -330.3704 | NON | 0 | 0 | 5 | 26.8475 | 568.7237
| 2015-05-12 | 2015 | 5 | été | 712.7617 | NON | 0 | 732.7665 | 817.0644 | NON | 0 | 1224.2997 | 1235.2152 | NON | 0 | -506.9219 | -503.5928 | NON | 0 | -372.072 | -326.0193 | NON | 0 | 0 | 5 | 0 | 500.1507
| 2015-05-13 | 2015 | 5 | été | 686.2336 | NON | 0 | 718.4603 | 814.5159 | NON | 0 | 1125.952 | 1224.9052 | NON | 0 | -476.615 | -516.1038 | NON | 0 | -327.8232 | -334.2442 | NON | 0 | 0 | 5 | 6.421 | 513.0897
| 2015-05-14 | 2015 | 5 | été | 663.0708 | NON | 0 | 789.0853 | 812.2906 | NON | 0 | 1182.7649 | 1215.9031 | NON | 0 | -522.8312 | -527.0277 | OUI | -23.7557 | -365.1813 | -341.4256 | OUI | 1 | 23.7557 | 5 | 0 | 430.7398
| 2015-05-15 | 2015 | 5 | été | 775.0543 | NON | 0 | 815.0926 | 821.6276 | NON | 0 | 1233.4322 | 1264.1209 | NON | 0 | -503.7558 | -479.9553 | NON | 0 | -330.2834 | -315.8356 | NON | 0 | 0 | 5 | 0 | 484.6594
| 2015-05-16 | 2015 | 5 | été | 719.7407 | NON | 0 | 847.9653 | 817.7349 | NON | 0 | 1230.0313 | 1237.9276 | NON | 0 | -559.3183 | -500.3013 | NON | 0 | -374.278 | -323.8555 | NON | 0 | 0 | 5 | 0 | 384.2302
| 2015-05-17 | 2015 | 5 | été | 673.3648 | NON | 0 | 851.0423 | 813.2796 | NON | 0 | 1233.4414 | 1219.9038 | NON | 0 | -603.6115 | -522.1729 | NON | 0 | -385.2415 | -338.2341 | NON | 0 | 0 | 5 | 0 | 363.6825
| 2015-05-18 | 2015 | 5 | été | 778.7307 | NON | 0 | 635.238 | 821.8813 | NON | 0 | 1106.8307 | 1265.8782 | NON | 0 | -360.2199 | -478.623 | NON | 0 | -194.7248 | -315.3344 | NON | 0 | 0 | 5 | 118.4032 | 594.3588
| 2015-05-19 | 2015 | 5 | été | 869.8904 | NON | 0 | 653.3728 | 828.1736 | NON | 0 | 1125.8107 | 1309.4523 | NON | 0 | -331.8483 | -445.5885 | NON | 0 | -179.7401 | -302.9071 | NON | 0 | 0 | 5 | 113.7402 | 653.4725
| 2015-05-20 | 2015 | 5 | été | 918.0746 | NON | 0 | 451.4326 | 831.4995 | NON | 0 | 1100.7386 | 1332.4843 | NON | 0 | -257.0049 | -428.1274 | NON | 0 | -130.8762 | -296.3384 | NON | 0 | 0 | 5 | 165.4622 | 757.6194
| 2015-05-21 | 2015 | 5 | été | 866.0214 | NON | 0 | 420.6068 | 827.9066 | NON | 0 | 1049.0962 | 1307.603 | NON | 0 | -217.9307 | -446.9905 | NON | 0 | -149.1126 | -303.4345 | NON | 0 | 0 | 5 | 154.3219 | 782.3283
| 2015-05-22 | 2015 | 5 | été | 782.6636 | NON | 0 | 492.9121 | 822.1528 | NON | 0 | 1101.7974 | 1267.7581 | NON | 0 | -342.3111 | -477.1978 | NON | 0 | -204.4427 | -314.7982 | NON | 0 | 0 | 5 | 110.3555 | 675.6725
| 2015-05-23 | 2015 | 5 | été | 643.8869 | NON | 0 | 684.0467 | 810.4476 | NON | 0 | 1083.2271 | 1208.4473 | NON | 0 | -471.1734 | -536.0752 | NON | 0 | -313.8684 | -347.3735 | NON | 0 | 0 | 5 | 33.5051 | 496.6504
| 2015-05-24 | 2015 | 5 | été | 587.9654 | NON | 0 | 686.3061 | 805.0753 | NON | 0 | 1095.455 | 1186.7136 | NON | 0 | -522.9109 | -562.4486 | NON | 0 | -355.5311 | -364.7116 | NON | 0 | 0 | 5 | 9.1805 | 453.375
| 2015-05-25 | 2015 | 5 | été | 635.274 | NON | 0 | 641.2339 | 809.6202 | NON | 0 | 1072.1011 | 1205.0999 | NON | 0 | -455.6053 | -540.1372 | OUI | -1.7027 | -351.7466 | -350.0439 | OUI | 1 | 1.7027 | 5 | 0 | 560.0628
| 2015-05-26 | 2015 | 5 | été | 760.96 | NON | 0 | 639.6011 | 820.6547 | NON | 0 | 1127.105 | 1257.3838 | NON | 0 | -404.7155 | -485.0628 | NON | 0 | -293.2784 | -317.757 | NON | 0 | 0 | 5 | 24.4786 | 654.3182
| 2015-05-27 | 2015 | 5 | été | 751.1911 | NON | 0 | 637.9617 | 819.9804 | NON | 0 | 1099.7045 | 1252.7143 | NON | 0 | -382.8949 | -488.6029 | NON | 0 | -272.7939 | -319.0887 | NON | 0 | 0 | 5 | 46.2948 | 635.7661
| 2015-05-28 | 2015 | 5 | été | 726.3677 | NON | 0 | 642.7553 | 818.267 | NON | 0 | 1101.1641 | 1240.8488 | NON | 0 | -389.188 | -497.5984 | NON | 0 | -280.7028 | -322.4727 | NON | 0 | 0 | 5 | 41.7699 | 661.2467
| 2015-05-29 | 2015 | 5 | été | 718.482 | NON | 0 | 676.5688 | 817.614 | NON | 0 | 1121.9372 | 1237.4384 | NON | 0 | -441.3235 | -500.895 | NON | 0 | -283.3053 | -324.2458 | NON | 0 | 0 | 5 | 40.9405 | 600.5608
| 2015-05-30 | 2015 | 5 | été | 615.362 | NON | 0 | 715.0275 | 807.7073 | NON | 0 | 1125.4789 | 1197.3612 | NON | 0 | -541.4805 | -549.528 | NON | 0 | -357.6526 | -356.2175 | NON | 0 | 0 | 5 | 0 | 445.8294
| 2015-05-31 | 2015 | 5 | été | 616.1286 | NON | 0 | 725.1994 | 807.7809 | NON | 0 | 1150.1735 | 1197.6592 | NON | 0 | -578.2988 | -549.1664 | NON | 0 | -388.0309 | -355.9798 | NON | 0 | 0 | 5 | 0 | 421.123
| 2015-06-01 | 2015 | 6 | été | 721.7382 | NON | 0 | 585.1858 | 817.9268 | NON | 0 | 1048.4208 | 1238.7039 | NON | 0 | -380.4435 | -499.3593 | NON | 0 | -234.6156 | -323.2362 | NON | 0 | 0 | 6 | 88.6206 | 567.4318
| 2015-06-02 | 2015 | 6 | été | 702.5091 | NON | 0 | 538.7294 | 816.0795 | NON | 0 | 973.8155 | 1231.2306 | NON | 0 | -368.8427 | -508.428 | NON | 0 | -200.0825 | -329.1981 | NON | 0 | 0 | 6 | 129.1156 | 572.6454
| 2015-06-03 | 2015 | 6 | été | 673.1674 | NON | 0 | 580.4391 | 813.2606 | NON | 0 | 1012.0464 | 1219.8271 | NON | 0 | -387.5402 | -522.266 | NON | 0 | -208.7685 | -338.2953 | NON | 0 | 0 | 6 | 129.5268 | 555.6927
| 2015-06-04 | 2015 | 6 | été | 637.0209 | NON | 0 | 545.08 | 809.788 | NON | 0 | 1027.4563 | 1205.7789 | NON | 0 | -445.3883 | -539.3133 | NON | 0 | -218.8629 | -349.5023 | NON | 0 | 0 | 6 | 93.925 | 486.4235
| 2015-06-05 | 2015 | 6 | été | 603.2802 | NON | 0 | 705.9813 | 806.5466 | NON | 0 | 1158.429 | 1192.6657 | NON | 0 | -621.7535 | -555.226 | NON | 0 | -386.9651 | -359.9634 | NON | 0 | 0 | 6 | 0 | 391.4899
| 2015-06-06 | 2015 | 6 | été | 515.8017 | NON | 0 | 575.5296 | 798.1425 | NON | 0 | 1003.1013 | 1158.6675 | NON | 0 | -540.3173 | -596.4822 | NON | 0 | -322.2511 | -387.0855 | NON | 0 | 0 | 6 | 56.1649 | 464.1358
| 2015-06-07 | 2015 | 6 | été | 509.7634 | NON | 0 | 577.5695 | 797.5624 | NON | 0 | 1005.4737 | 1156.3207 | NON | 0 | -537.4785 | -599.3299 | NON | 0 | -331.5436 | -388.9577 | NON | 0 | 0 | 6 | 57.414 | 461.2859
| 2015-06-08 | 2015 | 6 | été | 626.7301 | NON | 0 | 509.0521 | 808.7994 | NON | 0 | 993.0218 | 1201.7794 | NON | 0 | -414.2266 | -544.1666 | NON | 0 | -268.8321 | -352.6928 | NON | 0 | 0 | 6 | 83.8607 | 586.9064
| 2015-06-09 | 2015 | 6 | été | 653.5494 | NON | 0 | 487.9928 | 811.3759 | NON | 0 | 1001.7917 | 1212.2026 | NON | 0 | -413.173 | -531.5182 | NON | 0 | -268.826 | -344.3777 | NON | 0 | 0 | 6 | 75.5517 | 577.9508
| 2015-06-10 | 2015 | 6 | été | 643.1911 | NON | 0 | 497.0117 | 810.3808 | NON | 0 | 999.074 | 1208.1769 | NON | 0 | -424.1499 | -536.4033 | NON | 0 | -272.1363 | -347.5892 | NON | 0 | 0 | 6 | 75.4529 | 609.5621
| 2015-06-11 | 2015 | 6 | été | 617.9444 | NON | 0 | 499.0216 | 807.9554 | NON | 0 | 1058.0851 | 1198.3649 | NON | 0 | -485.1292 | -548.3101 | NON | 0 | -306.2052 | -355.4168 | NON | 0 | 0 | 6 | 49.2116 | 543.6777
| 2015-06-12 | 2015 | 6 | été | 596.9616 | NON | 0 | 497.0516 | 805.9395 | NON | 0 | 1037.7946 | 1190.21 | NON | 0 | -489.0602 | -558.2059 | NON | 0 | -293.8858 | -361.9224 | NON | 0 | 0 | 6 | 68.0366 | 529.9717
| 2015-06-13 | 2015 | 6 | été | 512.8092 | NON | 0 | 500.0483 | 797.855 | NON | 0 | 954.3433 | 1157.5045 | NON | 0 | -491.4267 | -597.8935 | NON | 0 | -293.5359 | -388.0133 | NON | 0 | 0 | 6 | 94.4774 | 535.4125
| 2015-06-14 | 2015 | 6 | été | 507.7369 | NON | 0 | 497.4727 | 797.3677 | NON | 0 | 943.3103 | 1155.5331 | NON | 0 | -481.4996 | -600.2856 | NON | 0 | -283.8379 | -389.5859 | NON | 0 | 0 | 6 | 105.7481 | 540.1792
| 2015-06-15 | 2015 | 6 | été | 620.3909 | NON | 0 | 516.4618 | 808.1904 | NON | 0 | 1002.6309 | 1199.3157 | NON | 0 | -430.3833 | -547.1562 | NON | 0 | -273.572 | -354.6583 | NON | 0 | 0 | 6 | 81.0862 | 629.4835
| 2015-06-16 | 2015 | 6 | été | 640.5073 | NON | 0 | 522.4017 | 810.123 | NON | 0 | 1029.2836 | 1207.1338 | NON | 0 | -461.6397 | -537.6691 | NON | 0 | -285.1652 | -348.4213 | NON | 0 | 0 | 6 | 63.2562 | 596.3972
| 2015-06-17 | 2015 | 6 | été | 640.4201 | NON | 0 | 604.0761 | 810.1146 | NON | 0 | 1019.6773 | 1207.0999 | NON | 0 | -457.8711 | -537.7102 | NON | 0 | -286.3618 | -348.4484 | NON | 0 | 0 | 6 | 62.0865 | 580.1511
| 2015-06-18 | 2015 | 6 | été | 643.9945 | NON | 0 | 586.3431 | 810.458 | NON | 0 | 1012.4978 | 1208.4891 | NON | 0 | -430.4991 | -536.0244 | NON | 0 | -246.7026 | -347.3401 | NON | 0 | 0 | 6 | 100.6375 | 622.1228
| 2015-06-19 | 2015 | 6 | été | 617.2243 | NON | 0 | 577.4998 | 807.8862 | NON | 0 | 948.6899 | 1198.085 | NON | 0 | -386.7341 | -548.6497 | NON | 0 | -221.9781 | -355.6401 | NON | 0 | 0 | 6 | 133.662 | 633.7587
| 2015-06-20 | 2015 | 6 | été | 529.0559 | NON | 0 | 575.5788 | 799.4158 | NON | 0 | 921.8934 | 1163.8187 | NON | 0 | -423.7848 | -590.2313 | NON | 0 | -239.2389 | -382.9761 | NON | 0 | 0 | 6 | 143.7373 | 567.5219
| 2015-06-21 | 2015 | 6 | été | 519.0781 | NON | 0 | 612.2971 | 798.4573 | NON | 0 | 956.9961 | 1159.9408 | NON | 0 | -480.4588 | -594.937 | NON | 0 | -289.0061 | -386.0697 | NON | 0 | 0 | 6 | 97.0636 | 506.4862
| 2015-06-22 | 2015 | 6 | été | 640.0826 | NON | 0 | 686.0479 | 810.0822 | NON | 0 | 1066.7581 | 1206.9688 | NON | 0 | -483.8323 | -537.8694 | NON | 0 | -240.5487 | -348.553 | NON | 0 | 0 | 6 | 54.0371 | 529.2255
| 2015-06-23 | 2015 | 6 | été | 656.5229 | NON | 0 | 689.9955 | 811.6616 | NON | 0 | 1087.4815 | 1213.3582 | NON | 0 | -501.7553 | -530.1158 | NON | 0 | -303.6153 | -343.4558 | NON | 0 | 0 | 6 | 28.3606 | 513.7461
| 2015-06-24 | 2015 | 6 | été | 637.5977 | NON | 0 | 678.8673 | 809.8434 | NON | 0 | 1047.2676 | 1206.003 | NON | 0 | -475.3588 | -539.0413 | NON | 0 | -308.0024 | -349.3234 | NON | 0 | 0 | 6 | 41.321 | 537.9938
| 2015-06-25 | 2015 | 6 | été | 611.9403 | NON | 0 | 676.9288 | 807.3785 | NON | 0 | 1107.1992 | 1196.0314 | NON | 0 | -555.4011 | -551.1417 | NON | 0 | -325.8502 | -357.2783 | NON | 0 | 0 | 6 | 0 | 439.4649
| 2015-06-26 | 2015 | 6 | été | 582.2674 | NON | 0 | 683.0678 | 804.5279 | NON | 0 | 1074.3644 | 1184.4991 | NON | 0 | -554.8484 | -565.1359 | NON | 0 | -315.1578 | -366.4782 | NON | 0 | 0 | 6 | 10.2875 | 453.4359
| 2015-06-27 | 2015 | 6 | été | 495.1749 | NON | 0 | 671.8588 | 796.1609 | NON | 0 | 1022.844 | 1150.6509 | NON | 0 | -577.3271 | -606.2101 | NON | 0 | -340.4247 | -393.4807 | NON | 0 | 0 | 6 | 28.883 | 370.3558
| 2015-06-28 | 2015 | 6 | été | 478.6961 | NON | 0 | 668.8377 | 794.5778 | NON | 0 | 1012.9707 | 1144.2465 | NON | 0 | -574.6113 | -613.9818 | NON | 0 | -330.6502 | -398.5899 | NON | 0 | 0 | 6 | 39.3704 | 369.1701
| 2015-06-29 | 2015 | 6 | été | 577.7382 | NON | 0 | 676.6357 | 804.0928 | NON | 0 | 1048.4945 | 1182.7389 | NON | 0 | -465.8587 | -567.2719 | NON | 0 | -294.9676 | -367.8825 | NON | 0 | 0 | 6 | 72.9149 | 538.4725
| 2015-06-30 | 2015 | 6 | été | 568.9178 | NON | 0 | 680.7023 | 803.2454 | NON | 0 | 1058.2345 | 1179.3108 | NON | 0 | -537.8627 | -571.4318 | NON | 0 | -311.5604 | -370.6172 | NON | 0 | 0 | 6 | 33.5691 | 475.7972
| 2015-07-01 | 2015 | 7 | été | 559.4714 | NON | 0 | 849.1084 | 802.3379 | NON | 0 | 1101.7052 | 1175.6395 | NON | 0 | -594.0226 | -575.8869 | NON | 0 | -337.9804 | -373.546 | NON | 0 | 0 | 7 | 0 | 459.4611
| 2015-07-02 | 2015 | 7 | été | 574.2399 | NON | 0 | 891.4341 | 803.7567 | NON | 0 | 1167.3876 | 1181.3793 | NON | 0 | -636.7577 | -568.9218 | NON | 0 | -348.346 | -368.9671 | NON | 0 | 0 | 7 | 0 | 409.9819
| 2015-07-03 | 2015 | 7 | été | 536.035 | NON | 0 | 875.8345 | 800.0863 | NON | 0 | 1129.8194 | 1166.5311 | NON | 0 | -648.3224 | -586.9398 | NON | 0 | -378.4294 | -380.8123 | NON | 0 | 0 | 7 | 0 | 392.5027
| 2015-07-04 | 2015 | 7 | été | 459.5324 | NON | 0 | 724.2842 | 792.7367 | NON | 0 | 1083.8012 | 1136.7986 | NON | 0 | -681.618 | -623.0197 | NON | 0 | -380.4489 | -404.5314 | NON | 0 | 0 | 7 | 0 | 341.3167
| 2015-07-05 | 2015 | 7 | été | 455.5286 | NON | 0 | 758.8044 | 792.3521 | NON | 0 | 1098.511 | 1135.2426 | OUI | -77.2746 | -702.1825 | -624.9079 | NON | 0 | -395.3117 | -405.7728 | OUI | 1 | 77.2746 | 7 | 0 | 282.5171
| 2015-07-06 | 2015 | 7 | été | 554.5489 | NON | 0 | 728.2096 | 801.865 | NON | 0 | 1093.9067 | 1173.7264 | OUI | -21.1235 | -599.3319 | -578.2084 | NON | 0 | -330.5127 | -375.0722 | OUI | 1 | 21.1235 | 7 | 0 | 425.6721
| 2015-07-07 | 2015 | 7 | été | 570.9872 | NON | 0 | 726.5973 | 803.4442 | NON | 0 | 1101.966 | 1180.1151 | NON | 0 | -600.4218 | -570.4558 | NON | 0 | -332.0113 | -369.9756 | NON | 0 | 0 | 7 | 0 | 434.0141
| 2015-07-08 | 2015 | 7 | été | 594.1496 | NON | 0 | 763.943 | 805.6694 | NON | 0 | 1143.3504 | 1189.1171 | NON | 0 | -634.449 | -559.5321 | NON | 0 | -340.2402 | -362.7942 | NON | 0 | 0 | 7 | 0 | 403.9786
| 2015-07-09 | 2015 | 7 | été | 602.7203 | NON | 0 | 774.4643 | 806.4928 | NON | 0 | 1166.8792 | 1192.4481 | NON | 0 | -641.3904 | -555.49 | NON | 0 | -355.1705 | -360.1369 | NON | 0 | 0 | 7 | 0 | 392.7614
| 2015-07-10 | 2015 | 7 | été | 559.8653 | NON | 0 | 789.2938 | 802.3757 | NON | 0 | 1157.508 | 1175.7926 | NON | 0 | -666.7614 | -575.7011 | NON | 0 | -365.0094 | -373.4239 | NON | 0 | 0 | 7 | 0 | 355.2242
| 2015-07-11 | 2015 | 7 | été | 470.7047 | NON | 0 | 762.7541 | 793.8101 | NON | 0 | 1107.6208 | 1141.1407 | NON | 0 | -692.5626 | -617.7506 | NON | 0 | -388.9408 | -401.0676 | NON | 0 | 0 | 7 | 0 | 297.5434
| 2015-07-12 | 2015 | 7 | été | 454.2125 | NON | 0 | 755.5256 | 792.2257 | NON | 0 | 1091.3232 | 1134.7311 | OUI | -57.8503 | -683.3789 | -625.5286 | NON | 0 | -381.9263 | -406.1808 | OUI | 1 | 57.8503 | 7 | 0 | 294.3961
| 2015-07-13 | 2015 | 7 | été | 509.5449 | NON | 0 | 723.341 | 797.5414 | NON | 0 | 1123.7348 | 1156.2358 | OUI | -51.9636 | -651.3966 | -599.433 | NON | 0 | -368.7096 | -389.0254 | OUI | 1 | 51.9636 | 7 | 0 | 404.3799
| 2015-07-14 | 2015 | 7 | été | 490.2978 | NON | 0 | 737.0389 | 795.6924 | NON | 0 | 1095.522 | 1148.7555 | OUI | -55.6247 | -664.1349 | -608.5102 | OUI | -5.3395 | -400.3324 | -394.9928 | OUI | 1 | 55.6247 | 7 | 0 | 335.5944
| 2015-07-15 | 2015 | 7 | été | 569.6691 | NON | 0 | 705.3505 | 803.3176 | NON | 0 | 1107.8245 | 1179.6028 | OUI | -39.4005 | -610.478 | -571.0774 | NON | 0 | -365.743 | -370.3842 | OUI | 1 | 39.4005 | 7 | 0 | 457.5816
| 2015-07-16 | 2015 | 7 | été | 562.9985 | NON | 0 | 671.7699 | 802.6767 | NON | 0 | 1067.5448 | 1177.0104 | OUI | -8.1974 | -582.4208 | -574.2234 | NON | 0 | -341.6208 | -372.4524 | OUI | 1 | 8.1974 | 7 | 0 | 479.8121
| 2015-07-17 | 2015 | 7 | été | 543.1689 | NON | 0 | 760.3808 | 800.7717 | NON | 0 | 1166.9112 | 1169.3036 | OUI | -110.0651 | -693.6405 | -583.5754 | OUI | -20.6688 | -399.2692 | -378.6005 | OUI | 1 | 110.0651 | 7 | 0 | 307.4426
| 2015-07-18 | 2015 | 7 | été | 460.8562 | NON | 0 | 763.3893 | 792.8639 | NON | 0 | 1125.0858 | 1137.3131 | OUI | -84.4927 | -706.888 | -622.3953 | NON | 0 | -401.4995 | -404.121 | OUI | 1 | 84.4927 | 7 | 0 | 269.4923
| 2015-07-19 | 2015 | 7 | été | 451.7965 | NON | 0 | 750.9378 | 791.9936 | NON | 0 | 1118.2798 | 1133.7921 | OUI | -92.2181 | -718.8862 | -626.668 | OUI | -10.2937 | -417.2236 | -406.9299 | OUI | 1 | 92.2181 | 7 | 0 | 267.6027
| 2015-07-20 | 2015 | 7 | été | 548.6977 | NON | 0 | 725.3975 | 801.3028 | NON | 0 | 1104.5964 | 1171.4524 | OUI | -42.5189 | -623.4868 | -580.9679 | NON | 0 | -354.6575 | -376.8863 | OUI | 1 | 42.5189 | 7 | 0 | 398.8907
| 2015-07-21 | 2015 | 7 | été | 551.8984 | NON | 0 | 690.7116 | 801.6103 | NON | 0 | 1051.1933 | 1172.6963 | NON | 0 | -575.5901 | -579.4584 | NON | 0 | -353.8996 | -375.8939 | NON | 0 | 0 | 7 | 3.8682 | 455.9098
| 2015-07-22 | 2015 | 7 | été | 563.5345 | NON | 0 | 732.1068 | 802.7282 | NON | 0 | 1087.8202 | 1177.2187 | NON | 0 | -590.688 | -573.9706 | NON | 0 | -339.2786 | -372.2862 | NON | 0 | 0 | 7 | 0 | 432.2533
| 2015-07-23 | 2015 | 7 | été | 567.2929 | NON | 0 | 734.5455 | 803.0893 | NON | 0 | 1070.1115 | 1178.6793 | NON | 0 | -571.7463 | -572.1981 | NON | 0 | -309.2349 | -371.121 | NON | 0 | 0 | 7 | 0.45181 | 422.5654
| 2015-07-24 | 2015 | 7 | été | 532.0575 | NON | 0 | 722.1029 | 799.7042 | NON | 0 | 1053.688 | 1164.9852 | NON | 0 | -578.9701 | -588.8157 | NON | 0 | -288.2675 | -382.0455 | NON | 0 | 0 | 7 | 9.8456 | 401.9002
| 2015-07-25 | 2015 | 7 | été | 467.3582 | NON | 0 | 717.8433 | 793.4886 | NON | 0 | 1034.7756 | 1139.8401 | NON | 0 | -613.0078 | -619.3289 | NON | 0 | -319.8807 | -402.1051 | NON | 0 | 0 | 7 | 6.3211 | 358.32
| 2015-07-26 | 2015 | 7 | été | 464.4722 | NON | 0 | 714.6117 | 793.2113 | NON | 0 | 1029.7102 | 1138.7184 | NON | 0 | -603.1906 | -620.69 | NON | 0 | -319.9655 | -402.9999 | NON | 0 | 0 | 7 | 17.4994 | 363.1152
| 2015-07-27 | 2015 | 7 | été | 555.2906 | NON | 0 | 746.9404 | 801.9362 | NON | 0 | 1065.992 | 1174.0147 | NON | 0 | -588.3413 | -577.8586 | NON | 0 | -303.6406 | -374.8422 | NON | 0 | 0 | 7 | 0 | 387.5057
| 2015-07-28 | 2015 | 7 | été | 578.8567 | NON | 0 | 733.1717 | 804.2002 | NON | 0 | 1070.9379 | 1183.1736 | NON | 0 | -569.8693 | -566.7444 | NON | 0 | -280.5197 | -367.5357 | NON | 0 | 0 | 7 | 0 | 436.5399
| 2015-07-29 | 2015 | 7 | été | 579.3241 | NON | 0 | 733.2453 | 804.2451 | NON | 0 | 1080.1733 | 1183.3552 | NON | 0 | -557.7522 | -566.524 | NON | 0 | -316.9557 | -367.3908 | NON | 0 | 0 | 7 | 8.7718 | 450.2503
| 2015-07-30 | 2015 | 7 | été | 577.7368 | NON | 0 | 742.0333 | 804.0926 | NON | 0 | 1083.8855 | 1182.7383 | NON | 0 | -566.9462 | -567.2726 | NON | 0 | -303.9102 | -367.8829 | NON | 0 | 0 | 7 | 0.32638 | 438.7305
| 2015-07-31 | 2015 | 7 | été | 533.6367 | NON | 0 | 703.5642 | 799.8559 | NON | 0 | 1066.8609 | 1165.599 | NON | 0 | -579.2779 | -588.0709 | NON | 0 | -300.4672 | -381.5559 | NON | 0 | 0 | 7 | 8.793 | 446.3669
| 2015-08-01 | 2015 | 8 | été | 446.244 | NON | 0 | 703.6048 | 791.4601 | NON | 0 | 1092.2023 | 1131.6341 | NON | 0 | -676.4365 | -629.2867 | NON | 0 | -401.3788 | -408.6514 | NON | 0 | 0 | 8 | 0 | 378.5541
| 2015-08-02 | 2015 | 8 | été | 418.6487 | NON | 0 | 719.0775 | 788.809 | NON | 0 | 1107.1633 | 1120.9093 | NON | 0 | -689.4897 | -642.3011 | NON | 0 | -413.7475 | -417.2072 | NON | 0 | 0 | 8 | 0 | 364.7862
| 2015-08-03 | 2015 | 8 | été | 469.7378 | NON | 0 | 759.0943 | 793.7172 | NON | 0 | 1135.1298 | 1140.7649 | NON | 0 | -642.5746 | -618.2066 | NON | 0 | -373.7234 | -401.3673 | NON | 0 | 0 | 8 | 0 | 381.8412
| 2015-08-04 | 2015 | 8 | été | 485.0358 | NON | 0 | 677.577 | 795.1868 | NON | 0 | 1052.9781 | 1146.7104 | NON | 0 | -566.5948 | -610.9919 | NON | 0 | -330.693 | -396.6243 | NON | 0 | 0 | 8 | 44.3971 | 460.7647
| 2015-08-05 | 2015 | 8 | été | 475.0561 | NON | 0 | 609.9318 | 794.2281 | NON | 0 | 1060.2527 | 1142.8318 | NON | 0 | -572.2386 | -615.6984 | NON | 0 | -326.0046 | -399.7184 | NON | 0 | 0 | 8 | 43.4598 | 533.3405
| 2015-08-06 | 2015 | 8 | été | 465.2918 | NON | 0 | 733.7335 | 793.29 | NON | 0 | 1113.5612 | 1139.037 | NON | 0 | -644.2836 | -620.3034 | NON | 0 | -369.5856 | -402.7458 | NON | 0 | 0 | 8 | 0 | 386.3888
| 2015-08-07 | 2015 | 8 | été | 452.6157 | NON | 0 | 462.3872 | 792.0723 | NON | 0 | 888.6434 | 1134.1105 | NON | 0 | -546.3606 | -626.2817 | NON | 0 | -302.431 | -406.6759 | NON | 0 | 0 | 8 | 79.921 | 538.7935
| 2015-08-08 | 2015 | 8 | été | 399.8293 | NON | 0 | 565.8892 | 787.0011 | NON | 0 | 994.5133 | 1113.5952 | NON | 0 | -639.9608 | -651.1766 | NON | 0 | -373.6229 | -423.042 | NON | 0 | 0 | 8 | 11.2158 | 412.9803
| 2015-08-09 | 2015 | 8 | été | 399.8802 | NON | 0 | 604.1126 | 787.006 | NON | 0 | 985.7978 | 1113.615 | NON | 0 | -639.0016 | -651.1526 | NON | 0 | -375.126 | -423.0262 | NON | 0 | 0 | 8 | 12.151 | 388.1248
| 2015-08-10 | 2015 | 8 | été | 459.2342 | NON | 0 | 574.4585 | 792.7081 | NON | 0 | 1009.411 | 1136.6827 | NON | 0 | -604.5274 | -623.1603 | NON | 0 | -353.5816 | -404.6239 | NON | 0 | 0 | 8 | 18.6329 | 429.6931
| 2015-08-11 | 2015 | 8 | été | 453.5114 | NON | 0 | 575.9208 | 792.1583 | NON | 0 | 999.9282 | 1134.4586 | NON | 0 | -582.2845 | -625.8592 | NON | 0 | -328.5168 | -406.3982 | NON | 0 | 0 | 8 | 43.5748 | 454.1818
| 2015-08-12 | 2015 | 8 | été | 443.3828 | NON | 0 | 611.162 | 791.1852 | NON | 0 | 1043.1061 | 1130.5221 | NON | 0 | -596.8158 | -630.6361 | NON | 0 | -361.3352 | -409.5385 | NON | 0 | 0 | 8 | 33.8203 | 465.4919
| 2015-08-13 | 2015 | 8 | été | 447.1301 | NON | 0 | 606.0043 | 791.5452 | NON | 0 | 1021.9864 | 1131.9785 | NON | 0 | -603.6532 | -628.8688 | NON | 0 | -345.4431 | -408.3767 | NON | 0 | 0 | 8 | 25.2156 | 448.4725
| 2015-08-14 | 2015 | 8 | été | 452.1379 | NON | 0 | 606.7111 | 792.0263 | NON | 0 | 1064.5516 | 1133.9248 | OUI | -13.7169 | -640.224 | -626.507 | NON | 0 | -386.7806 | -406.8241 | OUI | 1 | 13.7169 | 8 | 0 | 384.0281
| 2015-08-15 | 2015 | 8 | été | 411.734 | NON | 0 | 605.4827 | 788.1448 | NON | 0 | 1056.2311 | 1118.222 | NON | 0 | -645.5218 | -645.5621 | NON | 0 | -381.9994 | -419.351 | NON | 0 | 0 | 8 | 0.040348 | 407.7826
| 2015-08-16 | 2015 | 8 | été | 413.7571 | NON | 0 | 607.5968 | 788.3391 | NON | 0 | 1049.8263 | 1119.0082 | OUI | -2.4887 | -647.0967 | -644.608 | NON | 0 | -390.8676 | -418.7238 | OUI | 1 | 2.4887 | 8 | 0 | 411.1715
| 2015-08-17 | 2015 | 8 | été | 483.3772 | NON | 0 | 618.9466 | 795.0275 | NON | 0 | 1076.4595 | 1146.0658 | NON | 0 | -584.9806 | -611.7741 | NON | 0 | -369.4043 | -397.1385 | NON | 0 | 0 | 8 | 26.7935 | 522.6279
| 2015-08-18 | 2015 | 8 | été | 503.7552 | NON | 0 | 571.2248 | 796.9852 | NON | 0 | 1012.3319 | 1153.9856 | NON | 0 | -554.2965 | -602.1635 | NON | 0 | -340.1146 | -390.8204 | NON | 0 | 0 | 8 | 47.867 | 572.0696
| 2015-08-19 | 2015 | 8 | été | 509.1013 | NON | 0 | 624.1379 | 797.4988 | NON | 0 | 1071.0918 | 1156.0634 | NON | 0 | -571.6879 | -599.6422 | NON | 0 | -345.4787 | -389.1629 | NON | 0 | 0 | 8 | 27.9543 | 543.3643
| 2015-08-20 | 2015 | 8 | été | 504.0882 | NON | 0 | 611.8996 | 797.0172 | NON | 0 | 1092.4781 | 1154.1151 | NON | 0 | -605.2782 | -602.0064 | NON | 0 | -358.8263 | -390.7172 | NON | 0 | 0 | 8 | 0 | 477.7322
| 2015-08-21 | 2015 | 8 | été | 486.2769 | NON | 0 | 620.9273 | 795.3061 | NON | 0 | 1110.1694 | 1147.1928 | NON | 0 | -662.0746 | -610.4065 | NON | 0 | -377.2498 | -396.2395 | NON | 0 | 0 | 8 | 0 | 418.5964
| 2015-08-22 | 2015 | 8 | été | 423.1812 | NON | 0 | 570.5553 | 789.2445 | NON | 0 | 1036.6559 | 1122.6709 | NON | 0 | -633.78 | -640.1635 | NON | 0 | -380.4728 | -415.8019 | NON | 0 | 0 | 8 | 6.3834 | 501.4546
| 2015-08-23 | 2015 | 8 | été | 429.2834 | NON | 0 | 581.455 | 789.8307 | NON | 0 | 1055.1201 | 1125.0424 | NON | 0 | -641.0244 | -637.2856 | NON | 0 | -381.3598 | -413.91 | NON | 0 | 0 | 8 | 0 | 499.9557
| 2015-08-24 | 2015 | 8 | été | 548.0784 | NON | 0 | 552.3849 | 801.2433 | NON | 0 | 1128.8726 | 1171.2117 | NON | 0 | -610.5965 | -581.26 | NON | 0 | -367.5919 | -377.0783 | NON | 0 | 0 | 8 | 0 | 538.2136
| 2015-08-25 | 2015 | 8 | été | 577.8733 | NON | 0 | 556.2632 | 804.1057 | NON | 0 | 1145.5634 | 1182.7914 | NON | 0 | -598.4024 | -567.2082 | NON | 0 | -338.727 | -367.8406 | NON | 0 | 0 | 8 | 0 | 534.2106
| 2015-08-26 | 2015 | 8 | été | 573.2731 | NON | 0 | 512.29 | 803.6638 | NON | 0 | 1142.9647 | 1181.0035 | NON | 0 | -600.262 | -569.3778 | NON | 0 | -354.2259 | -369.2669 | NON | 0 | 0 | 8 | 0 | 555.0921
| 2015-08-27 | 2015 | 8 | été | 579.2223 | NON | 0 | 472.3423 | 804.2353 | NON | 0 | 1131.2839 | 1183.3157 | NON | 0 | -590.4239 | -566.572 | NON | 0 | -333.2397 | -367.4223 | NON | 0 | 0 | 8 | 0 | 570.5101
| 2015-08-28 | 2015 | 8 | été | 554.8745 | NON | 0 | 469.7137 | 801.8962 | NON | 0 | 1059.093 | 1173.853 | NON | 0 | -548.7757 | -578.0548 | NON | 0 | -319.2489 | -374.9712 | NON | 0 | 0 | 8 | 29.2791 | 615.187
| 2015-08-29 | 2015 | 8 | été | 461.6086 | NON | 0 | 719.4004 | 792.9362 | NON | 0 | 1150.8358 | 1137.6055 | NON | 0 | -707.6597 | -622.0405 | NON | 0 | -400.9463 | -403.8877 | NON | 0 | 0 | 8 | 0 | 412.6375
| 2015-08-30 | 2015 | 8 | été | 445.1106 | NON | 0 | 698.94 | 791.3512 | OUI | 4.454 | 1135.6476 | 1131.1936 | OUI | -78.8556 | -708.6769 | -629.8212 | NON | 0 | -385.2583 | -409.0028 | OUI | 1 | 78.8556 | 8 | 0 | 422.1243
| 2015-08-31 | 2015 | 8 | été | 552.0917 | NON | 0 | 668.6974 | 801.6289 | NON | 0 | 1036.095 | 1172.7714 | NON | 0 | -558.2441 | -579.3672 | NON | 0 | -365.0602 | -375.834 | NON | 0 | 0 | 8 | 10.7739 | 483.314
| 2015-09-01 | 2015 | 9 | été | 585.6575 | NON | 0 | 658.111 | 804.8536 | NON | 0 | 1045.2176 | 1185.8167 | NON | 0 | -534.1805 | -563.5371 | NON | 0 | -366.2521 | -365.4271 | NON | 0 | 0 | 9 | 0 | 497.2945
| 2015-09-02 | 2015 | 9 | été | 605.6311 | NON | 0 | 572.683 | 806.7724 | NON | 0 | 1030.1914 | 1193.5793 | NON | 0 | -513.1576 | -554.1172 | NON | 0 | -349.0282 | -359.2345 | NON | 0 | 0 | 9 | 10.2062 | 604.2252
| 2015-09-03 | 2015 | 9 | été | 621.658 | NON | 0 | 571.016 | 808.3121 | NON | 0 | 1035.8025 | 1199.8081 | NON | 0 | -487.9953 | -546.5587 | NON | 0 | -320.7423 | -354.2654 | NON | 0 | 0 | 9 | 33.5231 | 639.888
| 2015-09-04 | 2015 | 9 | été | 609.1338 | NON | 0 | 614.6728 | 807.1089 | NON | 0 | 1072.2339 | 1194.9407 | NON | 0 | -510.7412 | -552.4653 | NON | 0 | -344.727 | -358.1485 | NON | 0 | 0 | 9 | 13.4215 | 602.1099
| 2015-09-05 | 2015 | 9 | été | 517.2082 | NON | 0 | 630.6018 | 798.2776 | NON | 0 | 1040.7532 | 1159.2141 | NON | 0 | -555.2586 | -595.8188 | NON | 0 | -375.6776 | -386.6494 | NON | 0 | 0 | 9 | 10.9718 | 514.0213
| 2015-09-06 | 2015 | 9 | été | 531.2652 | NON | 0 | 629.0438 | 799.6281 | NON | 0 | 1039.8276 | 1164.6773 | NON | 0 | -549.2575 | -589.1894 | NON | 0 | -371.8626 | -382.2911 | NON | 0 | 0 | 9 | 10.4285 | 521.8286
| 2015-09-07 | 2015 | 9 | été | 659.5051 | NON | 0 | 357.0212 | 811.9481 | NON | 0 | 814.603 | 1214.5173 | NON | 0 | -187.6574 | -528.7094 | NON | 0 | -84.3829 | -342.5312 | NON | 0 | 0 | 9 | 258.1483 | 819.8355
| 2015-09-08 | 2015 | 9 | été | 667.5384 | NON | 0 | 318.7431 | 812.7198 | NON | 0 | 782.553 | 1217.6394 | NON | 0 | -160.2534 | -524.9208 | NON | 0 | -86.8931 | -340.0405 | NON | 0 | 0 | 9 | 253.1474 | 841.8698
| 2015-09-09 | 2015 | 9 | été | 655.9216 | NON | 0 | 332.8936 | 811.6038 | NON | 0 | 786.981 | 1213.1246 | NON | 0 | -117.8978 | -530.3994 | NON | 0 | -61.1585 | -343.6422 | NON | 0 | 0 | 9 | 282.4837 | 857.1243
| 2015-09-10 | 2015 | 9 | été | 652.4904 | NON | 0 | 414.5287 | 811.2742 | NON | 0 | 878.9285 | 1211.791 | NON | 0 | -260.8732 | -532.0176 | NON | 0 | -123.7901 | -344.706 | NON | 0 | 0 | 9 | 220.9159 | 773.4502
| 2015-09-11 | 2015 | 9 | été | 621.6311 | NON | 0 | 548.3926 | 808.3095 | NON | 0 | 1008.7665 | 1199.7977 | NON | 0 | -418.14 | -546.5714 | NON | 0 | -216.4268 | -354.2738 | NON | 0 | 0 | 9 | 128.4314 | 658.0283
| 2015-09-12 | 2015 | 9 | été | 537.1597 | NON | 0 | 572.1598 | 800.1944 | NON | 0 | 966.4144 | 1166.9682 | NON | 0 | -485.1548 | -586.4094 | NON | 0 | -255.1595 | -380.4636 | NON | 0 | 0 | 9 | 101.2546 | 519.4168
| 2015-09-13 | 2015 | 9 | été | 543.092 | NON | 0 | 597.354 | 800.7643 | NON | 0 | 997.399 | 1169.2737 | NON | 0 | -512.299 | -583.6116 | NON | 0 | -268.6817 | -378.6243 | NON | 0 | 0 | 9 | 71.3127 | 511.0451
| 2015-09-14 | 2015 | 9 | été | 670.9451 | NON | 0 | 676.2211 | 813.0471 | NON | 0 | 1000.6052 | 1218.9634 | NON | 0 | -389.1213 | -523.3141 | NON | 0 | -270.7997 | -338.9843 | NON | 0 | 0 | 9 | 68.1846 | 641.3819
| 2015-09-15 | 2015 | 9 | été | 699.5194 | NON | 0 | 721.4968 | 815.7923 | NON | 0 | 1001.4437 | 1230.0687 | NON | 0 | -354.0991 | -509.838 | NON | 0 | -264.1523 | -330.125 | NON | 0 | 0 | 9 | 65.9727 | 672.3077
| 2015-09-16 | 2015 | 9 | été | 679.4696 | NON | 0 | 898.7557 | 813.8661 | NON | 0 | 920.992 | 1222.2764 | NON | 0 | -256.423 | -519.2938 | NON | 0 | -169.4221 | -336.3413 | NON | 0 | 0 | 9 | 0 | 783.9675
| 2015-09-17 | 2015 | 9 | été | 703.4221 | NON | 0 | 657.9915 | 816.1672 | NON | 0 | 990.7882 | 1231.5854 | NON | 0 | -327.6592 | -507.9975 | NON | 0 | -226.9003 | -328.915 | NON | 0 | 0 | 9 | 102.0147 | 678.3104
| 2015-09-18 | 2015 | 9 | été | 693.6588 | NON | 0 | 671.9109 | 815.2292 | NON | 0 | 983.6217 | 1227.791 | NON | 0 | -334.6569 | -512.602 | NON | 0 | -240.2318 | -331.942 | NON | 0 | 0 | 9 | 91.7102 | 648.2576
| 2015-09-19 | 2015 | 9 | été | 596.3923 | NON | 0 | 705.4998 | 805.8849 | NON | 0 | 1022.2396 | 1189.9887 | NON | 0 | -454.2412 | -558.4744 | NON | 0 | -288.113 | -362.0989 | NON | 0 | 0 | 9 | 73.9859 | 541.1079
| 2015-09-20 | 2015 | 9 | été | 585.7429 | NON | 0 | 708.7167 | 804.8618 | NON | 0 | 1024.0886 | 1185.8498 | NON | 0 | -449.3661 | -563.4968 | NON | 0 | -292.1887 | -365.4007 | NON | 0 | 0 | 9 | 73.2119 | 544.9576
| 2015-09-21 | 2015 | 9 | été | 722.7664 | NON | 0 | 585.3996 | 818.0184 | NON | 0 | 1016.1185 | 1239.1274 | NON | 0 | -345.3885 | -498.9034 | NON | 0 | -238.9951 | -322.9637 | NON | 0 | 0 | 9 | 83.9686 | 696.2368
| 2015-09-22 | 2015 | 9 | été | 788.1938 | NON | 0 | 571.8645 | 822.5345 | NON | 0 | 1017.649 | 1270.4015 | NON | 0 | -280.6385 | -475.1938 | NON | 0 | -203.2489 | -314.0443 | NON | 0 | 0 | 9 | 110.7955 | 755.2506
| 2015-09-23 | 2015 | 9 | été | 821.7328 | NON | 0 | 549.1387 | 824.8495 | NON | 0 | 992.3009 | 1286.4331 | NON | 0 | -223.5729 | -463.0399 | NON | 0 | -169.0048 | -309.4721 | NON | 0 | 0 | 9 | 140.4673 | 819.5541
| 2015-09-24 | 2015 | 9 | été | 819.0979 | NON | 0 | 394.3256 | 824.6677 | NON | 0 | 887.8992 | 1285.1736 | NON | 0 | -110.2836 | -463.9947 | NON | 0 | -127.1042 | -309.8314 | NON | 0 | 0 | 9 | 182.7272 | 1010.2827
| 2015-09-25 | 2015 | 9 | été | 787.0312 | NON | 0 | 557.7994 | 822.4543 | NON | 0 | 1000.1898 | 1269.8458 | NON | 0 | -229.4336 | -475.6151 | NON | 0 | -169.4795 | -314.2028 | NON | 0 | 0 | 9 | 144.7233 | 833.4325
| 2015-09-26 | 2015 | 9 | été | 705.5755 | NON | 0 | 643.2446 | 816.3741 | NON | 0 | 1088.1229 | 1232.4224 | NON | 0 | -465.5064 | -506.9818 | NON | 0 | -275.4612 | -328.2473 | NON | 0 | 0 | 9 | 41.4754 | 642.1037
| 2015-09-27 | 2015 | 9 | été | 687.0872 | NON | 0 | 633.3175 | 814.5979 | NON | 0 | 1118.2146 | 1225.237 | NON | 0 | -475.9261 | -515.7012 | NON | 0 | -295.391 | -333.9795 | NON | 0 | 0 | 9 | 38.5885 | 634.4337
| 2015-09-28 | 2015 | 9 | été | 828.6553 | NON | 0 | 609.5415 | 825.3274 | NON | 0 | 1137.1889 | 1289.742 | NON | 0 | -361.8407 | -460.5313 | NON | 0 | -226.9893 | -308.5284 | NON | 0 | 0 | 9 | 81.5392 | 812.9371
| 2015-09-29 | 2015 | 9 | été | 870.452 | NON | 0 | 595.7844 | 828.2124 | NON | 0 | 1138.8687 | 1309.7208 | NON | 0 | -364.6597 | -445.3849 | NON | 0 | -203.4183 | -302.8305 | NON | 0 | 0 | 9 | 80.7252 | 750.201
| 2015-09-30 | 2015 | 9 | été | 880.3496 | NON | 0 | 600.9411 | 828.8956 | NON | 0 | 1161.8916 | 1314.4518 | NON | 0 | -365.6129 | -441.7983 | NON | 0 | -241.7215 | -301.4813 | NON | 0 | 0 | 9 | 59.7597 | 795.6673
| 2015-10-01 | 2015 | 10 | été | 938.2054 | NON | 0 | 667.9595 | 832.8891 | NON | 0 | 1180.6388 | 1342.1068 | NON | 0 | -349.577 | -420.8324 | NON | 0 | -228.7646 | -293.5941 | NON | 0 | 0 | 10 | 64.8294 | 754.8154
| 2015-10-02 | 2015 | 10 | été | 905.4922 | NON | 0 | 618.6368 | 830.631 | NON | 0 | 1134.385 | 1326.4699 | NON | 0 | -335.5413 | -432.687 | NON | 0 | -230.5576 | -298.0537 | NON | 0 | 0 | 10 | 67.4961 | 760.6227
| 2015-10-03 | 2015 | 10 | été | 796.6601 | NON | 0 | 667.9577 | 823.1189 | NON | 0 | 1128.0643 | 1274.4484 | NON | 0 | -411.7523 | -472.1258 | NON | 0 | -265.9768 | -312.8902 | NON | 0 | 0 | 10 | 46.9134 | 601.9044
| 2015-10-04 | 2015 | 10 | été | 790.4233 | NON | 0 | 667.4746 | 822.6884 | NON | 0 | 1129.9156 | 1271.4672 | NON | 0 | -434.7668 | -474.3859 | NON | 0 | -254.0929 | -313.7404 | NON | 0 | 0 | 10 | 39.6191 | 566.3538
| 2015-10-05 | 2015 | 10 | été | 857.7979 | NON | 0 | 644.2671 | 827.3389 | NON | 0 | 1117.1604 | 1303.6722 | NON | 0 | -352.7618 | -449.9706 | NON | 0 | -214.6958 | -304.5556 | NON | 0 | 0 | 10 | 89.8597 | 698.0542
| 2015-10-06 | 2015 | 10 | été | 835.3913 | NON | 0 | 631.0533 | 825.7923 | NON | 0 | 1099.1893 | 1292.9618 | NON | 0 | -375.8319 | -458.0903 | NON | 0 | -229.2599 | -307.6102 | NON | 0 | 0 | 10 | 78.3502 | 681.0511
| 2015-10-07 | 2015 | 10 | été | 913.0248 | NON | 0 | 541.8874 | 831.151 | NON | 0 | 1065.3915 | 1330.0705 | NON | 0 | -259.2235 | -429.9574 | NON | 0 | -171.9102 | -297.0268 | NON | 0 | 0 | 10 | 125.1166 | 801.0972
| 2015-10-08 | 2015 | 10 | été | 976.7478 | NON | 0 | 436.6212 | 835.5495 | NON | 0 | 982.397 | 1360.53 | NON | 0 | -128.0317 | -406.8653 | NON | 0 | -111.4643 | -288.3398 | NON | 0 | 0 | 10 | 176.8756 | 974.3604
| 2015-10-09 | 2015 | 10 | été | 993.6147 | NON | 0 | 650.0152 | 836.7137 | NON | 0 | 1181.4056 | 1368.5923 | NON | 0 | -284.381 | -400.7531 | NON | 0 | -175.7469 | -286.0405 | NON | 0 | 0 | 10 | 110.2935 | 801.86
| 2015-10-10 | 2015 | 10 | été | 903.3376 | NON | 0 | 614.8565 | 830.4823 | NON | 0 | 1091.014 | 1325.4401 | NON | 0 | -312.3908 | -433.4678 | NON | 0 | -165.8066 | -298.3474 | NON | 0 | 0 | 10 | 121.077 | 715.5489
| 2015-10-11 | 2015 | 10 | été | 910.1808 | NON | 0 | 646.7203 | 830.9547 | NON | 0 | 1164.3 | 1328.7111 | NON | 0 | -367.0487 | -430.988 | NON | 0 | -207.594 | -297.4145 | NON | 0 | 0 | 10 | 63.9393 | 695.8449
| 2015-10-12 | 2015 | 10 | été | 1124.2484 | NON | 0 | 732.3179 | 845.7307 | NON | 0 | 1241.7762 | 1431.035 | NON | 0 | -266.8816 | -353.4139 | NON | 0 | -232.7005 | -268.2319 | NON | 0 | 0 | 10 | 35.5314 | 795.016
| 2015-10-13 | 2015 | 10 | été | 1293.1941 | NON | 0 | 725.1951 | 857.3922 | NON | 0 | 1265.6134 | 1511.7908 | NON | 0 | -155.0331 | -292.1911 | NON | 0 | -179.9089 | -245.2005 | NON | 0 | 0 | 10 | 65.2916 | 950.0396
| 2015-10-14 | 2015 | 10 | été | 1493.0599 | NON | 0 | 751.3447 | 895.3501 | NON | 0 | 1396.424 | 1584.954 | NON | 0 | -123.2525 | -199.4556 | NON | 0 | -161.4547 | -218.1423 | NON | 0 | 0 | 10 | 56.6875 | 1114.7148
| 2015-10-15 | 2015 | 10 | été | 1616.5602 | NON | 0 | 713.8074 | 919.493 | NON | 0 | 1352.1747 | 1629.5255 | NON | 0 | 107.9976 | -141.5746 | NON | 0 | -49.7176 | -201.4279 | NON | 0 | 0 | 10 | 151.7103 | 1334.3388
| 2015-10-16 | 2015 | 10 | été | 1565.8376 | NON | 0 | 739.0011 | 909.5773 | NON | 0 | 1347.8927 | 1611.2196 | NON | 0 | 72.5242 | -165.3468 | NON | 0 | -64.8161 | -208.2927 | NON | 0 | 0 | 10 | 143.4766 | 1270.4471
| 2015-10-17 | 2015 | 10 | été | 1308.7546 | NON | 0 | 691.6631 | 859.3205 | NON | 0 | 1297.3454 | 1518.4378 | NON | 0 | -72.1533 | -285.8343 | NON | 0 | -177.0889 | -243.0858 | NON | 0 | 0 | 10 | 65.997 | 1117.9959
| 2015-10-18 | 2015 | 10 | été | 1259.7398 | NON | 0 | 767.9205 | 855.083 | NON | 0 | 1312.4905 | 1495.7997 | NON | 0 | -151.8172 | -304.3143 | NON | 0 | -229.9358 | -249.7611 | NON | 0 | 0 | 10 | 19.8253 | 973.5912
| 2015-10-19 | 2015 | 10 | été | 1405.3118 | NON | 0 | 634.3821 | 878.1963 | NON | 0 | 1254.1725 | 1553.2855 | NON | 0 | -30.7804 | -240.5807 | NON | 0 | -134.3669 | -230.0179 | NON | 0 | 0 | 10 | 95.651 | 1212.6409
| 2015-10-20 | 2015 | 10 | été | 1405.3873 | NON | 0 | 706.7035 | 878.2111 | NON | 0 | 1329.8975 | 1553.3127 | NON | 0 | -59.2787 | -240.5453 | NON | 0 | -143.9267 | -230.0077 | NON | 0 | 0 | 10 | 86.081 | 1192.1136
| 2015-10-21 | 2015 | 10 | été | 1411.8891 | NON | 0 | 847.2532 | 879.4821 | NON | 0 | 1394.953 | 1555.6592 | NON | 0 | -102.1697 | -237.4981 | NON | 0 | -177.8504 | -229.1278 | NON | 0 | 0 | 10 | 32.2289 | 1053.4829
| 2015-10-22 | 2015 | 10 | été | 1321.2411 | NON | 0 | 731.304 | 861.7614 | NON | 0 | 1265.4492 | 1522.9442 | NON | 0 | -45.1778 | -279.9822 | NON | 0 | -156.0628 | -241.3959 | NON | 0 | 0 | 10 | 85.3331 | 1112.7631
| 2015-10-23 | 2015 | 10 | été | 1239.0199 | NON | 0 | 758.8425 | 853.6528 | NON | 0 | 1271.7704 | 1485.8956 | NON | 0 | -102.7442 | -311.8228 | NON | 0 | -170.9963 | -252.5857 | NON | 0 | 0 | 10 | 81.5894 | 1010.4336
| 2015-10-24 | 2015 | 10 | été | 1124.654 | NON | 0 | 855.0785 | 845.7587 | NON | 0 | 1323.6739 | 1431.2289 | NON | 0 | -288.9469 | -353.2669 | NON | 0 | -231.5819 | -268.1766 | NON | 0 | 0 | 10 | 0 | 766.1664
| 2015-10-25 | 2015 | 10 | été | 1076.8927 | NON | 0 | 823.9734 | 842.462 | NON | 0 | 1285.7772 | 1408.3991 | NON | 0 | -291.247 | -370.5747 | NON | 0 | -231.7228 | -274.6876 | NON | 0 | 0 | 10 | 18.4886 | 755.2053
| 2015-10-26 | 2015 | 10 | été | 1197.9819 | NON | 0 | 783.0819 | 850.8202 | NON | 0 | 1277.2519 | 1466.2795 | NON | 0 | -200.4706 | -326.6942 | NON | 0 | -254.2736 | -258.1802 | NON | 0 | 0 | 10 | 3.9066 | 899.3782
| 2015-10-27 | 2015 | 10 | été | 1136.9512 | NON | 0 | 665.1696 | 846.6075 | NON | 0 | 1158.1686 | 1437.107 | NON | 0 | -78.857 | -348.8106 | NON | 0 | -198.3401 | -266.5002 | NON | 0 | 0 | 10 | 68.16 | 994.8865
| 2015-10-28 | 2015 | 10 | été | 1215.575 | NON | 0 | 696.5137 | 852.0345 | NON | 0 | 1182.7617 | 1474.689 | NON | 0 | -102.355 | -320.3188 | NON | 0 | -189.9578 | -255.7818 | NON | 0 | 0 | 10 | 65.824 | 989.6634
| 2015-10-29 | 2015 | 10 | été | 1266.8858 | NON | 0 | 812.2244 | 855.5762 | NON | 0 | 1295.6756 | 1499.2155 | NON | 0 | -178.4222 | -301.7247 | NON | 0 | -225.0675 | -248.7869 | NON | 0 | 0 | 10 | 23.7194 | 908.4133
| 2015-10-30 | 2015 | 10 | été | 1239.9914 | NON | 0 | 830.3521 | 853.7199 | NON | 0 | 1349.142 | 1486.36 | NON | 0 | -248.8055 | -311.4707 | NON | 0 | -233.3353 | -252.4533 | NON | 0 | 0 | 10 | 19.118 | 862.1517
| 2015-10-31 | 2015 | 10 | été | 1121.2244 | NON | 0 | 787.5852 | 845.522 | NON | 0 | 1289.3439 | 1429.5896 | NON | 0 | -276.2284 | -354.5097 | NON | 0 | -186.2362 | -268.6441 | NON | 0 | 0 | 10 | 57.9368 | 816.7282
| 2015-11-01 | 2015 | 11 | hiver | 1160.5052 | NON | 0 | 677.0751 | 848.2333 | NON | 0 | 1199.9729 | 1448.3657 | NON | 0 | -196.2172 | -340.2751 | NON | 0 | -154.8193 | -263.2892 | NON | 0 | 0 | 11 | 108.4699 | 960.7798
| 2015-11-02 | 2015 | 11 | hiver | 1422.2413 | NON | 0 | 609.0554 | 881.5058 | NON | 0 | 1185.8786 | 1559.3954 | NON | 0 | 40.9179 | -232.6463 | NON | 0 | -75.4543 | -227.7267 | NON | 0 | 0 | 11 | 152.2725 | 1250.645
| 2015-11-03 | 2015 | 11 | hiver | 1351.7469 | NON | 0 | 622.092 | 867.7249 | NON | 0 | 1185.0018 | 1533.9538 | NON | 0 | 45.0107 | -265.6851 | NON | 0 | -115.7536 | -237.2673 | NON | 0 | 0 | 11 | 121.5137 | 1252.9659
| 2015-11-04 | 2015 | 11 | hiver | 1269.0296 | NON | 0 | 580.8976 | 855.7242 | NON | 0 | 1089.6281 | 1500.2402 | NON | 0 | 105.0014 | -300.9478 | NON | 0 | -78.4512 | -248.4947 | NON | 0 | 0 | 11 | 170.0435 | 1217.2198
| 2015-11-05 | 2015 | 11 | hiver | 1213.241 | NON | 0 | 476.4272 | 851.8734 | NON | 0 | 1027.8746 | 1473.5734 | NON | 0 | 114.5329 | -321.1646 | NON | 0 | -52.5143 | -256.1 | NON | 0 | 0 | 11 | 203.5857 | 1279.2096
| 2015-11-06 | 2015 | 11 | hiver | 1088.7892 | NON | 0 | 575.4314 | 843.2831 | NON | 0 | 1085.2342 | 1414.0856 | NON | 0 | -53.104 | -366.2636 | NON | 0 | -110.7338 | -273.0658 | NON | 0 | 0 | 11 | 162.332 | 1065.7762
| 2015-11-07 | 2015 | 11 | hiver | 921.5822 | NON | 0 | 618.6098 | 831.7417 | NON | 0 | 1080.4519 | 1334.1609 | NON | 0 | -212.7306 | -426.8563 | NON | 0 | -189.155 | -295.8602 | NON | 0 | 0 | 11 | 106.7052 | 824.858
| 2015-11-08 | 2015 | 11 | hiver | 923.1003 | NON | 0 | 557.4441 | 831.8464 | NON | 0 | 1030.2125 | 1334.8866 | NON | 0 | -164.7621 | -426.3062 | NON | 0 | -191.9471 | -295.6533 | NON | 0 | 0 | 11 | 103.7062 | 884.628
| 2015-11-09 | 2015 | 11 | hiver | 1103.1775 | NON | 0 | 530.0819 | 844.2763 | NON | 0 | 1089.5768 | 1420.9632 | NON | 0 | -96.7196 | -361.0496 | NON | 0 | -162.3654 | -271.1044 | NON | 0 | 0 | 11 | 108.739 | 1088.6483
| 2015-11-10 | 2015 | 11 | hiver | 1207.3193 | NON | 0 | 574.4302 | 851.4647 | NON | 0 | 1115.525 | 1470.7428 | NON | 0 | -60.4027 | -323.3105 | NON | 0 | -142.7842 | -256.9073 | NON | 0 | 0 | 11 | 114.1231 | 1088.0581
| 2015-11-11 | 2015 | 11 | hiver | 1184.6991 | NON | 0 | 632.1956 | 849.9033 | NON | 0 | 1132.7821 | 1459.9304 | NON | 0 | -108.909 | -331.5077 | NON | 0 | -155.8075 | -259.991 | NON | 0 | 0 | 11 | 104.1835 | 985.1724
| 2015-11-12 | 2015 | 11 | hiver | 1304.3675 | NON | 0 | 616.8962 | 858.4628 | NON | 0 | 1172.7114 | 1516.8545 | NON | 0 | -8.6829 | -287.8904 | NON | 0 | -92.8669 | -243.6796 | NON | 0 | 0 | 11 | 150.8127 | 1158.4024
| 2015-11-13 | 2015 | 11 | hiver | 1338.1523 | NON | 0 | 596.4266 | 865.0674 | NON | 0 | 1149.7328 | 1529.0474 | NON | 0 | 17.0803 | -272.0565 | NON | 0 | -135.7227 | -239.1072 | NON | 0 | 0 | 11 | 103.3845 | 1172.9052
| 2015-11-14 | 2015 | 11 | hiver | 1288.4235 | NON | 0 | 536.9935 | 857.0629 | NON | 0 | 1055.3158 | 1509.5105 | NON | 0 | 99.1621 | -293.9199 | NON | 0 | -100.0331 | -245.8508 | NON | 0 | 0 | 11 | 145.8177 | 1218.4524
| 2015-11-15 | 2015 | 11 | hiver | 1190.2684 | NON | 0 | 684.0968 | 850.2877 | NON | 0 | 1183.2823 | 1462.5925 | NON | 0 | -98.9021 | -329.4894 | NON | 0 | -176.5378 | -259.2317 | NON | 0 | 0 | 11 | 82.6939 | 994.552
| 2015-11-16 | 2015 | 11 | hiver | 1338.3209 | NON | 0 | 662.5716 | 865.1003 | NON | 0 | 1185.9822 | 1529.1083 | NON | 0 | 42.7037 | -271.9774 | NON | 0 | -95.2821 | -239.0844 | NON | 0 | 0 | 11 | 143.8023 | 1161.2463
| 2015-11-17 | 2015 | 11 | hiver | 1272.3797 | NON | 0 | 497.9417 | 855.9555 | NON | 0 | 1046.8031 | 1501.8415 | NON | 0 | 114.8004 | -299.7339 | NON | 0 | -59.2723 | -248.038 | NON | 0 | 0 | 11 | 188.7656 | 1282.7624
| 2015-11-18 | 2015 | 11 | hiver | 1236.882 | NON | 0 | 474.6605 | 853.5052 | NON | 0 | 1049.2204 | 1484.8737 | NON | 0 | 85.1582 | -312.5975 | NON | 0 | -97.5568 | -252.8772 | NON | 0 | 0 | 11 | 155.3204 | 1258.3306
| 2015-11-19 | 2015 | 11 | hiver | 1236.5641 | NON | 0 | 676.748 | 853.4833 | NON | 0 | 1244.0964 | 1484.7217 | NON | 0 | -121.1132 | -312.7128 | NON | 0 | -244.954 | -252.9205 | NON | 0 | 0 | 11 | 7.9665 | 1077.1409
| 2015-11-20 | 2015 | 11 | hiver | 1366.0126 | NON | 0 | 600.6732 | 870.5137 | NON | 0 | 1157.9696 | 1539.1023 | NON | 0 | 29.2662 | -258.9991 | NON | 0 | -169.0284 | -235.3366 | NON | 0 | 0 | 11 | 66.3082 | 1210.9835
| 2015-11-21 | 2015 | 11 | hiver | 1647.0069 | NON | 0 | 775.1154 | 925.445 | NON | 0 | 1329.4605 | 1640.5138 | NON | 0 | 87.8817 | -127.3051 | NON | 0 | -135.267 | -197.3073 | NON | 0 | 0 | 11 | 62.0403 | 1268.821
| 2015-11-22 | 2015 | 11 | hiver | 1803.6645 | NON | 0 | 699.8935 | 956.0698 | NON | 0 | 1349.048 | 1697.0519 | NON | 0 | 276.8581 | -53.884 | NON | 0 | 7.2333 | -176.1056 | NON | 0 | 0 | 11 | 183.3389 | 1564.5381
| 2015-11-23 | 2015 | 11 | hiver | 2141.3496 | NON | 0 | 688.1788 | 1020.4845 | NON | 0 | 1372.6442 | 1815.456 | NON | 0 | 504.888 | 106.5718 | NON | 0 | 110.0565 | -130.4233 | NON | 0 | 0 | 11 | 240.4798 | 1850.0999
| 2015-11-24 | 2015 | 11 | hiver | 2156.2471 | NON | 0 | 597.6722 | 1022.8208 | NON | 0 | 1344.0149 | 1819.5834 | NON | 0 | 544.2231 | 114.3438 | NON | 0 | 164.5514 | -128.4141 | NON | 0 | 0 | 11 | 292.9655 | 1954.0055
| 2015-11-25 | 2015 | 11 | hiver | 1943.9602 | NON | 0 | 607.4327 | 983.496 | NON | 0 | 1307.6409 | 1747.6849 | NON | 0 | 437.1209 | 11.8686 | NON | 0 | 84.8096 | -157.1182 | NON | 0 | 0 | 11 | 241.9278 | 1790.8443
| 2015-11-26 | 2015 | 11 | hiver | 1984.8413 | NON | 0 | 629.0107 | 991.4878 | NON | 0 | 1321.0956 | 1762.439 | NON | 0 | 439.0858 | 31.0284 | NON | 0 | 52.4167 | -151.5854 | NON | 0 | 0 | 11 | 204.0021 | 1785.6469
| 2015-11-27 | 2015 | 11 | hiver | 2031.1838 | NON | 0 | 658.9953 | 1000.5472 | NON | 0 | 1366.106 | 1779.1641 | NON | 0 | 409.4941 | 52.7478 | NON | 0 | 47.4836 | -145.3135 | NON | 0 | 0 | 11 | 192.7971 | 1795.1183
| 2015-11-28 | 2015 | 11 | hiver | 1808.5809 | NON | 0 | 672.9815 | 957.0308 | NON | 0 | 1221.9523 | 1698.8262 | NON | 0 | 333.1121 | -51.5799 | NON | 0 | 90.4119 | -175.4402 | NON | 0 | 0 | 11 | 265.8521 | 1591.0363
| 2015-11-29 | 2015 | 11 | hiver | 1616.8966 | NON | 0 | 729.6689 | 919.5587 | NON | 0 | 1238.1855 | 1629.6469 | NON | 0 | 161.5297 | -141.4169 | NON | 0 | 8.1991 | -201.3824 | NON | 0 | 0 | 11 | 189.8898 | 1372.7863
| 2015-11-30 | 2015 | 11 | hiver | 1673.1175 | NON | 0 | 607.8479 | 930.5493 | NON | 0 | 1194.2784 | 1649.9371 | NON | 0 | 347.5135 | -115.0678 | NON | 0 | 144.5534 | -193.7736 | NON | 0 | 0 | 11 | 322.7013 | 1634.9883
| 2015-12-01 | 2015 | 12 | hiver | 1643.0039 | NON | 0 | 516.2081 | 924.6624 | NON | 0 | 1133.1698 | 1639.0691 | NON | 0 | 339.6163 | -129.1811 | NON | 0 | 128.4715 | -197.8491 | NON | 0 | 0 | 12 | 326.3206 | 1679.9646
| 2015-12-02 | 2015 | 12 | hiver | 1746.3198 | NON | 0 | 586.8938 | 944.8595 | NON | 0 | 1192.9992 | 1676.356 | NON | 0 | 348.0862 | -80.7599 | NON | 0 | 179.1534 | -183.8665 | NON | 0 | 0 | 12 | 357.9657 | 1673.1842
| 2015-12-03 | 2015 | 12 | hiver | 1827.1307 | NON | 0 | 688.6162 | 960.6571 | NON | 0 | 1292.551 | 1705.5209 | NON | 0 | 329.1288 | -42.8861 | NON | 0 | 115.1997 | -172.9297 | NON | 0 | 0 | 12 | 272.041 | 1626.2759
| 2015-12-04 | 2015 | 12 | hiver | 1764.3839 | NON | 0 | 763.5581 | 948.3908 | NON | 0 | 1373.2346 | 1682.8754 | NON | 0 | 245.1232 | -72.2938 | NON | 0 | 38.2867 | -181.4217 | NON | 0 | 0 | 12 | 184.8327 | 1512.3951
| 2015-12-05 | 2015 | 12 | hiver | 1710.2246 | NON | 0 | 759.6105 | 937.8033 | NON | 0 | 1447.4193 | 1663.3292 | NON | 0 | 120.5498 | -97.6767 | NON | 0 | -63.4514 | -188.7516 | NON | 0 | 0 | 12 | 125.3002 | 1385.9036
| 2015-12-06 | 2015 | 12 | hiver | 1541.0808 | NON | 0 | 757.6196 | 904.7376 | NON | 0 | 1386.2424 | 1602.2848 | NON | 0 | 54.0328 | -176.9496 | NON | 0 | -140.7862 | -211.6432 | NON | 0 | 0 | 12 | 70.857 | 1256.8534
| 2015-12-07 | 2015 | 12 | hiver | 1650.9106 | NON | 0 | 711.3945 | 926.2081 | NON | 0 | 1327.9891 | 1641.9226 | NON | 0 | 228.5758 | -125.4755 | NON | 0 | 0.28871 | -196.779 | NON | 0 | 0 | 12 | 197.0677 | 1487.849
| 2015-12-08 | 2015 | 12 | hiver | 1704.4795 | NON | 0 | 779.7409 | 936.6802 | NON | 0 | 1415.0034 | 1661.2558 | NON | 0 | 202.3463 | -100.3693 | NON | 0 | -51.5581 | -189.5291 | NON | 0 | 0 | 12 | 137.9709 | 1483.4252
| 2015-12-09 | 2015 | 12 | hiver | 1850.7302 | NON | 0 | 712.1909 | 965.2706 | NON | 0 | 1409.5673 | 1714.0379 | NON | 0 | 207.9234 | -31.8257 | NON | 0 | -113.0249 | -169.7358 | NON | 0 | 0 | 12 | 56.7109 | 1564.8657
| 2015-12-10 | 2015 | 12 | hiver | 2066.9877 | NON | 0 | 751.7009 | 1007.5465 | NON | 0 | 1486.606 | 1792.0858 | NON | 0 | 300.9302 | 69.5281 | NON | 0 | -46.9456 | -140.4678 | NON | 0 | 0 | 12 | 93.5222 | 1706.8109
| 2015-12-11 | 2015 | 12 | hiver | 1877.7079 | NON | 0 | 757.2467 | 970.5444 | NON | 0 | 1450.0011 | 1723.7743 | NON | 0 | 302.2048 | -19.182 | NON | 0 | -32.7311 | -166.0846 | NON | 0 | 0 | 12 | 133.3535 | 1677.7236
| 2015-12-12 | 2015 | 12 | hiver | 1648.5444 | NON | 0 | 720.8424 | 925.7455 | NON | 0 | 1316.9388 | 1641.0687 | NON | 0 | 250.2735 | -126.5844 | NON | 0 | 22.4723 | -197.0993 | NON | 0 | 0 | 12 | 204.9031 | 1517.1546
| 2015-12-13 | 2015 | 12 | hiver | 1727.9556 | NON | 0 | 693.7914 | 941.2695 | NON | 0 | 1306.5627 | 1669.7283 | NON | 0 | 256.069 | -89.3667 | NON | 0 | 18.8725 | -186.3519 | NON | 0 | 0 | 12 | 205.2243 | 1537.3248
| 2015-12-14 | 2015 | 12 | hiver | 1893.6887 | NON | 0 | 697.6592 | 973.6685 | NON | 0 | 1394.3548 | 1729.5418 | NON | 0 | 334.9084 | -11.6922 | NON | 0 | 36.432 | -163.9218 | NON | 0 | 0 | 12 | 200.3538 | 1731.6599
| 2015-12-15 | 2015 | 12 | hiver | 1720.9539 | NON | 0 | 642.7614 | 939.9008 | NON | 0 | 1316.0506 | 1667.2014 | NON | 0 | 249.612 | -92.6482 | NON | 0 | -9.045 | -187.2995 | NON | 0 | 0 | 12 | 178.2544 | 1606.2382
| 2015-12-16 | 2015 | 12 | hiver | 1545.2962 | NON | 0 | 647.7403 | 905.5617 | NON | 0 | 1304.2161 | 1603.8062 | NON | 0 | 148.1358 | -174.9739 | NON | 0 | -90.9295 | -211.0727 | NON | 0 | 0 | 12 | 120.1432 | 1443.4965
| 2015-12-17 | 2015 | 12 | hiver | 1460.0727 | NON | 0 | 702.5495 | 888.9014 | NON | 0 | 1350.4746 | 1573.0488 | NON | 0 | 0.34393 | -214.9158 | NON | 0 | -131.2499 | -222.6067 | NON | 0 | 0 | 12 | 91.3568 | 1278.3729
| 2015-12-18 | 2015 | 12 | hiver | 1422.5319 | NON | 0 | 616.1318 | 881.5626 | NON | 0 | 1273.7553 | 1559.5002 | NON | 0 | 87.2832 | -232.5101 | NON | 0 | -50.3935 | -227.6874 | NON | 0 | 0 | 12 | 177.2939 | 1377.7637
| 2015-12-19 | 2015 | 12 | hiver | 1316.1422 | OUI | 25.1061 | 885.8707 | 860.7646 | NON | 0 | 1396.7342 | 1521.1039 | NON | 0 | -196.8605 | -282.372 | NON | 0 | -196.4523 | -242.086 | OUI | 1 | 25.1061 | 12 | 0 | 917.5266
| 2015-12-20 | 2015 | 12 | hiver | 1307.1262 | NON | 0 | 747.0271 | 859.0021 | NON | 0 | 1367.3037 | 1517.85 | NON | 0 | -162.2041 | -286.5975 | NON | 0 | -205.8781 | -243.3062 | NON | 0 | 0 | 12 | 37.4281 | 1000.1045
| 2015-12-21 | 2015 | 12 | hiver | 1453.2882 | NON | 0 | 698.1767 | 887.5751 | NON | 0 | 1344.0266 | 1570.6003 | NON | 0 | -18.5882 | -218.0955 | NON | 0 | -154.5423 | -223.5249 | NON | 0 | 0 | 12 | 68.9826 | 1230.2186
| 2015-12-22 | 2015 | 12 | hiver | 1425.3301 | NON | 0 | 751.336 | 882.1096 | NON | 0 | 1443.2817 | 1560.5101 | NON | 0 | -92.5673 | -231.1987 | NON | 0 | -131.5069 | -227.3087 | NON | 0 | 0 | 12 | 95.8018 | 1134.1057
| 2015-12-23 | 2015 | 12 | hiver | 1406.5625 | NON | 0 | 694.985 | 878.4408 | NON | 0 | 1360.6586 | 1553.7368 | NON | 0 | -18.5961 | -239.9945 | NON | 0 | -116.1689 | -229.8487 | NON | 0 | 0 | 12 | 113.6798 | 1273.772
| 2015-12-24 | 2015 | 12 | hiver | 1309.2974 | NON | 0 | 758.1062 | 859.4266 | NON | 0 | 1369.154 | 1518.6336 | NON | 0 | -74.7017 | -285.5799 | NON | 0 | -148.5563 | -243.0124 | NON | 0 | 0 | 12 | 94.4561 | 1144.9475
| 2015-12-25 | 2015 | 12 | hiver | 1241.4936 | NON | 0 | 702.5391 | 853.8235 | NON | 0 | 1249.2353 | 1487.0781 | NON | 0 | -89.7765 | -310.9264 | NON | 0 | -162.6746 | -252.2485 | NON | 0 | 0 | 12 | 89.5739 | 1073.8999
| 2015-12-26 | 2015 | 12 | hiver | 1314.2078 | NON | 0 | 702.6128 | 860.3865 | NON | 0 | 1251.7694 | 1520.4058 | NON | 0 | -107.3606 | -283.2785 | NON | 0 | -151.3594 | -242.3478 | NON | 0 | 0 | 12 | 90.9884 | 1071.4889
| 2015-12-27 | 2015 | 12 | hiver | 1393.4942 | NON | 0 | 724.5385 | 875.8861 | NON | 0 | 1281.2602 | 1549.0205 | NON | 0 | -52.9235 | -246.1193 | NON | 0 | -142.0078 | -231.6173 | NON | 0 | 0 | 12 | 89.6096 | 1139.2287
| 2015-12-28 | 2015 | 12 | hiver | 1511.7668 | NON | 0 | 675.0576 | 899.007 | NON | 0 | 1283.4722 | 1591.7053 | NON | 0 | 98.2013 | -190.6882 | NON | 0 | -33.8792 | -215.6105 | NON | 0 | 0 | 12 | 181.7313 | 1364.0172
| 2015-12-29 | 2015 | 12 | hiver | 1516.4075 | NON | 0 | 665.7437 | 899.9143 | NON | 0 | 1269.897 | 1593.3802 | NON | 0 | 126.1985 | -188.5133 | NON | 0 | -49.5561 | -214.9824 | NON | 0 | 0 | 12 | 165.4264 | 1357.0227
| 2015-12-30 | 2015 | 12 | hiver | 1543.4937 | NON | 0 | 765.7891 | 905.2093 | NON | 0 | 1414.2469 | 1603.1556 | NON | 0 | 13.3885 | -175.8188 | NON | 0 | -134.3171 | -211.3166 | NON | 0 | 0 | 12 | 76.9995 | 1282.0302
| 2015-12-31 | 2015 | 12 | hiver | 1494.0851 | NON | 0 | 681.6148 | 895.5505 | NON | 0 | 1343.2603 | 1585.324 | NON | 0 | 71.9765 | -198.9751 | NON | 0 | -127.5273 | -218.0035 | NON | 0 | 0 | 12 | 90.4762 | 1348.2209
| 2016-01-01 | 2016 | 1 | hiver | 1499.2096 | NON | 0 | 729.2735 | 896.5523 | NON | 0 | 1307.7671 | 1587.1734 | NON | 0 | 34.672 | -196.5734 | NON | 0 | -114.0641 | -217.31 | NON | 0 | 0 | 1 | 103.2459 | 1220.8197
| 2016-01-02 | 2016 | 1 | hiver | 1506.4051 | NON | 0 | 749.4162 | 897.9589 | NON | 0 | 1296.3975 | 1589.7703 | NON | 0 | 58.7408 | -193.2011 | NON | 0 | -98.313 | -216.3362 | NON | 0 | 0 | 1 | 118.0232 | 1214.8253
| 2016-01-03 | 2016 | 1 | hiver | 1628.4288 | NON | 0 | 823.5276 | 921.8131 | NON | 0 | 1374.6082 | 1633.8089 | NON | 0 | 39.323 | -136.0121 | NON | 0 | -121.469 | -199.8217 | NON | 0 | 0 | 1 | 78.3527 | 1192.6566
| 2016-01-04 | 2016 | 1 | hiver | 1797.4411 | NON | 0 | 726.9077 | 954.8532 | NON | 0 | 1369.1962 | 1694.8058 | NON | 0 | 277.6561 | -56.8008 | NON | 0 | -22.1809 | -176.9478 | NON | 0 | 0 | 1 | 154.7669 | 1547.5988
| 2016-01-05 | 2016 | 1 | hiver | 1845.4926 | NON | 0 | 732.0332 | 964.2467 | NON | 0 | 1331.1837 | 1712.1477 | NON | 0 | 326.63 | -34.2804 | NON | 0 | 4.4706 | -170.4446 | NON | 0 | 0 | 1 | 174.9152 | 1548.7325
| 2016-01-06 | 2016 | 1 | hiver | 1844.6678 | NON | 0 | 711.3699 | 964.0854 | NON | 0 | 1358.3978 | 1711.85 | NON | 0 | 367.3817 | -34.667 | NON | 0 | -19.691 | -170.5562 | NON | 0 | 0 | 1 | 150.8652 | 1645.9927
| 2016-01-07 | 2016 | 1 | hiver | 1840.2794 | NON | 0 | 623.6695 | 963.2275 | NON | 0 | 1279.4823 | 1710.2662 | NON | 0 | 365.2598 | -36.7237 | NON | 0 | 11.3742 | -171.1502 | NON | 0 | 0 | 1 | 182.5244 | 1651.8687
| 2016-01-08 | 2016 | 1 | hiver | 1806.7687 | NON | 0 | 590.4235 | 956.6766 | NON | 0 | 1281.485 | 1698.1722 | NON | 0 | 411.4364 | -52.4292 | NON | 0 | 49.8409 | -175.6854 | NON | 0 | 0 | 1 | 225.5263 | 1746.4669
| 2016-01-09 | 2016 | 1 | hiver | 1601.5796 | NON | 0 | 670.2694 | 916.5644 | NON | 0 | 1233.2721 | 1624.119 | NON | 0 | 217.2723 | -148.5955 | NON | 0 | 3.605 | -203.4554 | NON | 0 | 0 | 1 | 207.0604 | 1393.0343
| 2016-01-10 | 2016 | 1 | hiver | 1674.7098 | NON | 0 | 729.2384 | 930.8606 | NON | 0 | 1297.6758 | 1650.5118 | NON | 0 | 184.646 | -114.3215 | NON | 0 | -74.6936 | -193.5581 | NON | 0 | 0 | 1 | 118.8645 | 1370.4021
| 2016-01-11 | 2016 | 1 | hiver | 1874.2157 | NON | 0 | 692.2123 | 969.8617 | NON | 0 | 1385.3121 | 1722.5139 | NON | 0 | 314.7923 | -20.8187 | NON | 0 | -14.6369 | -166.5573 | NON | 0 | 0 | 1 | 151.9203 | 1638.5959
| 2016-01-12 | 2016 | 1 | hiver | 1997.5138 | NON | 0 | 738.0275 | 993.9651 | NON | 0 | 1419.2764 | 1767.0125 | NON | 0 | 368.3034 | 36.9676 | NON | 0 | 35.0293 | -149.8703 | NON | 0 | 0 | 1 | 184.8996 | 1679.344
| 2016-01-13 | 2016 | 1 | hiver | 2080.2335 | NON | 0 | 762.2722 | 1010.1359 | NON | 0 | 1429.6222 | 1796.8662 | NON | 0 | 486.97 | 75.736 | NON | 0 | 121.1157 | -138.6752 | NON | 0 | 0 | 1 | 247.8637 | 1781.8002
| 2016-01-14 | 2016 | 1 | hiver | 2149.2486 | NON | 0 | 803.1305 | 1021.7233 | NON | 0 | 1450.977 | 1817.6444 | NON | 0 | 452.2536 | 110.6927 | NON | 0 | 35.3604 | -129.358 | NON | 0 | 0 | 1 | 164.7184 | 1720.03
| 2016-01-15 | 2016 | 1 | hiver | 2268.9032 | NON | 0 | 881.4968 | 1040.4877 | NON | 0 | 1594.0194 | 1850.7949 | NON | 0 | 458.2892 | 173.1157 | NON | 0 | 44.1653 | -113.2206 | NON | 0 | 0 | 1 | 157.3859 | 1801.7796
| 2016-01-16 | 2016 | 1 | hiver | 2145.72 | NON | 0 | 830.7836 | 1021.1699 | NON | 0 | 1498.1643 | 1816.6668 | NON | 0 | 494.8379 | 108.8518 | NON | 0 | 57.0875 | -129.8339 | NON | 0 | 0 | 1 | 186.9214 | 1784.5897
| 2016-01-17 | 2016 | 1 | hiver | 2188.2991 | NON | 0 | 831.0154 | 1027.8472 | NON | 0 | 1531.4309 | 1828.4634 | NON | 0 | 481.4857 | 131.0651 | NON | 0 | 63.8681 | -124.0914 | NON | 0 | 0 | 1 | 187.9595 | 1804.9559
| 2016-01-18 | 2016 | 1 | hiver | 2529.0629 | NON | 0 | 727.8574 | 1081.2864 | NON | 0 | 1515.4675 | 1922.8726 | NON | 0 | 666.4513 | 308.8394 | NON | 0 | 183.9774 | -78.1337 | NON | 0 | 0 | 1 | 262.1111 | 2141.3904
| 2016-01-19 | 2016 | 1 | hiver | 2492.8863 | NON | 0 | 842.8962 | 1075.6131 | NON | 0 | 1596.0556 | 1912.8498 | NON | 0 | 614.9184 | 289.9663 | NON | 0 | 156.3438 | -83.0127 | NON | 0 | 0 | 1 | 232.7169 | 2054.9464
| 2016-01-20 | 2016 | 1 | hiver | 2500.615 | NON | 0 | 842.8236 | 1076.8251 | NON | 0 | 1610.411 | 1914.9911 | NON | 0 | 591.4999 | 293.9983 | NON | 0 | 93.0671 | -81.9704 | NON | 0 | 0 | 1 | 175.0375 | 2028.8461
| 2016-01-21 | 2016 | 1 | hiver | 2487.6977 | NON | 0 | 850.3352 | 1074.7994 | NON | 0 | 1642.5937 | 1911.4123 | NON | 0 | 635.5958 | 287.2595 | NON | 0 | 153.6893 | -83.7125 | NON | 0 | 0 | 1 | 224.4642 | 2084.4356
| 2016-01-22 | 2016 | 1 | hiver | 2241.2107 | NON | 0 | 721.2411 | 1036.1449 | NON | 0 | 1489.5866 | 1843.1227 | NON | 0 | 569.8633 | 158.6687 | NON | 0 | 107.1816 | -116.9554 | NON | 0 | 0 | 1 | 224.137 | 1969.2424
| 2016-01-23 | 2016 | 1 | hiver | 1851.4611 | NON | 0 | 749.0442 | 965.4135 | NON | 0 | 1355.4945 | 1714.3018 | NON | 0 | 366.6413 | -31.4831 | NON | 0 | -36.3923 | -169.6368 | NON | 0 | 0 | 1 | 133.2445 | 1608.5589
| 2016-01-24 | 2016 | 1 | hiver | 1742.8255 | NON | 0 | 786.3836 | 944.1764 | NON | 0 | 1350.6301 | 1675.0949 | NON | 0 | 214.4464 | -82.3976 | NON | 0 | -57.3721 | -184.3394 | NON | 0 | 0 | 1 | 126.9673 | 1403.8009
| 2016-01-25 | 2016 | 1 | hiver | 1774.7885 | NON | 0 | 712.2256 | 950.4248 | NON | 0 | 1342.2356 | 1686.6304 | NON | 0 | 282.2499 | -67.4174 | NON | 0 | -33.912 | -180.0136 | NON | 0 | 0 | 1 | 146.1016 | 1532.9972
| 2016-01-26 | 2016 | 1 | hiver | 1708.0008 | NON | 0 | 646.1386 | 937.3686 | NON | 0 | 1289.0937 | 1662.5266 | NON | 0 | 292.5523 | -98.7189 | NON | 0 | -25.6824 | -189.0525 | NON | 0 | 0 | 1 | 163.3701 | 1550.093
| 2016-01-27 | 2016 | 1 | hiver | 1670.2899 | NON | 0 | 689.359 | 929.9965 | NON | 0 | 1299.1302 | 1648.9166 | NON | 0 | 222.4982 | -116.393 | NON | 0 | -82.4119 | -194.1563 | NON | 0 | 0 | 1 | 111.7444 | 1437.0459
| 2016-01-28 | 2016 | 1 | hiver | 1755.0042 | NON | 0 | 670.6818 | 946.5572 | NON | 0 | 1299.0916 | 1679.4902 | NON | 0 | 298.8399 | -76.6898 | NON | 0 | -68.8727 | -182.6912 | NON | 0 | 0 | 1 | 113.8184 | 1535.3593
| 2016-01-29 | 2016 | 1 | hiver | 1777.2259 | NON | 0 | 713.9453 | 950.9013 | NON | 0 | 1352.7928 | 1687.5101 | NON | 0 | 236.1006 | -66.2751 | NON | 0 | -85.1846 | -179.6837 | NON | 0 | 0 | 1 | 94.4991 | 1478.6857
| 2016-01-30 | 2016 | 1 | hiver | 1638.356 | NON | 0 | 576.3783 | 923.7538 | NON | 0 | 1207.9739 | 1637.3917 | NON | 0 | 237.0772 | -131.3594 | NON | 0 | -40.9104 | -198.4781 | NON | 0 | 0 | 1 | 157.5677 | 1472.9804
| 2016-01-31 | 2016 | 1 | hiver | 1483.3951 | NON | 0 | 572.3825 | 893.4607 | NON | 0 | 1194.691 | 1581.4659 | NON | 0 | 145.5686 | -203.9853 | NON | 0 | -94.1387 | -219.4503 | NON | 0 | 0 | 1 | 125.3116 | 1370.2792
| 2016-02-01 | 2016 | 2 | hiver | 1530.1932 | NON | 0 | 822.1815 | 902.6092 | NON | 0 | 1370.548 | 1598.3554 | NON | 0 | 95.0665 | -182.0523 | NON | 0 | -89.8849 | -213.1167 | NON | 0 | 0 | 2 | 80.4277 | 1253.7895
| 2016-02-02 | 2016 | 2 | hiver | 1613.1486 | NON | 0 | 729.5198 | 918.826 | NON | 0 | 1349.4255 | 1628.2942 | NON | 0 | 156.6662 | -143.1735 | NON | 0 | -84.0607 | -201.8897 | NON | 0 | 0 | 2 | 117.8289 | 1390.4821
| 2016-02-03 | 2016 | 2 | hiver | 1892.1961 | NON | 0 | 686.9966 | 973.3767 | NON | 0 | 1333.5514 | 1729.0031 | NON | 0 | 355.3596 | -12.3918 | NON | 0 | 10.1574 | -164.1238 | NON | 0 | 0 | 2 | 174.2812 | 1635.2234
| 2016-02-04 | 2016 | 2 | hiver | 1881.0755 | NON | 0 | 711.8875 | 971.2027 | NON | 0 | 1360.5509 | 1724.9896 | NON | 0 | 382.6347 | -17.6037 | NON | 0 | 33.1341 | -165.6289 | NON | 0 | 0 | 2 | 198.763 | 1661.8398
| 2016-02-05 | 2016 | 2 | hiver | 1679.1758 | NON | 0 | 722.4876 | 931.7336 | NON | 0 | 1309.1177 | 1652.1236 | NON | 0 | 280.6321 | -112.2284 | NON | 0 | -11.4478 | -192.9537 | NON | 0 | 0 | 2 | 181.5058 | 1495.4503
| 2016-02-06 | 2016 | 2 | hiver | 1481.7702 | NON | 0 | 729.7942 | 893.143 | NON | 0 | 1318.5389 | 1580.8795 | NON | 0 | 41.8389 | -204.7468 | NON | 0 | -164.168 | -219.6702 | NON | 0 | 0 | 2 | 55.5022 | 1227.1404
| 2016-02-07 | 2016 | 2 | hiver | 1601.4696 | NON | 0 | 794.2842 | 916.5429 | NON | 0 | 1355.0505 | 1624.0792 | NON | 0 | 65.7206 | -148.6471 | NON | 0 | -156.7095 | -203.4703 | NON | 0 | 0 | 2 | 46.7607 | 1217.898
| 2016-02-08 | 2016 | 2 | hiver | 1747.1532 | NON | 0 | 746.1032 | 945.0224 | NON | 0 | 1325.7379 | 1676.6568 | NON | 0 | 291.6456 | -80.3693 | NON | 0 | -13.0392 | -183.7537 | NON | 0 | 0 | 2 | 170.7145 | 1474.7992
| 2016-02-09 | 2016 | 2 | hiver | 1883.6923 | NON | 0 | 670.6341 | 971.7143 | NON | 0 | 1332.2371 | 1725.9341 | NON | 0 | 327.4241 | -16.3773 | NON | 0 | -18.0101 | -165.2747 | NON | 0 | 0 | 2 | 147.2646 | 1612.7207
| 2016-02-10 | 2016 | 2 | hiver | 2022.0942 | NON | 0 | 730.5673 | 998.7703 | NON | 0 | 1431.0864 | 1775.8836 | NON | 0 | 435.9756 | 48.4877 | NON | 0 | 46.7041 | -146.5436 | NON | 0 | 0 | 2 | 193.2478 | 1756.8034
| 2016-02-11 | 2016 | 2 | hiver | 2012.6406 | NON | 0 | 824.6727 | 996.9222 | NON | 0 | 1475.6437 | 1772.4718 | NON | 0 | 403.4317 | 44.0571 | NON | 0 | 32.1758 | -147.8231 | NON | 0 | 0 | 2 | 172.2495 | 1662.9933
| 2016-02-12 | 2016 | 2 | hiver | 1974.562 | NON | 0 | 910.8227 | 989.4783 | NON | 0 | 1559.3847 | 1758.7292 | NON | 0 | 228.4954 | 26.2108 | NON | 0 | -65.3129 | -152.9766 | NON | 0 | 0 | 2 | 78.6556 | 1485.2594
| 2016-02-13 | 2016 | 2 | hiver | 1711.0894 | NON | 0 | 862.0635 | 937.9724 | NON | 0 | 1474.5716 | 1663.6413 | NON | 0 | 87.7479 | -97.2714 | NON | 0 | -160.8324 | -188.6345 | NON | 0 | 0 | 2 | 27.8021 | 1308.4675
| 2016-02-14 | 2016 | 2 | hiver | 1775.6673 | NON | 0 | 787.1248 | 950.5966 | NON | 0 | 1388.0777 | 1686.9476 | NON | 0 | 183.8621 | -67.0056 | NON | 0 | -80.6865 | -179.8947 | NON | 0 | 0 | 2 | 99.2081 | 1390.2418
| 2016-02-15 | 2016 | 2 | hiver | 2149.3062 | NON | 0 | 805.2578 | 1021.7323 | NON | 0 | 1500.9275 | 1817.6604 | NON | 0 | 420.304 | 110.7228 | NON | 0 | 32.1184 | -129.3502 | NON | 0 | 0 | 2 | 161.4687 | 1718.2974
| 2016-02-16 | 2016 | 2 | hiver | 2255.1597 | NON | 0 | 730.9993 | 1038.3324 | NON | 0 | 1444.221 | 1846.9873 | NON | 0 | 578.2463 | 165.9458 | NON | 0 | 193.2687 | -115.0741 | NON | 0 | 0 | 2 | 307.3331 | 1947.2514
| 2016-02-17 | 2016 | 2 | hiver | 2315.531 | NON | 0 | 823.3669 | 1047.7999 | NON | 0 | 1555.2639 | 1863.7132 | NON | 0 | 475.1355 | 197.4412 | NON | 0 | 83.8961 | -106.932 | NON | 0 | 0 | 2 | 190.8282 | 1896.6702
| 2016-02-18 | 2016 | 2 | hiver | 2251.9181 | NON | 0 | 819.768 | 1037.8241 | NON | 0 | 1564.1041 | 1846.0892 | NON | 0 | 490.8997 | 164.2547 | NON | 0 | 107.034 | -115.5113 | NON | 0 | 0 | 2 | 218.0561 | 1894.4972
| 2016-02-19 | 2016 | 2 | hiver | 2040.5681 | NON | 0 | 842.912 | 1002.3817 | NON | 0 | 1518.7173 | 1782.5509 | NON | 0 | 353.7546 | 57.1459 | NON | 0 | 38.6076 | -144.0434 | NON | 0 | 0 | 2 | 159.4697 | 1675.4875
| 2016-02-20 | 2016 | 2 | hiver | 1656.3153 | NON | 0 | 853.3611 | 927.2646 | NON | 0 | 1401.1717 | 1643.8732 | NON | 0 | 169.3996 | -122.9425 | NON | 0 | -65.7361 | -196.0476 | NON | 0 | 0 | 2 | 73.9036 | 1322.7928
| 2016-02-21 | 2016 | 2 | hiver | 1470.3847 | OUI | 36.9698 | 927.8871 | 890.9173 | NON | 0 | 1430.9522 | 1576.7704 | NON | 0 | 15.1609 | -210.0829 | NON | 0 | -155.182 | -221.2111 | OUI | 1 | 36.9698 | 2 | 0 | 1118.556
| 2016-02-22 | 2016 | 2 | hiver | 1636.892 | OUI | 30.3185 | 953.7861 | 923.4676 | NON | 0 | 1509.797 | 1636.8633 | NON | 0 | 24.4909 | -132.0456 | NON | 0 | -174.9836 | -198.6763 | OUI | 1 | 30.3185 | 2 | 0 | 1158.0732
| 2016-02-23 | 2016 | 2 | hiver | 1792.8417 | NON | 0 | 795.5098 | 953.954 | NON | 0 | 1408.6275 | 1693.1459 | NON | 0 | 220.2585 | -58.9564 | NON | 0 | -106.0443 | -177.5703 | NON | 0 | 0 | 2 | 71.526 | 1455.2461
| 2016-02-24 | 2016 | 2 | hiver | 1895.857 | NON | 0 | 801.2461 | 974.0923 | NON | 0 | 1497.8659 | 1730.3243 | NON | 0 | 252.784 | -10.6761 | NON | 0 | -23.3466 | -163.6284 | NON | 0 | 0 | 2 | 140.2817 | 1579.8471
| 2016-02-25 | 2016 | 2 | hiver | 1971.9047 | NON | 0 | 859.0208 | 988.9588 | NON | 0 | 1576.4369 | 1757.7701 | NON | 0 | 237.5987 | 24.9654 | NON | 0 | -39.6674 | -153.3362 | NON | 0 | 0 | 2 | 113.6688 | 1591.7919
| 2016-02-26 | 2016 | 2 | hiver | 1996.9157 | NON | 0 | 850.9234 | 993.8482 | NON | 0 | 1522.0444 | 1766.7967 | NON | 0 | 309.8007 | 36.6873 | NON | 0 | 48.9399 | -149.9513 | NON | 0 | 0 | 2 | 142.9248 | 1617.0558
| 2016-02-27 | 2016 | 2 | hiver | 1890.8744 | NON | 0 | 935.5893 | 973.1183 | NON | 0 | 1511.1337 | 1728.5261 | NON | 0 | 180.6113 | -13.0112 | NON | 0 | -78.0895 | -164.3027 | NON | 0 | 0 | 2 | 37.529 | 1378.1426
| 2016-02-28 | 2016 | 2 | hiver | 1947.0548 | NON | 0 | 950.5215 | 984.1009 | NON | 0 | 1638.9503 | 1748.8017 | NON | 0 | 134.321 | 13.3189 | NON | 0 | -133.3821 | -156.6994 | NON | 0 | 0 | 2 | 23.3172 | 1391.6277
| 2016-02-29 | 2016 | 2 | hiver | 2140.4951 | NON | 0 | 801.6686 | 1020.3505 | NON | 0 | 1529.4715 | 1815.2192 | NON | 0 | 425.0609 | 106.1261 | NON | 0 | 89.7812 | -130.5386 | NON | 0 | 0 | 2 | 218.6819 | 1795.2188
| 2016-03-01 | 2016 | 3 | hiver | 2013.4309 | NON | 0 | 794.8093 | 997.0767 | NON | 0 | 1456.1417 | 1772.757 | NON | 0 | 387.8032 | 44.4275 | NON | 0 | 62.8345 | -147.7161 | NON | 0 | 0 | 3 | 202.2674 | 1692.3355
| 2016-03-02 | 2016 | 3 | hiver | 1939.1139 | NON | 0 | 908.7417 | 982.5486 | NON | 0 | 1502.2251 | 1745.9358 | NON | 0 | 201.2599 | 9.5972 | NON | 0 | -29.6145 | -157.7741 | NON | 0 | 0 | 3 | 73.8068 | 1453.1044
| 2016-03-03 | 2016 | 3 | hiver | 1983.2863 | NON | 0 | 724.535 | 991.1838 | NON | 0 | 1385.1778 | 1761.8778 | NON | 0 | 413.8889 | 30.2996 | NON | 0 | 98.4443 | -151.7958 | NON | 0 | 0 | 3 | 250.2402 | 1778.4134
| 2016-03-04 | 2016 | 3 | hiver | 1901.4189 | NON | 0 | 702.8551 | 975.1796 | NON | 0 | 1358.1509 | 1732.3316 | NON | 0 | 372.2889 | -8.0693 | NON | 0 | 68.5149 | -162.8756 | NON | 0 | 0 | 3 | 231.3906 | 1674.5515
| 2016-03-05 | 2016 | 3 | hiver | 1847.1244 | NON | 0 | 869.1337 | 964.5657 | NON | 0 | 1523.8977 | 1712.7366 | NON | 0 | 190.9692 | -33.5156 | NON | 0 | -63.92 | -170.2238 | NON | 0 | 0 | 3 | 95.4319 | 1481.5904
| 2016-03-06 | 2016 | 3 | hiver | 1889.4538 | NON | 0 | 945.8978 | 972.8406 | NON | 0 | 1544.6443 | 1728.0134 | NON | 0 | 134.1791 | -13.677 | NON | 0 | -94.8017 | -164.495 | NON | 0 | 0 | 3 | 26.9428 | 1364.5044
| 2016-03-07 | 2016 | 3 | hiver | 2150.3097 | NON | 0 | 795.2867 | 1021.8897 | NON | 0 | 1477.4741 | 1817.9384 | NON | 0 | 401.7875 | 111.2463 | NON | 0 | 92.4848 | -129.2149 | NON | 0 | 0 | 3 | 221.6997 | 1785.7945
| 2016-03-08 | 2016 | 3 | hiver | 2081.085 | NON | 0 | 888.6257 | 1010.3023 | NON | 0 | 1614.2686 | 1797.1735 | NON | 0 | 385.7155 | 76.1351 | NON | 0 | 47.4568 | -138.5599 | NON | 0 | 0 | 3 | 121.6766 | 1726.0979
| 2016-03-09 | 2016 | 3 | hiver | 2055.2214 | NON | 0 | 910.8989 | 1005.2463 | NON | 0 | 1585.3373 | 1787.8393 | NON | 0 | 256.7803 | 64.0135 | NON | 0 | -30.284 | -142.0603 | NON | 0 | 0 | 3 | 94.3474 | 1582.8579
| 2016-03-10 | 2016 | 3 | hiver | 1920.2731 | NON | 0 | 777.0635 | 978.8654 | NON | 0 | 1449.3938 | 1739.1361 | NON | 0 | 278.5773 | 0.76707 | NON | 0 | 3.1386 | -160.3239 | NON | 0 | 0 | 3 | 163.4625 | 1654.6584
| 2016-03-11 | 2016 | 3 | hiver | 1829.5459 | NON | 0 | 817.374 | 961.1293 | NON | 0 | 1446.5586 | 1706.3925 | NON | 0 | 209.6562 | -41.7542 | NON | 0 | -8.5879 | -172.6028 | NON | 0 | 0 | 3 | 143.7553 | 1518.1662
| 2016-03-12 | 2016 | 3 | hiver | 1665.0225 | NON | 0 | 865.4451 | 928.9668 | NON | 0 | 1454.0095 | 1647.0156 | NON | 0 | 107.6626 | -118.8616 | NON | 0 | -89.773 | -194.8691 | NON | 0 | 0 | 3 | 63.5217 | 1316.1728
| 2016-03-13 | 2016 | 3 | hiver | 1692.2482 | NON | 0 | 887.6724 | 934.2891 | NON | 0 | 1475.843 | 1656.8415 | NON | 0 | 87.3827 | -106.1017 | NON | 0 | -90.8891 | -191.1844 | NON | 0 | 0 | 3 | 46.6167 | 1295.4992
| 2016-03-14 | 2016 | 3 | hiver | 1850.4356 | NON | 0 | 849.2161 | 965.213 | NON | 0 | 1490.1918 | 1713.9316 | NON | 0 | 191.4943 | -31.9638 | NON | 0 | -72.9415 | -169.7756 | NON | 0 | 0 | 3 | 96.8342 | 1467.8966
| 2016-03-15 | 2016 | 3 | hiver | 1763.5375 | NON | 0 | 895.0248 | 948.2254 | NON | 0 | 1511.6088 | 1682.5699 | NON | 0 | 111.9371 | -72.6905 | NON | 0 | -126.7246 | -181.5363 | NON | 0 | 0 | 3 | 53.2005 | 1357.81
| 2016-03-16 | 2016 | 3 | hiver | 1946.2832 | NON | 0 | 820.1141 | 983.9501 | NON | 0 | 1475.7504 | 1748.5233 | NON | 0 | 246.787 | 12.9573 | NON | 0 | -17.5751 | -156.8038 | NON | 0 | 0 | 3 | 139.2287 | 1519.1016
| 2016-03-17 | 2016 | 3 | hiver | 1814.863 | NON | 0 | 769.137 | 958.2589 | NON | 0 | 1428.4515 | 1701.0934 | NON | 0 | 189.4147 | -48.6357 | NON | 0 | -94.5203 | -174.59 | NON | 0 | 0 | 3 | 80.0697 | 1563.551
| 2016-03-18 | 2016 | 3 | hiver | 1733.0595 | NON | 0 | 910.6613 | 942.2673 | NON | 0 | 1508.2588 | 1671.5703 | NON | 0 | 53.9671 | -86.9746 | NON | 0 | -141.2865 | -185.6611 | NON | 0 | 0 | 3 | 31.606 | 1331.0273
| 2016-03-19 | 2016 | 3 | hiver | 1611.0422 | NON | 0 | 871.2027 | 918.4143 | NON | 0 | 1435.8025 | 1627.534 | NON | 0 | 11.2335 | -144.1607 | NON | 0 | -185.5108 | -202.1747 | NON | 0 | 0 | 3 | 16.6639 | 1203.4698
| 2016-03-20 | 2016 | 3 | hiver | 1622.1381 | NON | 0 | 882.4933 | 920.5834 | NON | 0 | 1438.5539 | 1631.5386 | NON | 0 | -6.0339 | -138.9603 | NON | 0 | -190.9787 | -200.673 | NON | 0 | 0 | 3 | 9.6943 | 1189.1408
| 2016-03-21 | 2016 | 3 | hiver | 1709.2838 | NON | 0 | 744.3416 | 937.6194 | NON | 0 | 1403.8468 | 1662.9896 | NON | 0 | 117.5486 | -98.1176 | NON | 0 | -123.855 | -188.8789 | NON | 0 | 0 | 3 | 65.0239 | 1530.4077
| 2016-03-22 | 2016 | 3 | hiver | 1635.811 | NON | 0 | 892.5755 | 923.2563 | NON | 0 | 1406.9233 | 1636.4731 | NON | 0 | -26.2715 | -132.5522 | NON | 0 | -145.9331 | -198.8226 | NON | 0 | 0 | 3 | 30.6808 | 1236.2438
| 2016-03-23 | 2016 | 3 | hiver | 1667.761 | NON | 0 | 823.5353 | 929.5021 | NON | 0 | 1370.3654 | 1648.004 | NON | 0 | -7.1576 | -117.5782 | NON | 0 | -160.5374 | -194.4985 | NON | 0 | 0 | 3 | 33.9611 | 1328.6662
| 2016-03-24 | 2016 | 3 | hiver | 1617.0247 | NON | 0 | 829.7486 | 919.5838 | NON | 0 | 1382.9235 | 1629.6931 | NON | 0 | 22.5794 | -141.3569 | NON | 0 | -149.2266 | -201.3651 | NON | 0 | 0 | 3 | 52.1384 | 1313.3485
| 2016-03-25 | 2016 | 3 | hiver | 1554.937 | NON | 0 | 816.1583 | 907.4463 | NON | 0 | 1329.0993 | 1607.2855 | NON | 0 | -22.556 | -170.4556 | NON | 0 | -141.3418 | -209.7679 | NON | 0 | 0 | 3 | 68.4261 | 1226.5505
| 2016-03-26 | 2016 | 3 | hiver | 1229.9236 | NON | 0 | 770.6058 | 853.0249 | NON | 0 | 1248.2261 | 1481.5476 | NON | 0 | -146.8117 | -315.1191 | NON | 0 | -212.4078 | -253.8258 | NON | 0 | 0 | 3 | 41.418 | 1003.0677
| 2016-03-27 | 2016 | 3 | hiver | 1313.2455 | NON | 0 | 827.713 | 860.1984 | NON | 0 | 1285.4981 | 1520.0585 | NON | 0 | -168.3386 | -283.7296 | NON | 0 | -206.2776 | -242.4781 | NON | 0 | 0 | 3 | 32.4853 | 959.0937
| 2016-03-28 | 2016 | 3 | hiver | 1417.594 | NON | 0 | 808.3755 | 880.5973 | NON | 0 | 1274.7168 | 1557.7181 | NON | 0 | -117.5607 | -234.8244 | NON | 0 | -197.5701 | -228.3557 | NON | 0 | 0 | 3 | 30.7856 | 1034.5161
| 2016-03-29 | 2016 | 3 | hiver | 1463.4259 | NON | 0 | 756.8676 | 889.5569 | NON | 0 | 1250.0236 | 1574.259 | NON | 0 | -53.7883 | -213.3443 | NON | 0 | -170.7937 | -222.1529 | NON | 0 | 0 | 3 | 51.3592 | 1146.0638
| 2016-03-30 | 2016 | 3 | hiver | 1431.6917 | NON | 0 | 746.6804 | 883.3533 | NON | 0 | 1300.6688 | 1562.806 | NON | 0 | -132.8735 | -228.2172 | NON | 0 | -224.3973 | -226.4477 | NON | 0 | 0 | 3 | 2.0505 | 1155.5647
| 2016-03-31 | 2016 | 3 | hiver | 1546.4947 | NON | 0 | 743.1215 | 905.796 | NON | 0 | 1287.9093 | 1604.2387 | NON | 0 | -144.5979 | -174.4123 | OUI | -44.3046 | -255.2151 | -210.9105 | OUI | 1 | 44.3046 | 3 | 0 | 1224.3815
| 2016-04-01 | 2016 | 4 | été | 1501.8514 | NON | 0 | 888.7696 | 897.0687 | NON | 0 | 1384.9016 | 1588.1268 | OUI | -38.915 | -234.2503 | -195.3353 | OUI | -33.7858 | -250.7382 | -216.9524 | OUI | 1 | 38.915 | 4 | 0 | 893.0971
| 2016-04-02 | 2016 | 4 | été | 1279.5162 | OUI | 33.7869 | 890.2349 | 856.4481 | NON | 0 | 1335.2087 | 1505.2528 | OUI | -65.1241 | -362.2719 | -297.1477 | OUI | -64.8999 | -311.965 | -247.0651 | OUI | 1 | 65.1241 | 4 | 0 | 715.8455
| 2016-04-03 | 2016 | 4 | été | 1017.9574 | OUI | 53.7786 | 892.1726 | 838.394 | NON | 0 | 1334.4207 | 1380.2281 | OUI | -35.66 | -427.5918 | -391.9318 | OUI | -51.7248 | -334.4468 | -282.7219 | OUI | 1 | 53.7786 | 4 | 0 | 554.7529
| 2016-04-04 | 2016 | 4 | été | 1141.3938 | OUI | 40.5394 | 887.4536 | 846.9142 | NON | 0 | 1382.2075 | 1439.2305 | OUI | -71.7209 | -418.9216 | -347.2007 | OUI | -80.6659 | -346.5604 | -265.8945 | OUI | 1 | 80.6659 | 4 | 0 | 568.3456
| 2016-04-05 | 2016 | 4 | été | 1190.0296 | OUI | 31.0798 | 881.351 | 850.2712 | NON | 0 | 1342.6572 | 1462.4784 | NON | 0 | -269.1527 | -329.576 | NON | 0 | -245.5865 | -259.2643 | OUI | 1 | 31.0798 | 4 | 0 | 626.9412
| 2016-04-06 | 2016 | 4 | été | 1248.8006 | OUI | 33.6146 | 887.9425 | 854.3279 | NON | 0 | 1424.4587 | 1490.5708 | NON | 0 | -271.3173 | -308.2785 | NON | 0 | -239.3466 | -251.2524 | OUI | 1 | 33.6146 | 4 | 0 | 599.3117
| 2016-04-07 | 2016 | 4 | été | 1365.6295 | OUI | 20.248 | 890.6869 | 870.4388 | NON | 0 | 1504.429 | 1538.964 | NON | 0 | -237.2202 | -259.1787 | NON | 0 | -204.1717 | -235.3885 | OUI | 1 | 20.248 | 4 | 0 | 718.419
| 2016-04-08 | 2016 | 4 | été | 1382.7094 | OUI | 22.0169 | 895.7947 | 873.7778 | NON | 0 | 1504.8599 | 1545.1282 | OUI | -36.6587 | -287.8324 | -251.1738 | OUI | -53.6373 | -286.7142 | -233.0769 | OUI | 1 | 53.6373 | 4 | 0 | 777.5345
| 2016-04-09 | 2016 | 4 | été | 1271.5356 | OUI | 24.8665 | 880.7637 | 855.8972 | NON | 0 | 1419.7597 | 1501.4381 | OUI | -46.1993 | -346.2391 | -300.0397 | OUI | -28.988 | -277.141 | -248.153 | OUI | 1 | 46.1993 | 4 | 0 | 673.4191
| 2016-04-10 | 2016 | 4 | été | 1091.3789 | OUI | 36.4027 | 879.8646 | 843.4619 | NON | 0 | 1392.0316 | 1415.3235 | NON | 0 | -356.5456 | -365.3252 | NON | 0 | -245.7924 | -272.7128 | OUI | 1 | 36.4027 | 4 | 0 | 473.8274
| 2016-04-11 | 2016 | 4 | été | 1174.0971 | NON | 0 | 819.9859 | 849.1715 | NON | 0 | 1218.5018 | 1454.8626 | OUI | -28.9493 | -364.2989 | -335.3496 | OUI | -2.0055 | -263.4418 | -261.4363 | OUI | 1 | 28.9493 | 4 | 0 | 647.0853
| 2016-04-12 | 2016 | 4 | été | 1117.2156 | OUI | 16.1651 | 861.4103 | 845.2453 | NON | 0 | 1274.9941 | 1427.6734 | NON | 0 | -280.1973 | -355.9624 | NON | 0 | -225.1752 | -269.1906 | OUI | 1 | 16.1651 | 4 | 0 | 598.6852
| 2016-04-13 | 2016 | 4 | été | 1115.3689 | NON | 0 | 833.5543 | 845.1178 | NON | 0 | 1311.41 | 1426.7907 | NON | 0 | -311.9771 | -356.6316 | NON | 0 | -193.3399 | -269.4424 | NON | 0 | 0 | 4 | 11.5635 | 609.193
| 2016-04-14 | 2016 | 4 | été | 1089.7916 | NON | 0 | 796.3105 | 843.3523 | NON | 0 | 1253.3453 | 1414.5648 | NON | 0 | -295.9448 | -365.9004 | NON | 0 | -192.0469 | -272.9292 | NON | 0 | 0 | 4 | 47.0418 | 592.4515
| 2016-04-15 | 2016 | 4 | été | 1035.1203 | OUI | 37.2539 | 876.8325 | 839.5786 | NON | 0 | 1314.7919 | 1388.432 | NON | 0 | -372.8317 | -385.7122 | NON | 0 | -198.1956 | -280.3822 | OUI | 1 | 37.2539 | 4 | 0 | 526.6714
| 2016-04-16 | 2016 | 4 | été | 997.7102 | OUI | 9.4852 | 846.4816 | 836.9964 | NON | 0 | 1300.539 | 1370.55 | OUI | -19.2496 | -418.5186 | -399.2689 | OUI | -0.17695 | -285.6591 | -285.4821 | OUI | 1 | 19.2496 | 4 | 0 | 500.6433
| 2016-04-17 | 2016 | 4 | été | 1152.3568 | OUI | 52.8938 | 900.5647 | 847.6709 | NON | 0 | 1384.5362 | 1444.4708 | OUI | -17.4483 | -360.6762 | -343.2279 | NON | 0 | -253.6207 | -264.4 | OUI | 1 | 52.8938 | 4 | 0 | 589.1558
| 2016-04-18 | 2016 | 4 | été | 1302.3272 | NON | 0 | 851.0222 | 858.064 | NON | 0 | 1375.4583 | 1516.1181 | NON | 0 | -158.1574 | -288.8467 | NON | 0 | -79.2316 | -243.9557 | NON | 0 | 0 | 4 | 7.0418 | 816.1605
| 2016-04-19 | 2016 | 4 | été | 1171.9071 | NON | 0 | 844.2892 | 849.0203 | NON | 0 | 1324.3883 | 1453.8158 | NON | 0 | -265.9372 | -336.1432 | NON | 0 | -201.3653 | -261.7348 | NON | 0 | 0 | 4 | 4.7311 | 655.1118
| 2016-04-20 | 2016 | 4 | été | 1039.92 | NON | 0 | 774.0357 | 839.9099 | NON | 0 | 1233.979 | 1390.7262 | NON | 0 | -303.0547 | -383.9729 | NON | 0 | -240.8246 | -279.7279 | NON | 0 | 0 | 4 | 38.9033 | 599.6784
| 2016-04-21 | 2016 | 4 | été | 948.5965 | NON | 0 | 699.6068 | 833.6063 | NON | 0 | 1130.7833 | 1347.0737 | NON | 0 | -289.0521 | -417.0669 | NON | 0 | -207.213 | -292.1775 | NON | 0 | 0 | 4 | 84.9645 | 546.6309
| 2016-04-22 | 2016 | 4 | été | 941.4375 | NON | 0 | 763.2197 | 833.1122 | NON | 0 | 1145.9422 | 1343.6518 | NON | 0 | -322.2727 | -419.6611 | NON | 0 | -218.1589 | -293.1535 | NON | 0 | 0 | 4 | 69.8925 | 510.7107
| 2016-04-23 | 2016 | 4 | été | 1070.8561 | OUI | 42.2831 | 884.3284 | 842.0453 | NON | 0 | 1325.6241 | 1405.5136 | OUI | -25.2784 | -398.0406 | -372.7622 | OUI | -32.0541 | -307.5646 | -275.5106 | OUI | 1 | 42.2831 | 4 | 0 | 486.1282
| 2016-04-24 | 2016 | 4 | été | 1263.474 | NON | 0 | 848.3089 | 855.3407 | NON | 0 | 1270.921 | 1497.5846 | NON | 0 | -280.4949 | -302.9611 | NON | 0 | -176.6286 | -249.252 | NON | 0 | 0 | 4 | 7.0319 | 662.4553
| 2016-04-25 | 2016 | 4 | été | 1428.3378 | OUI | 10.7232 | 893.4208 | 882.6976 | NON | 0 | 1494.049 | 1561.5956 | OUI | -23.0514 | -252.8404 | -229.789 | NON | 0 | -160.8094 | -226.9016 | OUI | 1 | 23.0514 | 4 | 0 | 796.7641
| 2016-04-26 | 2016 | 4 | été | 1491.8122 | NON | 0 | 878.9117 | 895.1061 | NON | 0 | 1401.1708 | 1584.5036 | NON | 0 | -102.2915 | -200.0404 | NON | 0 | -78.7465 | -218.3111 | NON | 0 | 0 | 4 | 16.1945 | 972.799
| 2016-04-27 | 2016 | 4 | été | 1469.0804 | NON | 0 | 784.8399 | 890.6623 | NON | 0 | 1341.7974 | 1576.2997 | NON | 0 | -46.326 | -210.6941 | NON | 0 | -100.8217 | -221.3876 | NON | 0 | 0 | 4 | 105.8224 | 1016.1512
| 2016-04-28 | 2016 | 4 | été | 1375.3948 | NON | 0 | 774.8871 | 872.3479 | NON | 0 | 1312.5597 | 1542.4884 | NON | 0 | -67.2296 | -254.6019 | NON | 0 | -80.1574 | -234.0669 | NON | 0 | 0 | 4 | 97.4607 | 952.3406
| 2016-04-29 | 2016 | 4 | été | 1268.1828 | NON | 0 | 774.7389 | 855.6658 | NON | 0 | 1325.3425 | 1499.8355 | NON | 0 | -136.3939 | -301.2547 | NON | 0 | -160.426 | -248.6101 | NON | 0 | 0 | 4 | 80.9269 | 923.0527
| 2016-04-30 | 2016 | 4 | été | 1237.5479 | OUI | 25.9396 | 879.4908 | 853.5512 | NON | 0 | 1381.7414 | 1485.192 | NON | 0 | -222.5612 | -312.3562 | NON | 0 | -200.76 | -252.7864 | OUI | 1 | 25.9396 | 4 | 0 | 668.9777
| 2016-05-01 | 2016 | 5 | été | 1177.1212 | OUI | 24.0436 | 873.4239 | 849.3802 | NON | 0 | 1331.8466 | 1456.3082 | NON | 0 | -237.1481 | -334.2537 | NON | 0 | -168.8001 | -261.024 | OUI | 1 | 24.0436 | 5 | 0 | 887.0175
| 2016-05-02 | 2016 | 5 | été | 1100.9068 | NON | 0 | 840.9876 | 844.1195 | NON | 0 | 1295.0177 | 1419.8778 | NON | 0 | -216.8621 | -361.8724 | NON | 0 | -142.3541 | -271.4139 | NON | 0 | 0 | 5 | 3.132 | 931.0589
| 2016-05-03 | 2016 | 5 | été | 1075.9569 | OUI | 29.8557 | 872.2531 | 842.3974 | NON | 0 | 1372.557 | 1407.9518 | NON | 0 | -367.5595 | -370.9138 | NON | 0 | -233.837 | -274.8152 | OUI | 1 | 29.8557 | 5 | 0 | 735.3715
| 2016-05-04 | 2016 | 5 | été | 961.3646 | OUI | 23.4045 | 857.8921 | 834.4876 | OUI | 58.0886 | 1411.2655 | 1353.1769 | OUI | -99.758 | -512.1979 | -412.4399 | OUI | -4.8496 | -295.2865 | -290.4369 | OUI | 1 | 99.758 | 5 | 0 | 532.3186
| 2016-05-05 | 2016 | 5 | été | 759.2197 | OUI | 39.3989 | 859.9334 | 820.5346 | OUI | 124.2578 | 1380.8098 | 1256.552 | OUI | -154.7296 | -640.4231 | -485.6934 | OUI | -54.3971 | -372.3913 | -317.9942 | OUI | 1 | 154.7296 | 5 | 0 | 353.8338
| 2016-05-06 | 2016 | 5 | été | 680.3129 | OUI | 46.8936 | 860.8407 | 813.9471 | OUI | 110.0266 | 1332.6307 | 1222.6041 | OUI | -122.6884 | -641.5845 | -518.8961 | OUI | -26.6899 | -362.7697 | -336.0799 | OUI | 1 | 122.6884 | 5 | 0 | 364.1386
| 2016-05-07 | 2016 | 5 | été | 596.9835 | OUI | 31.5641 | 837.5058 | 805.9416 | NON | 0 | 1179.096 | 1190.2185 | OUI | -67.0019 | -625.1974 | -558.1956 | NON | 0 | -328.8224 | -361.9156 | OUI | 1 | 67.0019 | 5 | 0 | 383.2989
| 2016-05-08 | 2016 | 5 | été | 581.5553 | OUI | 0.051566 | 804.511 | 804.4595 | NON | 0 | 1159.7447 | 1184.2224 | OUI | -49.1135 | -614.5852 | -565.4717 | NON | 0 | -315.7322 | -366.699 | OUI | 1 | 49.1135 | 5 | 0 | 407.171
| 2016-05-09 | 2016 | 5 | été | 693.6894 | OUI | 47.0036 | 862.2358 | 815.2322 | OUI | 82.941 | 1310.7438 | 1227.8029 | OUI | -125.3859 | -637.9734 | -512.5875 | OUI | -15.3004 | -347.2329 | -331.9326 | OUI | 1 | 125.3859 | 5 | 0 | 452.1191
| 2016-05-10 | 2016 | 5 | été | 717.226 | OUI | 41.6097 | 859.103 | 817.4933 | OUI | 54.7607 | 1291.711 | 1236.9503 | OUI | -96.847 | -598.3343 | -501.4873 | OUI | -15.751 | -340.3862 | -324.6352 | OUI | 1 | 96.847 | 5 | 0 | 464.2097
| 2016-05-11 | 2016 | 5 | été | 759.546 | OUI | 43.2905 | 863.8476 | 820.5571 | OUI | 94.1286 | 1350.8365 | 1256.7079 | OUI | -108.3798 | -593.955 | -485.5752 | NON | 0 | -311.9569 | -317.9497 | OUI | 1 | 108.3798 | 5 | 0 | 500.6808
| 2016-05-12 | 2016 | 5 | été | 778.5501 | NON | 0 | 798.8713 | 821.8689 | OUI | 46.2437 | 1312.0356 | 1265.7918 | OUI | -15.2804 | -493.9689 | -478.6885 | NON | 0 | -242.9272 | -315.359 | OUI | 1 | 46.2437 | 5 | 0 | 567.2496
| 2016-05-13 | 2016 | 5 | été | 769.0004 | OUI | 0.86008 | 822.0698 | 821.2097 | OUI | 46.276 | 1307.5031 | 1261.2271 | OUI | -70.1281 | -552.2772 | -482.1491 | NON | 0 | -276.9881 | -316.6609 | OUI | 1 | 70.1281 | 5 | 0 | 503.9815
| 2016-05-14 | 2016 | 5 | été | 774.3629 | OUI | 40.0461 | 861.6259 | 821.5798 | NON | 0 | 1239.3406 | 1263.7904 | OUI | -64.8437 | -545.0495 | -480.2058 | NON | 0 | -290.3728 | -315.9298 | OUI | 1 | 64.8437 | 5 | 0 | 503.8517
| 2016-05-15 | 2016 | 5 | été | 776.9466 | OUI | 47.9414 | 869.6996 | 821.7582 | OUI | 17.2119 | 1282.2372 | 1265.0254 | OUI | -51.7455 | -531.0151 | -479.2696 | NON | 0 | -277.3033 | -315.5776 | OUI | 1 | 51.7455 | 5 | 0 | 553.3345
| 2016-05-16 | 2016 | 5 | été | 802.7694 | OUI | 46.7293 | 870.2699 | 823.5406 | OUI | 97.6661 | 1375.0348 | 1277.3686 | OUI | -152.8447 | -622.7566 | -469.9119 | OUI | -19.0522 | -331.1096 | -312.0573 | OUI | 1 | 152.8447 | 5 | 0 | 424.6925
| 2016-05-17 | 2016 | 5 | été | 816.1976 | NON | 0 | 438.2612 | 824.4675 | NON | 0 | 1131.2945 | 1283.7873 | NON | 0 | -350.5827 | -465.0457 | NON | 0 | -252.7423 | -310.2267 | NON | 0 | 0 | 5 | 57.4844 | 680.477
| 2016-05-18 | 2016 | 5 | été | 830.8305 | NON | 0 | 552.4442 | 825.4775 | NON | 0 | 1181.9621 | 1290.7818 | NON | 0 | -414.0767 | -459.743 | NON | 0 | -278.4937 | -308.2319 | NON | 0 | 0 | 5 | 29.7382 | 553.2974
| 2016-05-19 | 2016 | 5 | été | 856.5129 | NON | 0 | 570.4011 | 827.2502 | NON | 0 | 1214.7611 | 1303.0579 | NON | 0 | -401.148 | -450.4362 | NON | 0 | -206.3481 | -304.7308 | NON | 0 | 0 | 5 | 49.2883 | 621.3367
| 2016-05-20 | 2016 | 5 | été | 764.6047 | NON | 0 | 517.5054 | 820.9063 | NON | 0 | 1133.572 | 1259.126 | NON | 0 | -330.8632 | -483.742 | NON | 0 | -233.1139 | -317.2601 | NON | 0 | 0 | 5 | 84.1462 | 583.3487
| 2016-05-21 | 2016 | 5 | été | 589.269 | NON | 0 | 617.3172 | 805.2005 | NON | 0 | 1061.8073 | 1187.2203 | NON | 0 | -428.8916 | -561.8338 | NON | 0 | -210.6382 | -364.3074 | NON | 0 | 0 | 5 | 125.413 | 591.7759
| 2016-05-22 | 2016 | 5 | été | 645.8187 | NON | 0 | 619.7328 | 810.6332 | NON | 0 | 1115.1615 | 1209.1981 | NON | 0 | -522.844 | -535.1641 | NON | 0 | -281.2068 | -346.7746 | NON | 0 | 0 | 5 | 12.3201 | 525.276
| 2016-05-23 | 2016 | 5 | été | 850.6789 | NON | 0 | 622.1315 | 826.8475 | NON | 0 | 1234.2717 | 1300.2693 | OUI | -34.0388 | -486.5891 | -452.5504 | NON | 0 | -231.3901 | -305.5261 | OUI | 1 | 34.0388 | 5 | 0 | 653.7035
| 2016-05-24 | 2016 | 5 | été | 851.7787 | NON | 0 | 612.9282 | 826.9235 | NON | 0 | 1117.1072 | 1300.795 | NON | 0 | -405.9064 | -452.1518 | NON | 0 | -180.6619 | -305.3762 | NON | 0 | 0 | 5 | 46.2454 | 876.2753
| 2016-05-25 | 2016 | 5 | été | 773.986 | NON | 0 | 631.8701 | 821.5538 | NON | 0 | 1092.5679 | 1263.6102 | NON | 0 | -412.7942 | -480.3424 | NON | 0 | -185.9388 | -315.9812 | NON | 0 | 0 | 5 | 67.5483 | 811.7304
| 2016-05-26 | 2016 | 5 | été | 695.2957 | NON | 0 | 620.9349 | 815.3865 | NON | 0 | 1017.8418 | 1228.4271 | NON | 0 | -417.2894 | -511.83 | NON | 0 | -186.3019 | -331.4345 | NON | 0 | 0 | 5 | 94.5405 | 724.5452
| 2016-05-27 | 2016 | 5 | été | 625.1639 | NON | 0 | 599.4151 | 808.6489 | NON | 0 | 993.4042 | 1201.1707 | NON | 0 | -392.8108 | -544.9052 | NON | 0 | -144.3457 | -353.1784 | NON | 0 | 0 | 5 | 152.0944 | 771.8689
| 2016-05-28 | 2016 | 5 | été | 535.816 | NON | 0 | 665.1188 | 800.0653 | NON | 0 | 1051.7677 | 1166.446 | NON | 0 | -561.5087 | -587.0431 | NON | 0 | -269.0472 | -380.8802 | NON | 0 | 0 | 5 | 25.5344 | 578.6716
| 2016-05-29 | 2016 | 5 | été | 562.1595 | NON | 0 | 649.9697 | 802.5961 | NON | 0 | 1024.5626 | 1176.6843 | NON | 0 | -488.5292 | -574.6191 | NON | 0 | -219.3943 | -372.7126 | NON | 0 | 0 | 5 | 86.0899 | 643.9239
| 2016-05-30 | 2016 | 5 | été | 732.3966 | NON | 0 | 769.1769 | 818.6831 | NON | 0 | 847.3207 | 1243.7306 | NON | 0 | -176.8619 | -495.4136 | NON | 0 | -109.8162 | -321.6508 | NON | 0 | 0 | 5 | 49.5062 | 1026.1946
| 2016-05-31 | 2016 | 5 | été | 781.1922 | NON | 0 | 590.4993 | 822.0512 | NON | 0 | 706.3168 | 1267.0548 | NON | 0 | -17.1735 | -477.731 | NON | 0 | -26.1328 | -314.9988 | NON | 0 | 0 | 5 | 231.5519 | 1245.5613
| 2016-06-01 | 2016 | 6 | été | 772.4942 | NON | 0 | 634.4493 | 821.4509 | NON | 0 | 751.6206 | 1262.8972 | NON | 0 | -85.1581 | -480.883 | NON | 0 | -88.3152 | -316.1846 | NON | 0 | 0 | 6 | 187.0016 | 1118.7553
| 2016-06-02 | 2016 | 6 | été | 800.0994 | NON | 0 | 654.1715 | 823.3563 | NON | 0 | 864.5453 | 1276.0924 | NON | 0 | -135.5834 | -470.8794 | NON | 0 | -110.9583 | -312.4213 | NON | 0 | 0 | 6 | 169.1848 | 985.9485
| 2016-06-03 | 2016 | 6 | été | 769.059 | NON | 0 | 658.7605 | 821.2137 | NON | 0 | 953.9241 | 1261.2551 | NON | 0 | -239.6295 | -482.1279 | NON | 0 | -218.082 | -316.6529 | NON | 0 | 0 | 6 | 98.5709 | 811.6044
| 2016-06-04 | 2016 | 6 | été | 643.2886 | NON | 0 | 638.7514 | 810.3902 | NON | 0 | 954.5166 | 1208.2148 | NON | 0 | -343.9307 | -536.3573 | NON | 0 | -242.3749 | -347.559 | NON | 0 | 0 | 6 | 105.184 | 698.1992
| 2016-06-05 | 2016 | 6 | été | 587.3813 | NON | 0 | 626.4826 | 805.0192 | NON | 0 | 950.0121 | 1186.4866 | NON | 0 | -436.5594 | -562.7241 | NON | 0 | -290.6024 | -364.8927 | NON | 0 | 0 | 6 | 74.2903 | 582.943
| 2016-06-06 | 2016 | 6 | été | 633.637 | NON | 0 | 558.6824 | 809.4629 | NON | 0 | 1017.9766 | 1204.4637 | NON | 0 | -346.6528 | -540.9092 | NON | 0 | -296.5222 | -350.5514 | NON | 0 | 0 | 6 | 54.0292 | 620.8886
| 2016-06-07 | 2016 | 6 | été | 609.9139 | NON | 0 | 557.4026 | 807.1839 | NON | 0 | 999.9364 | 1195.2438 | NON | 0 | -360.4113 | -552.0974 | NON | 0 | -303.7248 | -357.9066 | NON | 0 | 0 | 6 | 54.1818 | 683.9419
| 2016-06-08 | 2016 | 6 | été | 612.9227 | NON | 0 | 529.5666 | 807.4729 | NON | 0 | 1019.4016 | 1196.4132 | NON | 0 | -385.9159 | -550.6784 | NON | 0 | -310.2512 | -356.9737 | NON | 0 | 0 | 6 | 46.7225 | 619.5667
| 2016-06-09 | 2016 | 6 | été | 619.3805 | NON | 0 | 358.5063 | 808.0933 | NON | 0 | 774.1964 | 1198.923 | NON | 0 | -191.7423 | -547.6328 | NON | 0 | -132.9122 | -354.9715 | NON | 0 | 0 | 6 | 222.0594 | 819.1743
| 2016-06-10 | 2016 | 6 | été | 591.3773 | NON | 0 | 507.0815 | 805.4031 | NON | 0 | 953.0975 | 1188.0397 | NON | 0 | -446.1142 | -560.8395 | NON | 0 | -347.1842 | -363.6538 | NON | 0 | 0 | 6 | 16.4695 | 566.8191
| 2016-06-11 | 2016 | 6 | été | 523.019 | NON | 0 | 729.149 | 798.8359 | NON | 0 | 1139.2145 | 1161.4725 | NON | 0 | -515.7564 | -593.0784 | NON | 0 | -337.5246 | -384.8478 | NON | 0 | 0 | 6 | 22.2579 | 490.0472
| 2016-06-12 | 2016 | 6 | été | 532.363 | NON | 0 | 720.208 | 799.7336 | NON | 0 | 1115.9133 | 1165.104 | NON | 0 | -528.3769 | -588.6716 | NON | 0 | -363.6616 | -381.9508 | NON | 0 | 0 | 6 | 18.2891 | 439.5427
| 2016-06-13 | 2016 | 6 | été | 643.6651 | NON | 0 | 591.0115 | 810.4263 | NON | 0 | 982.1991 | 1208.3611 | NON | 0 | -361.9464 | -536.1798 | NON | 0 | -209.1537 | -347.4423 | NON | 0 | 0 | 6 | 138.2886 | 564.9862
| 2016-06-14 | 2016 | 6 | été | 659.7996 | NON | 0 | 546.9871 | 811.9764 | NON | 0 | 925.0772 | 1214.6317 | NON | 0 | -266.7817 | -528.5705 | NON | 0 | -102.937 | -342.4399 | NON | 0 | 0 | 6 | 239.5028 | 677.1167
| 2016-06-15 | 2016 | 6 | été | 666.2041 | NON | 0 | 628.0245 | 812.5917 | NON | 0 | 990.4714 | 1217.1208 | NON | 0 | -336.103 | -525.55 | NON | 0 | -261.6728 | -340.4542 | NON | 0 | 0 | 6 | 78.7814 | 534.9967
| 2016-06-16 | 2016 | 6 | été | 669.4687 | NON | 0 | 672.8528 | 812.9053 | NON | 0 | 1057.512 | 1218.3896 | NON | 0 | -408.2254 | -524.0104 | NON | 0 | -293.895 | -339.442 | NON | 0 | 0 | 6 | 45.547 | 483.4327
| 2016-06-17 | 2016 | 6 | été | 642.6051 | NON | 0 | 679.4908 | 810.3245 | NON | 0 | 1072.8996 | 1207.9491 | NON | 0 | -458.8753 | -536.6797 | NON | 0 | -298.8408 | -347.7709 | NON | 0 | 0 | 6 | 48.9301 | 445.4249
| 2016-06-18 | 2016 | 6 | été | 572.259 | NON | 0 | 715.1456 | 803.5664 | NON | 0 | 1106.1289 | 1180.6094 | NON | 0 | -525.8871 | -569.856 | NON | 0 | -355.1474 | -369.5813 | NON | 0 | 0 | 6 | 14.4338 | 424.9226
| 2016-06-19 | 2016 | 6 | été | 566.4919 | NON | 0 | 681.0161 | 803.0123 | NON | 0 | 1064.8159 | 1178.368 | NON | 0 | -499.7132 | -572.5759 | NON | 0 | -345.0078 | -371.3693 | NON | 0 | 0 | 6 | 26.3615 | 445.6389
| 2016-06-20 | 2016 | 6 | été | 657.1319 | NON | 0 | 438.1464 | 811.7201 | NON | 0 | 1098.4566 | 1213.5949 | NON | 0 | -406.897 | -529.8286 | NON | 0 | -264.6674 | -343.267 | NON | 0 | 0 | 6 | 78.5996 | 608.2428
| 2016-06-21 | 2016 | 6 | été | 637.7277 | NON | 0 | 446.4916 | 809.8559 | NON | 0 | 1026.4374 | 1206.0536 | NON | 0 | -410.9393 | -538.9799 | NON | 0 | -256.1589 | -349.2831 | NON | 0 | 0 | 6 | 93.1242 | 685.95
| 2016-06-22 | 2016 | 6 | été | 602.6771 | NON | 0 | 538.5385 | 806.4886 | NON | 0 | 977.1272 | 1192.4313 | NON | 0 | -457.7179 | -555.5104 | NON | 0 | -274.1036 | -360.1503 | NON | 0 | 0 | 6 | 86.0468 | 586.658
| 2016-06-23 | 2016 | 6 | été | 596.8921 | NON | 0 | 597.9186 | 805.9329 | NON | 0 | 1013.2082 | 1190.1829 | NON | 0 | -470.1803 | -558.2387 | NON | 0 | -262.7243 | -361.9439 | NON | 0 | 0 | 6 | 88.0584 | 554.2575
| 2016-06-24 | 2016 | 6 | été | 580.7387 | NON | 0 | 674.7135 | 804.381 | NON | 0 | 1058.6816 | 1183.905 | NON | 0 | -521.8916 | -565.8569 | NON | 0 | -312.4234 | -366.9522 | NON | 0 | 0 | 6 | 43.9653 | 435.2013
| 2016-06-25 | 2016 | 6 | été | 503.6367 | NON | 0 | 707.501 | 796.9738 | NON | 0 | 1105.0352 | 1153.9396 | OUI | -31.0644 | -633.2838 | -602.2194 | NON | 0 | -347.1216 | -390.8572 | OUI | 1 | 31.0644 | 6 | 0 | 341.3357
| 2016-06-26 | 2016 | 6 | été | 507.3749 | NON | 0 | 656.9057 | 797.333 | NON | 0 | 1052.9052 | 1155.3924 | OUI | -1.1638 | -601.6202 | -600.4564 | NON | 0 | -318.9194 | -389.6982 | OUI | 1 | 1.1638 | 6 | 0 | 371.5187
| 2016-06-27 | 2016 | 6 | été | 608.4914 | NON | 0 | 749.6221 | 807.0472 | NON | 0 | 1174.8992 | 1194.691 | OUI | -34.5546 | -587.3229 | -552.7683 | NON | 0 | -339.3902 | -358.3477 | OUI | 1 | 34.5546 | 6 | 0 | 401.8478
| 2016-06-28 | 2016 | 6 | été | 616.0772 | NON | 0 | 737.7991 | 807.776 | NON | 0 | 1113.4887 | 1197.6392 | OUI | -57.7105 | -606.9011 | -549.1907 | NON | 0 | -327.6448 | -355.9957 | OUI | 1 | 57.7105 | 6 | 0 | 328.6793
| 2016-06-29 | 2016 | 6 | été | 623.0331 | OUI | 23.117 | 831.5613 | 808.4442 | OUI | 14.4505 | 1214.7931 | 1200.3426 | OUI | -73.0331 | -618.9433 | -545.9101 | NON | 0 | -345.8564 | -353.8391 | OUI | 1 | 73.0331 | 6 | 0 | 328.4003
| 2016-06-30 | 2016 | 6 | été | 624.7047 | NON | 0 | 793.2958 | 808.6048 | NON | 0 | 1176.9558 | 1200.9922 | OUI | -50.701 | -595.8228 | -545.1218 | NON | 0 | -342.581 | -353.3208 | OUI | 1 | 50.701 | 6 | 0 | 353.5512
| 2016-07-01 | 2016 | 7 | été | 604.7453 | NON | 0 | 777.7984 | 806.6873 | OUI | 48.1876 | 1241.4227 | 1193.2351 | OUI | -68.9553 | -623.4903 | -554.535 | OUI | -2.6127 | -362.1218 | -359.5091 | OUI | 1 | 68.9553 | 7 | 0 | 379.9238
| 2016-07-02 | 2016 | 7 | été | 536.4949 | OUI | 79.3039 | 879.4344 | 800.1305 | OUI | 98.5701 | 1265.2799 | 1166.7098 | OUI | -120.0825 | -706.8054 | -586.7229 | OUI | -36.9726 | -417.6423 | -380.6697 | OUI | 1 | 120.0825 | 7 | 0 | 254.0078
| 2016-07-03 | 2016 | 7 | été | 536.3588 | OUI | 79.628 | 879.7454 | 800.1174 | OUI | 102.9356 | 1269.5925 | 1166.6569 | OUI | -129.4238 | -716.2109 | -586.7871 | OUI | -42.0053 | -422.7172 | -380.7119 | OUI | 1 | 129.4238 | 7 | 0 | 248.3545
| 2016-07-04 | 2016 | 7 | été | 620.6423 | NON | 0 | 396.5591 | 808.2145 | NON | 0 | 1036.2952 | 1199.4134 | NON | 0 | -423.1235 | -547.0377 | NON | 0 | -230.1521 | -354.5803 | NON | 0 | 0 | 7 | 123.9142 | 667.4673
| 2016-07-05 | 2016 | 7 | été | 625.971 | NON | 0 | 417.7596 | 808.7265 | NON | 0 | 1077.3774 | 1201.4844 | NON | 0 | -455.2229 | -544.5246 | NON | 0 | -267.5483 | -352.9282 | NON | 0 | 0 | 7 | 85.3799 | 589.3167
| 2016-07-06 | 2016 | 7 | été | 621.6533 | NON | 0 | 247.0306 | 808.3117 | NON | 0 | 954.7548 | 1199.8063 | NON | 0 | -348.5826 | -546.5609 | NON | 0 | -204.1555 | -354.2669 | NON | 0 | 0 | 7 | 150.1114 | 796.8537
| 2016-07-07 | 2016 | 7 | été | 602.7401 | NON | 0 | 316.3853 | 806.4947 | NON | 0 | 1007.6161 | 1192.4558 | NON | 0 | -408.276 | -555.4806 | NON | 0 | -228.5989 | -360.1308 | NON | 0 | 0 | 7 | 131.5319 | 687.2683
| 2016-07-08 | 2016 | 7 | été | 576.287 | NON | 0 | 775.7722 | 803.9533 | OUI | 61.3369 | 1243.5117 | 1182.1749 | OUI | -82.1287 | -650.0851 | -567.9564 | OUI | -10.683 | -379.0154 | -368.3324 | OUI | 1 | 82.1287 | 7 | 0 | 360.5886
| 2016-07-09 | 2016 | 7 | été | 488.7447 | OUI | 9.9198 | 805.463 | 795.5432 | OUI | 38.7689 | 1186.9208 | 1148.1519 | OUI | -71.5618 | -680.8045 | -609.2427 | OUI | -9.7009 | -405.1753 | -395.4744 | OUI | 1 | 71.5618 | 7 | 0 | 293.2837
| 2016-07-10 | 2016 | 7 | été | 477.6601 | NON | 0 | 770.8094 | 794.4783 | OUI | 39.4148 | 1183.2587 | 1143.8439 | OUI | -48.2208 | -662.6912 | -614.4704 | NON | 0 | -382.5244 | -398.9111 | OUI | 1 | 48.2208 | 7 | 0 | 344.4147
| 2016-07-11 | 2016 | 7 | été | 592.4528 | NON | 0 | 739.7824 | 805.5064 | NON | 0 | 1182.3218 | 1188.4576 | OUI | -36.7071 | -597.0394 | -560.3323 | NON | 0 | -351.2842 | -363.3203 | OUI | 1 | 36.7071 | 7 | 0 | 442.4807
| 2016-07-12 | 2016 | 7 | été | 611.6312 | NON | 0 | 680.9314 | 807.3488 | NON | 0 | 1097.2955 | 1195.9112 | NON | 0 | -508.7399 | -551.2875 | NON | 0 | -264.024 | -357.3742 | NON | 0 | 0 | 7 | 42.5476 | 503.2682
| 2016-07-13 | 2016 | 7 | été | 614.1453 | NON | 0 | 725.3155 | 807.5904 | NON | 0 | 1159.4076 | 1196.8883 | OUI | -14.8318 | -564.9336 | -550.1018 | NON | 0 | -299.2533 | -356.5947 | OUI | 1 | 14.8318 | 7 | 0 | 465.5853
| 2016-07-14 | 2016 | 7 | été | 532.8865 | NON | 0 | 723.9612 | 799.7839 | NON | 0 | 1145.1779 | 1165.3074 | NON | 0 | -573.0999 | -588.4247 | NON | 0 | -304.3584 | -381.7885 | NON | 0 | 0 | 7 | 15.3248 | 450.572
| 2016-07-15 | 2016 | 7 | été | 554.8073 | NON | 0 | 769.2816 | 801.8898 | NON | 0 | 1167.1847 | 1173.8268 | OUI | -15.14 | -593.2265 | -578.0865 | NON | 0 | -308.3474 | -374.9921 | OUI | 1 | 15.14 | 7 | 0 | 411.4213
| 2016-07-16 | 2016 | 7 | été | 496.0985 | NON | 0 | 754.6258 | 796.2496 | OUI | 5.142 | 1156.1519 | 1151.0099 | OUI | -29.5009 | -635.2754 | -605.7745 | NON | 0 | -370.3188 | -393.1943 | OUI | 1 | 29.5009 | 7 | 0 | 374.6454
| 2016-07-17 | 2016 | 7 | été | 476.4182 | NON | 0 | 753.5818 | 794.359 | OUI | 0.52286 | 1143.8841 | 1143.3612 | OUI | -17.9424 | -632.9984 | -615.056 | NON | 0 | -364.1365 | -399.2961 | OUI | 1 | 17.9424 | 7 | 0 | 365.5601
| 2016-07-18 | 2016 | 7 | été | 561.1149 | NON | 0 | 649.8391 | 802.4958 | NON | 0 | 1080.4045 | 1176.2783 | NON | 0 | -529.741 | -575.1118 | NON | 0 | -274.8804 | -373.0364 | NON | 0 | 0 | 7 | 45.3708 | 516.7121
| 2016-07-19 | 2016 | 7 | été | 559.4873 | NON | 0 | 743.8111 | 802.3394 | NON | 0 | 1172.6911 | 1175.6457 | OUI | -38.8016 | -614.6809 | -575.8794 | NON | 0 | -343.9282 | -373.5411 | OUI | 1 | 38.8016 | 7 | 0 | 421.7012
| 2016-07-20 | 2016 | 7 | été | 571.676 | NON | 0 | 755.7538 | 803.5104 | NON | 0 | 1177.491 | 1180.3828 | OUI | -16.6567 | -586.7877 | -570.131 | NON | 0 | -335.8782 | -369.762 | OUI | 1 | 16.6567 | 7 | 0 | 425.9889
| 2016-07-21 | 2016 | 7 | été | 573.6544 | NON | 0 | 752.4626 | 803.7004 | NON | 0 | 1170.67 | 1181.1517 | OUI | -61.1029 | -630.3008 | -569.1979 | OUI | -4.6905 | -373.8392 | -369.1486 | OUI | 1 | 61.1029 | 7 | 0 | 380.4891
| 2016-07-22 | 2016 | 7 | été | 556.3942 | OUI | 18.0295 | 820.0717 | 802.0422 | OUI | 75.7848 | 1250.2284 | 1174.4436 | OUI | -113.0373 | -690.3755 | -577.3381 | OUI | -40.8076 | -415.3076 | -374.5001 | OUI | 1 | 113.0373 | 7 | 0 | 341.1363
| 2016-07-23 | 2016 | 7 | été | 478.0958 | NON | 0 | 756.9763 | 794.5201 | OUI | 21.766 | 1165.7792 | 1144.0132 | OUI | -58.0817 | -672.3465 | -614.2649 | NON | 0 | -370.4123 | -398.776 | OUI | 1 | 58.0817 | 7 | 0 | 352.2365
| 2016-07-24 | 2016 | 7 | été | 456.5446 | OUI | 4.9635 | 797.4132 | 792.4497 | OUI | 72.1712 | 1207.8087 | 1135.6374 | OUI | -92.1672 | -716.596 | -624.4287 | OUI | -16.5327 | -421.9905 | -405.4578 | OUI | 1 | 92.1672 | 7 | 0 | 314.6497
| 2016-07-25 | 2016 | 7 | été | 546.5986 | NON | 0 | 619.6078 | 801.1012 | NON | 0 | 1100.6181 | 1170.6366 | NON | 0 | -568.1849 | -581.9579 | NON | 0 | -303.9067 | -377.5371 | NON | 0 | 0 | 7 | 13.7729 | 546.9911
| 2016-07-26 | 2016 | 7 | été | 558.5683 | NON | 0 | 656.9888 | 802.2511 | NON | 0 | 1127.5733 | 1175.2886 | NON | 0 | -552.7979 | -576.3128 | NON | 0 | -326.758 | -373.826 | NON | 0 | 0 | 7 | 23.5149 | 535.4996
| 2016-07-27 | 2016 | 7 | été | 563.8306 | NON | 0 | 572.9353 | 802.7566 | NON | 0 | 1042.9328 | 1177.3337 | NON | 0 | -483.5316 | -573.831 | NON | 0 | -242.6723 | -372.1945 | NON | 0 | 0 | 7 | 90.2993 | 624.6852
| 2016-07-28 | 2016 | 7 | été | 552.5824 | NON | 0 | 672.437 | 801.676 | NON | 0 | 1155.9565 | 1172.9621 | OUI | -24.5601 | -603.6959 | -579.1358 | NON | 0 | -352.6031 | -375.6819 | OUI | 1 | 24.5601 | 7 | 0 | 495.3912
| 2016-07-29 | 2016 | 7 | été | 516.6557 | NON | 0 | 751.9575 | 798.2246 | OUI | 20.7791 | 1179.7785 | 1158.9994 | OUI | -50.9701 | -647.0495 | -596.0794 | OUI | -2.5521 | -389.3728 | -386.8207 | OUI | 1 | 50.9701 | 7 | 0 | 396.2946
| 2016-07-30 | 2016 | 7 | été | 438.8769 | NON | 0 | 787.7171 | 790.7524 | OUI | 98.2901 | 1227.061 | 1128.7709 | OUI | -99.9529 | -732.7141 | -632.7611 | OUI | -17.5313 | -428.4669 | -410.9356 | OUI | 1 | 99.9529 | 7 | 0 | 336.2908
| 2016-07-31 | 2016 | 7 | été | 427.3609 | NON | 0 | 701.7721 | 789.646 | NON | 0 | 1103.5196 | 1124.2953 | OUI | -26.2511 | -664.4433 | -638.1923 | NON | 0 | -370.1575 | -414.506 | OUI | 1 | 26.2511 | 7 | 0 | 357.769
| 2016-08-01 | 2016 | 8 | été | 494.1706 | NON | 0 | 720.7072 | 796.0644 | OUI | 15.3931 | 1165.6537 | 1150.2606 | OUI | -28.34 | -635.0237 | -606.6837 | OUI | -9.3299 | -403.122 | -393.7921 | OUI | 1 | 28.34 | 8 | 0 | 422.0203
| 2016-08-02 | 2016 | 8 | été | 500.095 | NON | 0 | 693.2168 | 796.6336 | NON | 0 | 1137.1405 | 1152.5631 | OUI | -10.097 | -613.9867 | -603.8897 | NON | 0 | -350.182 | -391.9553 | OUI | 1 | 10.097 | 8 | 0 | 429.2922
| 2016-08-03 | 2016 | 8 | été | 500.8575 | NON | 0 | 725.1597 | 796.7068 | OUI | 19.5478 | 1172.4073 | 1152.8595 | OUI | -25.0765 | -628.6066 | -603.5301 | NON | 0 | -361.9393 | -391.7189 | OUI | 1 | 25.0765 | 8 | 0 | 423.6623
| 2016-08-04 | 2016 | 8 | été | 512.1681 | NON | 0 | 709.5019 | 797.7934 | NON | 0 | 1131.4148 | 1157.2553 | OUI | -11.2256 | -609.4214 | -598.1958 | NON | 0 | -338.5011 | -388.2121 | OUI | 1 | 11.2256 | 8 | 0 | 412.9551
| 2016-08-05 | 2016 | 8 | été | 498.3909 | NON | 0 | 714.887 | 796.4699 | NON | 0 | 1149.4269 | 1151.9008 | OUI | -21.2656 | -625.959 | -604.6934 | NON | 0 | -375.867 | -392.4836 | OUI | 1 | 21.2656 | 8 | 0 | 410.0636
| 2016-08-06 | 2016 | 8 | été | 433.9083 | NON | 0 | 681.5542 | 790.275 | NON | 0 | 1095.1976 | 1126.8399 | NON | 0 | -606.9969 | -635.1044 | NON | 0 | -346.6961 | -412.476 | NON | 0 | 0 | 8 | 28.1075 | 405.0313
| 2016-08-07 | 2016 | 8 | été | 414.5252 | NON | 0 | 723.8514 | 788.4129 | NON | 0 | 1114.969 | 1119.3067 | OUI | -8.1526 | -652.3983 | -644.2457 | NON | 0 | -389.6809 | -418.4856 | OUI | 1 | 8.1526 | 8 | 0 | 338.3969
| 2016-08-08 | 2016 | 8 | été | 476.7432 | NON | 0 | 659.4676 | 794.3902 | NON | 0 | 1110.439 | 1143.4875 | OUI | -29.7295 | -644.6322 | -614.9028 | NON | 0 | -385.4355 | -399.1953 | OUI | 1 | 29.7295 | 8 | 0 | 403.4236
| 2016-08-09 | 2016 | 8 | été | 499.7889 | NON | 0 | 658.2934 | 796.6042 | NON | 0 | 1136.1025 | 1152.4441 | OUI | -33.5422 | -637.5763 | -604.0341 | NON | 0 | -362.7926 | -392.0502 | OUI | 1 | 33.5422 | 8 | 0 | 457.6098
| 2016-08-10 | 2016 | 8 | été | 517.5638 | NON | 0 | 656.5927 | 798.3118 | NON | 0 | 1081.066 | 1159.3523 | NON | 0 | -591.3112 | -595.6512 | NON | 0 | -339.7587 | -386.5392 | NON | 0 | 0 | 8 | 4.34 | 457.4319
| 2016-08-11 | 2016 | 8 | été | 517.9017 | NON | 0 | 768.1252 | 798.3443 | OUI | 17.3199 | 1176.8036 | 1159.4836 | OUI | -54.7425 | -650.2342 | -595.4918 | NON | 0 | -360.4154 | -386.4344 | OUI | 1 | 54.7425 | 8 | 0 | 375.2868
| 2016-08-12 | 2016 | 8 | été | 494.7266 | NON | 0 | 794.5485 | 796.1178 | OUI | 33.685 | 1184.1617 | 1150.4767 | OUI | -80.1393 | -686.5608 | -606.4215 | OUI | -4.3182 | -397.9379 | -393.6197 | OUI | 1 | 80.1393 | 8 | 0 | 307.3682
| 2016-08-13 | 2016 | 8 | été | 431.0467 | NON | 0 | 698.3562 | 790.0001 | OUI | 3.9554 | 1129.6832 | 1125.7278 | OUI | -37.1217 | -673.5756 | -636.4539 | NON | 0 | -382.4516 | -413.3632 | OUI | 1 | 37.1217 | 8 | 0 | 388.0982
| 2016-08-14 | 2016 | 8 | été | 408.6361 | NON | 0 | 686.0148 | 787.8471 | NON | 0 | 1113.123 | 1117.018 | OUI | -30.7917 | -677.8148 | -647.0231 | NON | 0 | -380.8936 | -420.3115 | OUI | 1 | 30.7917 | 8 | 0 | 381.76
| 2016-08-15 | 2016 | 8 | été | 425.6845 | NON | 0 | 677.486 | 789.485 | NON | 0 | 1102.88 | 1123.6437 | OUI | -29.5234 | -668.5063 | -638.9829 | NON | 0 | -378.9578 | -415.0258 | OUI | 1 | 29.5234 | 8 | 0 | 384.3539
| 2016-08-16 | 2016 | 8 | été | 478.0275 | NON | 0 | 674.6806 | 794.5136 | NON | 0 | 1093.5316 | 1143.9867 | OUI | -14.7174 | -629.0145 | -614.2971 | NON | 0 | -356.8696 | -398.7972 | OUI | 1 | 14.7174 | 8 | 0 | 448.1121
| 2016-08-17 | 2016 | 8 | été | 481.235 | NON | 0 | 643.9729 | 794.8217 | NON | 0 | 1041.2569 | 1145.2333 | NON | 0 | -584.8904 | -612.7844 | NON | 0 | -322.6799 | -397.8027 | NON | 0 | 0 | 8 | 27.894 | 416.9379
| 2016-08-18 | 2016 | 8 | été | 497.3661 | NON | 0 | 675.3132 | 796.3714 | NON | 0 | 1078.5173 | 1151.5026 | NON | 0 | -577.4177 | -605.1767 | NON | 0 | -342.1489 | -392.8013 | NON | 0 | 0 | 8 | 27.759 | 427.8169
| 2016-08-19 | 2016 | 8 | été | 497.1927 | NON | 0 | 597.6678 | 796.3548 | NON | 0 | 1109.2291 | 1151.4351 | OUI | -10.5173 | -615.7758 | -605.2585 | NON | 0 | -364.3029 | -392.8551 | OUI | 1 | 10.5173 | 8 | 0 | 404.0398
| 2016-08-20 | 2016 | 8 | été | 452.2816 | NON | 0 | 598.8394 | 792.0402 | OUI | 16.695 | 1150.6756 | 1133.9806 | OUI | -63.0472 | -689.4864 | -626.4392 | NON | 0 | -406.5012 | -406.7795 | OUI | 1 | 63.0472 | 8 | 0 | 334.8443
| 2016-08-21 | 2016 | 8 | été | 451.202 | NON | 0 | 601.8002 | 791.9364 | NON | 0 | 1064.9862 | 1133.561 | NON | 0 | -617.9374 | -626.9484 | NON | 0 | -331.4456 | -407.1142 | NON | 0 | 0 | 8 | 9.011 | 423.5379
| 2016-08-22 | 2016 | 8 | été | 537.479 | NON | 0 | 479.2329 | 800.2251 | NON | 0 | 1088.1994 | 1167.0923 | NON | 0 | -558.8279 | -586.2588 | NON | 0 | -281.8161 | -380.3646 | NON | 0 | 0 | 8 | 27.4309 | 526.8524
| 2016-08-23 | 2016 | 8 | été | 543.5338 | NON | 0 | 485.8245 | 800.8067 | NON | 0 | 1093.2162 | 1169.4455 | NON | 0 | -581.0562 | -583.4033 | NON | 0 | -335.4488 | -378.4873 | NON | 0 | 0 | 8 | 2.3471 | 525.1725
| 2016-08-24 | 2016 | 8 | été | 545.0751 | NON | 0 | 483.9635 | 800.9548 | NON | 0 | 1053.6325 | 1170.0445 | NON | 0 | -515.9682 | -582.6764 | NON | 0 | -297.8361 | -378.0095 | NON | 0 | 0 | 8 | 66.7082 | 592.3254
| 2016-08-25 | 2016 | 8 | été | 547.7957 | NON | 0 | 492.9394 | 801.2162 | NON | 0 | 1013.0336 | 1171.1018 | NON | 0 | -461.152 | -581.3933 | NON | 0 | -234.0133 | -377.166 | NON | 0 | 0 | 8 | 120.2413 | 677.4585
| 2016-08-26 | 2016 | 8 | été | 524.6659 | NON | 0 | 543.3959 | 798.9941 | NON | 0 | 1012.7768 | 1162.1125 | NON | 0 | -493.9396 | -592.3017 | NON | 0 | -267.1998 | -384.3372 | NON | 0 | 0 | 8 | 98.362 | 603.7229
| 2016-08-27 | 2016 | 8 | été | 449.7937 | NON | 0 | 519.7169 | 791.8011 | NON | 0 | 906.8076 | 1133.0137 | NON | 0 | -458.3854 | -627.6126 | NON | 0 | -253.1643 | -407.5509 | NON | 0 | 0 | 8 | 154.3866 | 674.4428
| 2016-08-28 | 2016 | 8 | été | 455.3294 | NON | 0 | 525.7982 | 792.333 | NON | 0 | 997.5123 | 1135.1651 | NON | 0 | -548.1786 | -625.0019 | NON | 0 | -325.5131 | -405.8346 | NON | 0 | 0 | 8 | 76.8232 | 571.2147
| 2016-08-29 | 2016 | 8 | été | 567.0317 | NON | 0 | 433.7003 | 803.0642 | NON | 0 | 882.9074 | 1178.5778 | NON | 0 | -351.0698 | -572.3213 | NON | 0 | -257.0562 | -371.202 | NON | 0 | 0 | 8 | 114.1458 | 836.9125
| 2016-08-30 | 2016 | 8 | été | 584.4042 | NON | 0 | 468.5722 | 804.7332 | NON | 0 | 968.2355 | 1185.3296 | NON | 0 | -402.9861 | -564.1281 | NON | 0 | -250.878 | -365.8157 | NON | 0 | 0 | 8 | 114.9377 | 814.4688
| 2016-08-31 | 2016 | 8 | été | 587.5786 | NON | 0 | 469.9122 | 805.0381 | NON | 0 | 953.0529 | 1186.5633 | NON | 0 | -389.9589 | -562.631 | NON | 0 | -286.3707 | -364.8315 | NON | 0 | 0 | 8 | 78.4608 | 817.1075
| 2016-09-01 | 2016 | 9 | été | 592.796 | NON | 0 | 539.1041 | 805.5394 | NON | 0 | 960.2637 | 1188.591 | NON | 0 | -438.1699 | -560.1705 | NON | 0 | -282.9544 | -363.2139 | NON | 0 | 0 | 9 | 80.2595 | 652.6454
| 2016-09-02 | 2016 | 9 | été | 572.0828 | NON | 0 | 502.9943 | 803.5494 | NON | 0 | 915.9493 | 1180.5409 | NON | 0 | -339.9185 | -569.9391 | NON | 0 | -237.0258 | -369.6359 | NON | 0 | 0 | 9 | 132.6101 | 762.7897
| 2016-09-03 | 2016 | 9 | été | 490.1774 | NON | 0 | 562.3927 | 795.6808 | NON | 0 | 968.2635 | 1148.7087 | NON | 0 | -525.0979 | -608.567 | NON | 0 | -320.5035 | -395.0302 | NON | 0 | 0 | 9 | 74.5267 | 545.0017
| 2016-09-04 | 2016 | 9 | été | 489.3085 | NON | 0 | 604.4798 | 795.5973 | NON | 0 | 962.8963 | 1148.371 | NON | 0 | -534.9896 | -608.9768 | NON | 0 | -319.2264 | -395.2995 | NON | 0 | 0 | 9 | 73.9872 | 489.8674
| 2016-09-05 | 2016 | 9 | été | 592.3901 | NON | 0 | 342.1621 | 805.5004 | NON | 0 | 747.816 | 1188.4333 | NON | 0 | -271.2904 | -560.3619 | NON | 0 | -181.5738 | -363.3398 | NON | 0 | 0 | 9 | 181.766 | 801.1889
| 2016-09-06 | 2016 | 9 | été | 601.3144 | NON | 0 | 308.8468 | 806.3577 | NON | 0 | 773.4061 | 1191.9017 | NON | 0 | -184.6493 | -556.153 | NON | 0 | -158.394 | -360.5728 | NON | 0 | 0 | 9 | 202.1788 | 964.5604
| 2016-09-07 | 2016 | 9 | été | 603.4296 | NON | 0 | 452.7723 | 806.5609 | NON | 0 | 866.896 | 1192.7237 | NON | 0 | -272.9862 | -555.1555 | NON | 0 | -221.2643 | -359.917 | NON | 0 | 0 | 9 | 138.6527 | 807.151
| 2016-09-08 | 2016 | 9 | été | 599.7664 | NON | 0 | 460.2141 | 806.209 | NON | 0 | 845.5594 | 1191.3 | NON | 0 | -284.2807 | -556.8831 | NON | 0 | -212.433 | -361.0528 | NON | 0 | 0 | 9 | 148.6197 | 768.1251
| 2016-09-09 | 2016 | 9 | été | 579.648 | NON | 0 | 408.8337 | 804.2762 | NON | 0 | 801.4086 | 1183.4811 | NON | 0 | -243.5148 | -566.3713 | NON | 0 | -192.9164 | -367.2904 | NON | 0 | 0 | 9 | 174.3739 | 799.6357
| 2016-09-10 | 2016 | 9 | été | 500.2311 | NON | 0 | 384.8773 | 796.6467 | NON | 0 | 793.0651 | 1152.616 | NON | 0 | -337.1089 | -603.8255 | NON | 0 | -257.7231 | -391.9131 | NON | 0 | 0 | 9 | 134.19 | 686.7892
| 2016-09-11 | 2016 | 9 | été | 483.6054 | NON | 0 | 365.1755 | 795.0494 | NON | 0 | 755.6058 | 1146.1545 | NON | 0 | -313.2994 | -611.6664 | NON | 0 | -241.5451 | -397.0677 | NON | 0 | 0 | 9 | 155.5226 | 692.9772
| 2016-09-12 | 2016 | 9 | été | 556.3023 | NON | 0 | 358.4021 | 802.0334 | NON | 0 | 697.6459 | 1174.4079 | NON | 0 | -166.4094 | -577.3814 | NON | 0 | -163.1186 | -374.5285 | NON | 0 | 0 | 9 | 211.4099 | 838.4462
| 2016-09-13 | 2016 | 9 | été | 560.2569 | NON | 0 | 361.2535 | 802.4133 | NON | 0 | 736.7617 | 1175.9448 | NON | 0 | -226.3353 | -575.5164 | NON | 0 | -193.5456 | -373.3025 | NON | 0 | 0 | 9 | 179.7569 | 834.2672
| 2016-09-14 | 2016 | 9 | été | 585.0243 | NON | 0 | 346.9998 | 804.7927 | NON | 0 | 758.6069 | 1185.5706 | NON | 0 | -262.717 | -563.8357 | NON | 0 | -190.008 | -365.6235 | NON | 0 | 0 | 9 | 175.6155 | 777.0834
| 2016-09-15 | 2016 | 9 | été | 603.4814 | NON | 0 | 435.5987 | 806.5659 | NON | 0 | 843.2437 | 1192.7438 | NON | 0 | -300.8666 | -555.1311 | NON | 0 | -240.8334 | -359.901 | NON | 0 | 0 | 9 | 119.0675 | 727.303
| 2016-09-16 | 2016 | 9 | été | 597.6037 | NON | 0 | 362.4065 | 806.0012 | NON | 0 | 813.0372 | 1190.4595 | NON | 0 | -282.2455 | -557.903 | NON | 0 | -248.3442 | -361.7233 | NON | 0 | 0 | 9 | 113.3791 | 779.4415
| 2016-09-17 | 2016 | 9 | été | 531.7353 | NON | 0 | 478.3296 | 799.6733 | NON | 0 | 917.9219 | 1164.86 | NON | 0 | -444.5491 | -588.9677 | NON | 0 | -317.5358 | -382.1454 | NON | 0 | 0 | 9 | 64.6096 | 649.118
| 2016-09-18 | 2016 | 9 | été | 528.2837 | NON | 0 | 511.8046 | 799.3417 | NON | 0 | 935.7109 | 1163.5185 | NON | 0 | -460.6826 | -590.5955 | NON | 0 | -338.9306 | -383.2155 | NON | 0 | 0 | 9 | 44.285 | 613.2906
| 2016-09-19 | 2016 | 9 | été | 640.6521 | NON | 0 | 349.9175 | 810.1369 | NON | 0 | 785.6557 | 1207.1901 | NON | 0 | -217.5385 | -537.6007 | NON | 0 | -235.0589 | -348.3764 | NON | 0 | 0 | 9 | 113.3175 | 865.6305
| 2016-09-20 | 2016 | 9 | été | 660.9783 | NON | 0 | 382.2772 | 812.0896 | NON | 0 | 877.1273 | 1215.0898 | NON | 0 | -302.0182 | -528.0146 | NON | 0 | -310.2646 | -342.0744 | NON | 0 | 0 | 9 | 31.8098 | 863.7791
| 2016-09-21 | 2016 | 9 | été | 669.9913 | NON | 0 | 480.9157 | 812.9555 | NON | 0 | 930.6088 | 1218.5927 | NON | 0 | -381.937 | -523.7639 | NON | 0 | -246.1125 | -339.28 | NON | 0 | 0 | 9 | 93.1675 | 739.8451
| 2016-09-22 | 2016 | 9 | été | 667.0032 | NON | 0 | 444.6991 | 812.6684 | NON | 0 | 912.4898 | 1217.4314 | NON | 0 | -315.1286 | -525.1732 | NON | 0 | -228.1844 | -340.2064 | NON | 0 | 0 | 9 | 112.0221 | 772.7321
| 2016-09-23 | 2016 | 9 | été | 644.996 | NON | 0 | 465.4778 | 810.5542 | NON | 0 | 938.3951 | 1208.8784 | NON | 0 | -358.2728 | -535.5521 | NON | 0 | -269.5842 | -347.0296 | NON | 0 | 0 | 9 | 77.4454 | 727.8849
| 2016-09-24 | 2016 | 9 | été | 561.4174 | NON | 0 | 533.8128 | 802.5248 | NON | 0 | 982.7114 | 1176.3959 | NON | 0 | -461.6896 | -574.9691 | NON | 0 | -292.6478 | -372.9426 | NON | 0 | 0 | 9 | 80.2948 | 609.0749
| 2016-09-25 | 2016 | 9 | été | 561.2909 | NON | 0 | 523.7862 | 802.5127 | NON | 0 | 930.1088 | 1176.3467 | NON | 0 | -395.911 | -575.0287 | NON | 0 | -250.9109 | -372.9819 | NON | 0 | 0 | 9 | 122.0709 | 631.3264
| 2016-09-26 | 2016 | 9 | été | 680.8731 | NON | 0 | 465.8021 | 814.0009 | NON | 0 | 948.7522 | 1222.8219 | NON | 0 | -334.9325 | -518.6319 | NON | 0 | -242.54 | -335.9062 | NON | 0 | 0 | 9 | 93.3662 | 771.5484
| 2016-09-27 | 2016 | 9 | été | 691.593 | NON | 0 | 519.7558 | 815.0308 | NON | 0 | 993.177 | 1226.9881 | NON | 0 | -380.2867 | -513.5762 | NON | 0 | -260.8854 | -332.5825 | NON | 0 | 0 | 9 | 71.6971 | 711.547
| 2016-09-28 | 2016 | 9 | été | 689.3335 | NON | 0 | 528.5883 | 814.8137 | NON | 0 | 993.2374 | 1226.11 | NON | 0 | -379.6135 | -514.6418 | NON | 0 | -176.4207 | -333.2831 | NON | 0 | 0 | 9 | 135.0283 | 726.4299
| 2016-09-29 | 2016 | 9 | été | 685.4867 | NON | 0 | 511.6576 | 814.4441 | NON | 0 | 977.7265 | 1224.6149 | NON | 0 | -349.0477 | -516.456 | NON | 0 | -269.0132 | -334.4757 | NON | 0 | 0 | 9 | 65.4625 | 754.6676
| 2016-09-30 | 2016 | 9 | été | 672.1852 | NON | 0 | 567.4257 | 813.1663 | NON | 0 | 1050.9408 | 1219.4454 | NON | 0 | -445.6819 | -522.7292 | NON | 0 | -330.565 | -338.5998 | NON | 0 | 0 | 9 | 8.0348 | 664.3393
| 2016-10-01 | 2016 | 10 | été | 617.4639 | NON | 0 | 534.4635 | 807.9092 | NON | 0 | 1061.4978 | 1198.1781 | NON | 0 | -468.9699 | -548.5367 | NON | 0 | -331.1108 | -355.5658 | NON | 0 | 0 | 10 | 24.455 | 610.1396
| 2016-10-02 | 2016 | 10 | été | 644.4858 | NON | 0 | 552.4291 | 810.5052 | NON | 0 | 1048.4433 | 1208.6801 | NON | 0 | -450.4687 | -535.7927 | NON | 0 | -341.1262 | -347.1878 | NON | 0 | 0 | 10 | 6.0616 | 573.2329
| 2016-10-03 | 2016 | 10 | été | 796.3994 | NON | 0 | 526.8658 | 823.1009 | NON | 0 | 1027.9884 | 1274.3238 | NON | 0 | -315.5238 | -472.2203 | NON | 0 | -263.5003 | -312.9257 | NON | 0 | 0 | 10 | 49.4254 | 716.8467
| 2016-10-04 | 2016 | 10 | été | 827.841 | NON | 0 | 597.5647 | 825.2712 | NON | 0 | 1084.1785 | 1289.3528 | NON | 0 | -339.8608 | -460.8264 | NON | 0 | -255.0932 | -308.6395 | NON | 0 | 0 | 10 | 53.5463 | 686.5549
| 2016-10-05 | 2016 | 10 | été | 890.1662 | NON | 0 | 596.52 | 829.5732 | NON | 0 | 1111.5282 | 1319.1442 | NON | 0 | -322.5143 | -438.2409 | NON | 0 | -247.0629 | -300.143 | NON | 0 | 0 | 10 | 53.0801 | 738.3529
| 2016-10-06 | 2016 | 10 | été | 1000.8759 | NON | 0 | 580.6421 | 837.2149 | NON | 0 | 1100.4919 | 1372.0632 | NON | 0 | -223.1297 | -398.1218 | NON | 0 | -216.8049 | -285.0506 | NON | 0 | 0 | 10 | 68.2457 | 832.166
| 2016-10-07 | 2016 | 10 | été | 1025.2479 | NON | 0 | 537.5713 | 838.8972 | NON | 0 | 1068.7547 | 1383.713 | NON | 0 | -118.9076 | -389.2898 | NON | 0 | -172.5727 | -281.7281 | NON | 0 | 0 | 10 | 109.1553 | 977.6131
| 2016-10-08 | 2016 | 10 | été | 924.2905 | NON | 0 | 654.2976 | 831.9286 | NON | 0 | 1185.8508 | 1335.4555 | NON | 0 | -257.2444 | -425.8749 | NON | 0 | -220.3341 | -295.491 | NON | 0 | 0 | 10 | 75.1569 | 824.3169
| 2016-10-09 | 2016 | 10 | été | 966.8 | NON | 0 | 677.4697 | 834.8628 | NON | 0 | 1195.3056 | 1355.775 | NON | 0 | -243.064 | -410.4702 | NON | 0 | -214.4389 | -289.6959 | NON | 0 | 0 | 10 | 75.257 | 827.0285
| 2016-10-10 | 2016 | 10 | été | 1232.9483 | NON | 0 | 796.3738 | 853.2337 | NON | 0 | 1344.3259 | 1482.9934 | NON | 0 | -239.0224 | -314.023 | NON | 0 | -230.0235 | -253.4134 | NON | 0 | 0 | 10 | 23.3899 | 860.0793
| 2016-10-11 | 2016 | 10 | été | 1322.0761 | NON | 0 | 818.5016 | 861.9247 | NON | 0 | 1376.8 | 1523.2455 | NON | 0 | -201.2925 | -279.5909 | NON | 0 | -197.7047 | -241.2829 | NON | 0 | 0 | 10 | 43.423 | 914.256
| 2016-10-12 | 2016 | 10 | été | 1379.9684 | NON | 0 | 860.4542 | 873.2419 | NON | 0 | 1441.3872 | 1544.139 | NON | 0 | -164.2689 | -252.4584 | NON | 0 | -193.0724 | -233.4479 | NON | 0 | 0 | 10 | 12.7877 | 986.1719
| 2016-10-13 | 2016 | 10 | été | 1390.9248 | NON | 0 | 844.9713 | 875.3838 | NON | 0 | 1368.8288 | 1548.0931 | NON | 0 | -211.6874 | -247.3235 | NON | 0 | -220.249 | -231.9651 | NON | 0 | 0 | 10 | 11.7161 | 873.8078
| 2016-10-14 | 2016 | 10 | été | 1288.8852 | NON | 0 | 796.1289 | 857.0947 | NON | 0 | 1321.6589 | 1509.7311 | NON | 0 | -219.022 | -293.7526 | OUI | -2.8783 | -248.6662 | -245.7879 | OUI | 1 | 2.8783 | 10 | 0 | 871.0585
| 2016-10-15 | 2016 | 10 | été | 1078.227 | NON | 0 | 762.6225 | 842.5541 | NON | 0 | 1323.4178 | 1409.0369 | NON | 0 | -292.3997 | -370.0911 | NON | 0 | -247.3194 | -274.5057 | NON | 0 | 0 | 10 | 27.1863 | 815.1847
| 2016-10-16 | 2016 | 10 | été | 972.7498 | NON | 0 | 765.0916 | 835.2735 | NON | 0 | 1263.369 | 1358.619 | NON | 0 | -324.8216 | -408.3141 | NON | 0 | -273.0422 | -288.8848 | NON | 0 | 0 | 10 | 15.8426 | 714.2169
| 2016-10-17 | 2016 | 10 | été | 1100.5093 | NON | 0 | 720.0731 | 844.0921 | NON | 0 | 1258.0663 | 1419.6878 | NON | 0 | -242.5743 | -362.0165 | NON | 0 | -214.6222 | -271.4681 | NON | 0 | 0 | 10 | 56.8459 | 850.0723
| 2016-10-18 | 2016 | 10 | été | 1200.968 | OUI | 0.13532 | 851.1616 | 851.0263 | NON | 0 | 1363.9323 | 1467.7069 | NON | 0 | -286.5029 | -325.6121 | OUI | -7.2841 | -265.0572 | -257.7731 | OUI | 1 | 7.2841 | 10 | 0 | 767.8889
| 2016-10-19 | 2016 | 10 | été | 1302.6238 | NON | 0 | 846.6814 | 858.122 | NON | 0 | 1434.2013 | 1516.2251 | NON | 0 | -219.2509 | -288.7076 | NON | 0 | -232.8042 | -243.9156 | NON | 0 | 0 | 10 | 11.1114 | 947.8263
| 2016-10-20 | 2016 | 10 | été | 1339.2299 | NON | 0 | 855.6631 | 865.278 | NON | 0 | 1414.9547 | 1529.4364 | NON | 0 | -219.3366 | -271.5514 | NON | 0 | -200.7581 | -238.9614 | NON | 0 | 0 | 10 | 9.615 | 889.1232
| 2016-10-21 | 2016 | 10 | été | 1353.2775 | NON | 0 | 859.4721 | 868.0242 | NON | 0 | 1432.1706 | 1534.5062 | NON | 0 | -164.6144 | -264.9677 | NON | 0 | -191.598 | -237.0602 | NON | 0 | 0 | 10 | 8.5521 | 959.7898
| 2016-10-22 | 2016 | 10 | été | 1264.8277 | NON | 0 | 811.1021 | 855.4342 | NON | 0 | 1351.8154 | 1498.2317 | NON | 0 | -171.2069 | -302.4706 | NON | 0 | -215.1214 | -249.0675 | NON | 0 | 0 | 10 | 33.9461 | 923.6982
| 2016-10-23 | 2016 | 10 | été | 1204.2839 | NON | 0 | 813.9562 | 851.2551 | NON | 0 | 1336.8804 | 1469.2919 | NON | 0 | -228.0373 | -324.4105 | NON | 0 | -235.2726 | -257.3211 | NON | 0 | 0 | 10 | 22.0485 | 846.3085
| 2016-10-24 | 2016 | 10 | été | 1201.9346 | NON | 0 | 692.4638 | 851.093 | NON | 0 | 1241.9549 | 1468.1689 | NON | 0 | -103.1707 | -325.2619 | NON | 0 | -193.3083 | -257.6414 | NON | 0 | 0 | 10 | 64.333 | 1011.1887
| 2016-10-25 | 2016 | 10 | été | 1184.6918 | NON | 0 | 676.8718 | 849.9028 | NON | 0 | 1187.5743 | 1459.9269 | NON | 0 | -117.0275 | -331.5103 | NON | 0 | -215.783 | -259.992 | NON | 0 | 0 | 10 | 44.209 | 954.5705
| 2016-10-26 | 2016 | 10 | été | 1247.9075 | NON | 0 | 730.1547 | 854.2663 | NON | 0 | 1253.1691 | 1490.1439 | NON | 0 | -146.7219 | -308.6021 | NON | 0 | -247.857 | -251.3741 | NON | 0 | 0 | 10 | 3.5171 | 924.5435
| 2016-10-27 | 2016 | 10 | été | 1285.4433 | NON | 0 | 686.1956 | 856.8572 | NON | 0 | 1236.6866 | 1508.0859 | NON | 0 | -28.3778 | -294.9998 | NON | 0 | -206.3172 | -246.2571 | NON | 0 | 0 | 10 | 39.9399 | 1079.484
| 2016-10-28 | 2016 | 10 | été | 1292.2668 | NON | 0 | 728.6149 | 857.3282 | NON | 0 | 1272.4377 | 1511.3476 | NON | 0 | -65.4523 | -292.5271 | NON | 0 | -231.382 | -245.3269 | NON | 0 | 0 | 10 | 13.9449 | 1040.3888
| 2016-10-29 | 2016 | 10 | été | 1219.7996 | NON | 0 | 745.3735 | 852.3261 | NON | 0 | 1247.4975 | 1476.7084 | NON | 0 | -133.195 | -318.7879 | NON | 0 | -205.9141 | -255.2059 | NON | 0 | 0 | 10 | 49.2919 | 907.7427
| 2016-10-30 | 2016 | 10 | été | 1134.0156 | NON | 0 | 773.0084 | 846.4049 | NON | 0 | 1281.9562 | 1435.7038 | NON | 0 | -176.9916 | -349.8744 | NON | 0 | -251.1668 | -266.9004 | NON | 0 | 0 | 10 | 15.7336 | 869.6164
| 2016-10-31 | 2016 | 10 | été | 1252.8404 | NON | 0 | 739.33 | 854.6068 | NON | 0 | 1246.7537 | 1492.5018 | NON | 0 | -74.4722 | -306.8145 | NON | 0 | -179.3853 | -250.7017 | NON | 0 | 0 | 10 | 71.3163 | 976.8458
| 2016-11-01 | 2016 | 11 | hiver | 1271.4972 | NON | 0 | 811.4386 | 855.8945 | NON | 0 | 1335.8712 | 1501.4197 | NON | 0 | -56.5228 | -300.0536 | NON | 0 | -184.9973 | -248.1583 | NON | 0 | 0 | 11 | 44.4559 | 995.5273
| 2016-11-02 | 2016 | 11 | hiver | 1529.5974 | NON | 0 | 799.3847 | 902.4927 | NON | 0 | 1331.9881 | 1598.1404 | NON | 0 | 68.5021 | -182.3315 | NON | 0 | -157.7291 | -213.1973 | NON | 0 | 0 | 11 | 55.4682 | 1137.3296
| 2016-11-03 | 2016 | 11 | hiver | 1694.3771 | NON | 0 | 711.0407 | 934.7053 | NON | 0 | 1262.8423 | 1657.6098 | NON | 0 | 278.6075 | -105.104 | NON | 0 | 11.9542 | -190.8963 | NON | 0 | 0 | 11 | 202.8506 | 1404.2572
| 2016-11-04 | 2016 | 11 | hiver | 1655.256 | NON | 0 | 904.0531 | 927.0576 | NON | 0 | 1458.2193 | 1643.4909 | NON | 0 | 82.6907 | -123.4389 | NON | 0 | -191.7856 | -196.1909 | NON | 0 | 0 | 11 | 4.4053 | 1174.7146
| 2016-11-05 | 2016 | 11 | hiver | 1475.9226 | NON | 0 | 868.7503 | 891.9999 | NON | 0 | 1423.2222 | 1578.7691 | NON | 0 | -9.8412 | -207.4874 | OUI | -5.1404 | -225.602 | -220.4616 | OUI | 1 | 5.1404 | 11 | 0 | 1085.541
| 2016-11-06 | 2016 | 11 | hiver | 1645.3925 | NON | 0 | 913.2861 | 925.1294 | NON | 0 | 1480.2483 | 1639.9311 | NON | 0 | 57.3859 | -128.0616 | NON | 0 | -169.5772 | -197.5258 | NON | 0 | 0 | 11 | 11.8432 | 1169.5819
| 2016-11-07 | 2016 | 11 | hiver | 2021.9645 | NON | 0 | 959.3744 | 998.7449 | NON | 0 | 1652.6572 | 1775.8368 | NON | 0 | 203.4554 | 48.427 | OUI | -7.4785 | -154.0397 | -146.5612 | OUI | 1 | 7.4785 | 11 | 0 | 1442.9191
| 2016-11-08 | 2016 | 11 | hiver | 2036.3423 | NON | 0 | 925.3762 | 1001.5556 | NON | 0 | 1479.8034 | 1781.0258 | NON | 0 | 380.1539 | 55.1654 | NON | 0 | 88.5402 | -144.6153 | NON | 0 | 0 | 11 | 76.1794 | 1480.5992
| 2016-11-09 | 2016 | 11 | hiver | 1961.1809 | NON | 0 | 839.9327 | 986.8624 | NON | 0 | 1410.9365 | 1753.8999 | NON | 0 | 306.3024 | 19.9394 | NON | 0 | 25.3256 | -154.7875 | NON | 0 | 0 | 11 | 146.9297 | 1498.3343
| 2016-11-10 | 2016 | 11 | hiver | 1773.8108 | NON | 0 | 796.0153 | 950.2337 | NON | 0 | 1346.6624 | 1686.2776 | NON | 0 | 280.245 | -67.8757 | NON | 0 | 24.3786 | -180.1459 | NON | 0 | 0 | 11 | 154.2184 | 1457.5357
| 2016-11-11 | 2016 | 11 | hiver | 1712.9251 | NON | 0 | 688.2785 | 938.3312 | NON | 0 | 1262.792 | 1664.3038 | NON | 0 | 306.0135 | -96.411 | NON | 0 | 15.9708 | -188.3861 | NON | 0 | 0 | 11 | 204.3569 | 1437.1978
| 2016-11-12 | 2016 | 11 | hiver | 1742.2067 | NON | 0 | 931.3966 | 944.0554 | NON | 0 | 1505.5633 | 1674.8716 | NON | 0 | 81.804 | -82.6876 | NON | 0 | -176.4995 | -184.4232 | NON | 0 | 0 | 11 | 7.9237 | 1204.9972
| 2016-11-13 | 2016 | 11 | hiver | 1634.0245 | OUI | 27.2417 | 950.1488 | 922.907 | NON | 0 | 1521.9636 | 1635.8284 | NON | 0 | 41.9393 | -133.3895 | NON | 0 | -190.6074 | -199.0644 | OUI | 1 | 27.2417 | 11 | 0 | 1160.5121
| 2016-11-14 | 2016 | 11 | hiver | 1877.7889 | NON | 0 | 878.2226 | 970.5602 | NON | 0 | 1520.1159 | 1723.8035 | NON | 0 | 165.5232 | -19.1441 | NON | 0 | -146.3523 | -166.0737 | NON | 0 | 0 | 11 | 19.7214 | 1351.4527
| 2016-11-15 | 2016 | 11 | hiver | 1740.3219 | NON | 0 | 880.4057 | 943.687 | NON | 0 | 1465.1308 | 1674.1914 | NON | 0 | 138.6277 | -83.5709 | NON | 0 | -150.9847 | -184.6782 | NON | 0 | 0 | 11 | 33.6936 | 1255.283
| 2016-11-16 | 2016 | 11 | hiver | 1625.194 | NON | 0 | 744.0205 | 921.1808 | NON | 0 | 1299.7422 | 1632.6414 | NON | 0 | 141.3259 | -137.5281 | NON | 0 | -128.5138 | -200.2595 | NON | 0 | 0 | 11 | 71.7457 | 1257.1517
| 2016-11-17 | 2016 | 11 | hiver | 1572.7281 | NON | 0 | 712.6195 | 910.9243 | NON | 0 | 1281.5106 | 1613.7064 | NON | 0 | 109.5114 | -162.1174 | NON | 0 | -130.616 | -207.3601 | NON | 0 | 0 | 11 | 76.7441 | 1277.1957
| 2016-11-18 | 2016 | 11 | hiver | 1669.8867 | NON | 0 | 719.0513 | 929.9177 | NON | 0 | 1281.2597 | 1648.7711 | NON | 0 | 106.8133 | -116.5819 | NON | 0 | -129.6436 | -194.2108 | NON | 0 | 0 | 11 | 64.5673 | 1236.6891
| 2016-11-19 | 2016 | 11 | hiver | 1610.5696 | NON | 0 | 787.6219 | 918.3219 | NON | 0 | 1372.8414 | 1627.3635 | NON | 0 | 103.291 | -144.3822 | NON | 0 | -168.1488 | -202.2387 | NON | 0 | 0 | 11 | 34.0899 | 1241.8924
| 2016-11-20 | 2016 | 11 | hiver | 1402.1378 | NON | 0 | 800.3827 | 877.5758 | NON | 0 | 1332.8573 | 1552.14 | NON | 0 | -3.0067 | -242.0682 | NON | 0 | -202.0102 | -230.4475 | NON | 0 | 0 | 11 | 28.4373 | 1081.3935
| 2016-11-21 | 2016 | 11 | hiver | 1487.2354 | NON | 0 | 843.5125 | 894.2114 | NON | 0 | 1399.0379 | 1582.8519 | NON | 0 | -40.2565 | -202.1854 | OUI | -25.8333 | -244.7638 | -218.9306 | OUI | 1 | 25.8333 | 11 | 0 | 1068.4614
| 2016-11-22 | 2016 | 11 | hiver | 1598.613 | NON | 0 | 789.026 | 915.9845 | NON | 0 | 1346.8952 | 1623.0483 | NON | 0 | 48.452 | -149.9859 | NON | 0 | -165.2169 | -203.8569 | NON | 0 | 0 | 11 | 38.64 | 1147.603
| 2016-11-23 | 2016 | 11 | hiver | 1572.9466 | NON | 0 | 721.5563 | 910.967 | NON | 0 | 1274.7562 | 1613.7852 | NON | 0 | 181.0823 | -162.015 | NON | 0 | -108.5787 | -207.3305 | NON | 0 | 0 | 11 | 98.7518 | 1302.4741
| 2016-11-24 | 2016 | 11 | hiver | 1597.6422 | NON | 0 | 634.3318 | 915.7947 | NON | 0 | 1184.1753 | 1622.6979 | NON | 0 | 214.044 | -150.4409 | NON | 0 | -30.2813 | -203.9883 | NON | 0 | 0 | 11 | 173.707 | 1352.6839
| 2016-11-25 | 2016 | 11 | hiver | 1671.9248 | NON | 0 | 630.4703 | 930.3161 | NON | 0 | 1226.5377 | 1649.5067 | NON | 0 | 234.5577 | -115.6267 | NON | 0 | -30.4919 | -193.935 | NON | 0 | 0 | 11 | 163.4431 | 1457.8136
| 2016-11-26 | 2016 | 11 | hiver | 1560.7481 | NON | 0 | 661.3315 | 908.5823 | NON | 0 | 1219.2075 | 1609.3828 | NON | 0 | 147.8939 | -167.7321 | NON | 0 | -71.8536 | -208.9815 | NON | 0 | 0 | 11 | 137.1279 | 1342.4911
| 2016-11-27 | 2016 | 11 | hiver | 1655.9677 | NON | 0 | 746.7296 | 927.1967 | NON | 0 | 1311.8699 | 1643.7478 | NON | 0 | 169.3715 | -123.1053 | NON | 0 | -78.3059 | -196.0946 | NON | 0 | 0 | 11 | 117.7887 | 1371.1008
| 2016-11-28 | 2016 | 11 | hiver | 2104.9121 | NON | 0 | 708.5882 | 1014.7703 | NON | 0 | 1359.6256 | 1805.3609 | NON | 0 | 359.0758 | 87.5626 | NON | 0 | -17.7844 | -135.3375 | NON | 0 | 0 | 11 | 117.5531 | 1658.0583
| 2016-11-29 | 2016 | 11 | hiver | 2315.1926 | NON | 0 | 696.447 | 1047.7469 | NON | 0 | 1372.0154 | 1863.6195 | NON | 0 | 390.6053 | 197.2646 | NON | 0 | 0.86624 | -106.9777 | NON | 0 | 0 | 11 | 107.8439 | 1783.3258
| 2016-11-30 | 2016 | 11 | hiver | 2343.0064 | NON | 0 | 900.313 | 1052.1087 | NON | 0 | 1604.2967 | 1871.3253 | NON | 0 | 400.5848 | 211.7749 | NON | 0 | 30.1726 | -103.2265 | NON | 0 | 0 | 11 | 133.3991 | 1774.3568
| 2016-12-01 | 2016 | 12 | hiver | 2348.4665 | NON | 0 | 865.7928 | 1052.965 | NON | 0 | 1577.7865 | 1872.8381 | NON | 0 | 493.3118 | 214.6234 | NON | 0 | 96.402 | -102.4901 | NON | 0 | 0 | 12 | 187.1721 | 1883.2538
| 2016-12-02 | 2016 | 12 | hiver | 2210.6676 | NON | 0 | 822.4826 | 1031.3551 | NON | 0 | 1499.7494 | 1834.6607 | NON | 0 | 448.8997 | 142.7346 | NON | 0 | 101.1356 | -121.0746 | NON | 0 | 0 | 12 | 208.8725 | 1787.7096
| 2016-12-03 | 2016 | 12 | hiver | 2076.3021 | NON | 0 | 737.8495 | 1009.3673 | NON | 0 | 1413.813 | 1795.4474 | NON | 0 | 417.2733 | 73.8935 | NON | 0 | 60.3884 | -139.2072 | NON | 0 | 0 | 12 | 199.5957 | 1694.4557
| 2016-12-04 | 2016 | 12 | hiver | 2103.088 | NON | 0 | 739.1009 | 1014.4843 | NON | 0 | 1411.2155 | 1804.8555 | NON | 0 | 384.422 | 86.611 | NON | 0 | 22.6709 | -135.5835 | NON | 0 | 0 | 12 | 158.2544 | 1662.2528
| 2016-12-05 | 2016 | 12 | hiver | 2184.5799 | NON | 0 | 890.511 | 1027.264 | NON | 0 | 1587.7291 | 1827.433 | NON | 0 | 429.4738 | 129.1248 | NON | 0 | 40.2725 | -124.593 | NON | 0 | 0 | 12 | 136.7529 | 1707.774
| 2016-12-06 | 2016 | 12 | hiver | 2164.0374 | NON | 0 | 798.8998 | 1024.0425 | NON | 0 | 1472.4754 | 1821.7417 | NON | 0 | 367.6825 | 118.4079 | NON | 0 | 27.254 | -127.3635 | NON | 0 | 0 | 12 | 154.6175 | 1613.8319
| 2016-12-07 | 2016 | 12 | hiver | 2171.3559 | NON | 0 | 904.4442 | 1025.1902 | NON | 0 | 1599.2122 | 1823.7693 | NON | 0 | 348.6313 | 122.2259 | NON | 0 | -38.7916 | -126.3765 | NON | 0 | 0 | 12 | 87.5848 | 1603.775
| 2016-12-08 | 2016 | 12 | hiver | 2134.0664 | NON | 0 | 799.5848 | 1019.3424 | NON | 0 | 1403.8601 | 1813.4382 | NON | 0 | 455.0573 | 102.7722 | NON | 0 | 66.4831 | -131.4056 | NON | 0 | 0 | 12 | 197.8886 | 1693.1337
| 2016-12-09 | 2016 | 12 | hiver | 2049.9879 | NON | 0 | 812.2074 | 1004.2232 | NON | 0 | 1471.688 | 1785.9505 | NON | 0 | 329.4331 | 61.5607 | NON | 0 | 8.4489 | -142.7686 | NON | 0 | 0 | 12 | 151.2175 | 1585.847
| 2016-12-10 | 2016 | 12 | hiver | 1915.7405 | NON | 0 | 785.1973 | 977.9793 | NON | 0 | 1399.5007 | 1737.5003 | NON | 0 | 286.7151 | -1.3572 | NON | 0 | -41.2473 | -160.9374 | NON | 0 | 0 | 12 | 119.6901 | 1500.0905
| 2016-12-11 | 2016 | 12 | hiver | 1839.5871 | NON | 0 | 752.6758 | 963.0922 | NON | 0 | 1366.3961 | 1710.0164 | NON | 0 | 276.6397 | -37.0481 | NON | 0 | -13.0816 | -171.2438 | NON | 0 | 0 | 12 | 158.1623 | 1541.2846
| 2016-12-12 | 2016 | 12 | hiver | 2063.4907 | NON | 0 | 651.8353 | 1006.8628 | NON | 0 | 1323.2072 | 1790.8237 | NON | 0 | 416.9798 | 67.8891 | NON | 0 | 66.551 | -140.9411 | NON | 0 | 0 | 12 | 207.4921 | 1840.9708
| 2016-12-13 | 2016 | 12 | hiver | 2052.4278 | NON | 0 | 685.3351 | 1004.7002 | NON | 0 | 1347.4173 | 1786.8311 | NON | 0 | 409.5997 | 62.7043 | NON | 0 | 51.3388 | -142.4383 | NON | 0 | 0 | 12 | 193.7771 | 1743.7574
| 2016-12-14 | 2016 | 12 | hiver | 2055.8568 | NON | 0 | 674.3831 | 1005.3705 | NON | 0 | 1328.5529 | 1788.0686 | NON | 0 | 382.6658 | 64.3114 | NON | 0 | 53.8351 | -141.9743 | NON | 0 | 0 | 12 | 195.8093 | 1770.7724
| 2016-12-15 | 2016 | 12 | hiver | 2054.8315 | NON | 0 | 743.8414 | 1005.1701 | NON | 0 | 1397.4912 | 1787.6986 | NON | 0 | 388.3516 | 63.8308 | NON | 0 | 58.2019 | -142.113 | NON | 0 | 0 | 12 | 200.3149 | 1683.314
| 2016-12-16 | 2016 | 12 | hiver | 1952.757 | NON | 0 | 712.9516 | 985.2156 | NON | 0 | 1385.7229 | 1750.8597 | NON | 0 | 331.0349 | 15.9914 | NON | 0 | 30.3463 | -155.9276 | NON | 0 | 0 | 12 | 186.274 | 1621.2868
| 2016-12-17 | 2016 | 12 | hiver | 1916.2149 | NON | 0 | 664.5967 | 978.0721 | NON | 0 | 1301.8367 | 1737.6715 | NON | 0 | 340.722 | -1.1349 | NON | 0 | 16.7602 | -160.8732 | NON | 0 | 0 | 12 | 177.6333 | 1587.8669
| 2016-12-18 | 2016 | 12 | hiver | 1992.9174 | NON | 0 | 687.7602 | 993.0666 | NON | 0 | 1326.2492 | 1765.3537 | NON | 0 | 381.6134 | 34.8134 | NON | 0 | 65.4783 | -150.4924 | NON | 0 | 0 | 12 | 215.9707 | 1654.5058
| 2016-12-19 | 2016 | 12 | hiver | 2187.0635 | NON | 0 | 667.4528 | 1027.6535 | NON | 0 | 1343.5295 | 1828.1211 | NON | 0 | 512.029 | 130.4205 | NON | 0 | 118.7474 | -124.258 | NON | 0 | 0 | 12 | 243.0054 | 1892.7806
| 2016-12-20 | 2016 | 12 | hiver | 2188.5206 | NON | 0 | 781.5394 | 1027.8819 | NON | 0 | 1436.2374 | 1828.5248 | NON | 0 | 423.9825 | 131.1806 | NON | 0 | 84.0681 | -124.0615 | NON | 0 | 0 | 12 | 208.1296 | 1795.2555
| 2016-12-21 | 2016 | 12 | hiver | 2110.3721 | NON | 0 | 756.8301 | 1015.6266 | NON | 0 | 1370.1907 | 1806.8736 | NON | 0 | 357.403 | 90.4111 | NON | 0 | 29.6382 | -134.6011 | NON | 0 | 0 | 12 | 164.2394 | 1677.8208
| 2016-12-22 | 2016 | 12 | hiver | 1963.7365 | NON | 0 | 711.111 | 987.362 | NON | 0 | 1313.0068 | 1754.8222 | NON | 0 | 347.5652 | 21.1372 | NON | 0 | 26.0676 | -154.4417 | NON | 0 | 0 | 12 | 180.5092 | 1719.44
| 2016-12-23 | 2016 | 12 | hiver | 1851.8404 | NON | 0 | 702.8422 | 965.4876 | NON | 0 | 1298.8334 | 1714.4386 | NON | 0 | 293.5355 | -31.3054 | NON | 0 | -1.0828 | -169.5855 | NON | 0 | 0 | 12 | 168.5027 | 1536.0271
| 2016-12-24 | 2016 | 12 | hiver | 1571.6188 | NON | 0 | 769.3938 | 910.7074 | NON | 0 | 1300.9454 | 1613.306 | NON | 0 | 121.8251 | -162.6373 | NON | 0 | -82.4037 | -207.5102 | NON | 0 | 0 | 12 | 125.1066 | 1260.6706
| 2016-12-25 | 2016 | 12 | hiver | 1460.2661 | NON | 0 | 814.1685 | 888.9392 | NON | 0 | 1328.2313 | 1573.1186 | NON | 0 | 29.3175 | -214.8252 | NON | 0 | -129.5296 | -222.5805 | NON | 0 | 0 | 12 | 74.7707 | 1123.081
| 2016-12-26 | 2016 | 12 | hiver | 1635.0659 | NON | 0 | 800.9054 | 923.1106 | NON | 0 | 1354.4871 | 1636.2042 | NON | 0 | 143.5384 | -132.9015 | NON | 0 | -117.0176 | -198.9234 | NON | 0 | 0 | 12 | 81.9058 | 1269.5235
| 2016-12-27 | 2016 | 12 | hiver | 1941.3359 | NON | 0 | 765.1288 | 982.983 | NON | 0 | 1430.3328 | 1746.7378 | NON | 0 | 279.1069 | 10.6386 | NON | 0 | -42.0995 | -157.4733 | NON | 0 | 0 | 12 | 115.3738 | 1574.3994
| 2016-12-28 | 2016 | 12 | hiver | 2084.3261 | NON | 0 | 715.513 | 1010.9359 | NON | 0 | 1422.9579 | 1798.3432 | NON | 0 | 391.0985 | 77.6541 | NON | 0 | 75.228 | -138.1213 | NON | 0 | 0 | 12 | 213.3492 | 1703.1068
| 2016-12-29 | 2016 | 12 | hiver | 2238.684 | NON | 0 | 932.6119 | 1035.7487 | NON | 0 | 1624.7445 | 1842.4227 | NON | 0 | 333.5111 | 157.3506 | NON | 0 | 7.9713 | -117.2961 | NON | 0 | 0 | 12 | 103.1368 | 1646.7986
| 2016-12-30 | 2016 | 12 | hiver | 2330.5142 | NON | 0 | 1006.2781 | 1050.1496 | NON | 0 | 1653.5808 | 1867.8644 | NON | 0 | 347.3963 | 205.2578 | NON | 0 | 37.2681 | -104.9113 | NON | 0 | 0 | 12 | 43.8716 | 1650.8124
| 2016-12-31 | 2016 | 12 | hiver | 2326.8982 | NON | 0 | 1021.6847 | 1049.5826 | NON | 0 | 1702.3636 | 1866.8625 | NON | 0 | 312.2126 | 203.3713 | NON | 0 | -18.6765 | -105.399 | NON | 0 | 0 | 12 | 27.8979 | 1658.1878

## Reconstitution données CCCG
Reconstitution des consommations CCCG à partir des données RTE publiques
|  | Bayet | Blénod | Combigolfe | Cycofos | DK6 | Saint Avold | Martigues | Pont-sur-Sambre | Toul | Montoir | Bouchain | Gennevilliers | Montereau
| NS1 | Aval | Amont | Aval | Aval | Aval | Amont | Aval | Amont | Amont | Aval | Amont | Aval | Aval
| NS2 | Aval | Amont | Aval | Aval | Amont | Amont | Aval | Amont | Amont | Aval | Amont | Amont | Amont
| NS3 | Aval | Amont | Aval | Aval | Amont | Amont | Aval | Amont | Amont | Aval | Amont | Amont | Amont |  |  | Amont | Aval | Amont | Aval | Amont | Aval
| NS4 | Aval | Amont | Aval | Aval | Amont | Amont | Aval | Amont | Amont | Amont | Amont | Amont | Amont | Total élec | Total Gaz | CCCG Amont NS1 | CCCG Aval NS1 | CCCG Amont NS3 | CCCG Aval NS3 | CCCG Amont NS4 | CCCG Aval NS4
| 2012-01-01 | 0 | 0 | 0 | 0 | 4619500 | 0 | 0 | 0 | 0 | 0 | 0 | 0 | 0 | 4619500 | 1740434 | 0 | 1740434 | 1740434 | 0 | 1740434 | 0
| 2012-01-02 | 0 | 0 | 0 | 3000 | 5078000 | 0 | 0 | 3956000 | 0 | 0 | 0 | 0 | 0 | 9037000 | 10331824 | 4522816.8357 | 5809007.1643 | 10328394.1591 | 3429.8409 | 10328394.1591 | 3429.8409
| 2012-01-03 | 0 | 0 | 0 | 12000 | 4692500 | 0 | 0 | 4128000 | 0 | 0 | 0 | 0 | 0 | 8832500 | 10254714 | 4792692.8267 | 5462021.1733 | 10240781.7534 | 13932.2466 | 10240781.7534 | 13932.2466
| 2012-01-04 | 0 | 0 | 0 | 33000 | 4627500 | 0 | 0 | 0 | 0 | 0 | 0 | 0 | 412500 | 5073000 | 2234850 | 0 | 2234850 | 2220312.2413 | 14537.7587 | 2220312.2413 | 14537.7587
| 2012-01-05 | 0 | 0 | 0 | 5691000 | 4922500 | 0 | 0 | 6409000 | 0 | 0 | 0 | 0 | 437500 | 17460000 | 25642241 | 9412435.4278 | 16229805.5722 | 17284280.3167 | 8357960.6833 | 17284280.3167 | 8357960.6833
| 2012-01-06 | 0 | 0 | 0 | 0 | 5053500 | 0 | 0 | 6160000 | 0 | 0 | 0 | 0 | 0 | 11213500 | 14187281 | 7793610.466 | 6393670.534 | 14187281 | 0 | 14187281 | 0
| 2012-01-07 | 0 | 0 | 0 | 1646000 | 4846000 | 0 | 0 | 0 | 0 | 0 | 0 | 0 | 0 | 6492000 | 5369312 | 0 | 5369312 | 4007961.4837 | 1361350.5163 | 4007961.4837 | 1361350.5163
| 2012-01-08 | 0 | 188000 | 78500 | 219500 | 5159000 | 728500 | 0 | 0 | 0 | 557000 | 0 | 0 | 0 | 6930500 | 11814082 | 1562312.4093 | 10251769.5907 | 10356605.6116 | 1457476.3884 | 11306096.0775 | 507985.9225
| 2012-01-09 | 0 | 6544000 | 8255500 | 6917500 | 14236000 | 12309000 | 0 | 8038500 | 0 | 7137500 | 0 | 0 | 0 | 63438000 | 128249485 | 54365223.1451 | 73884261.8549 | 83145444.2816 | 45104040.7184 | 97574977.041 | 30674507.959
| 2012-01-10 | 0 | 6424000 | 9015000 | 6826000 | 17143000 | 12653500 | 0 | 6956000 | 0 | 6891000 | 0 | 0 | 0 | 65908500 | 129552624 | 51172583.7624 | 78380040.2376 | 84869612.7227 | 44683011.2773 | 98414863.062 | 31137760.938
| 2012-01-11 | 0 | 5968500 | 9008500 | 6331000 | 14179500 | 14387000 | 0 | 6272500 | 0 | 6026000 | 0 | 0 | 0 | 62173000 | 112741990 | 48286132.4002 | 64455857.5998 | 73998661.1057 | 38743328.8943 | 84925964.4647 | 27816025.5353
| 2012-01-12 | 0 | 6543500 | 9132500 | 6558500 | 14077000 | 13297500 | 0 | 5879500 | 0 | 6321000 | 0 | 0 | 0 | 61809500 | 114686853 | 47724107.1775 | 66962745.8225 | 73843827.1183 | 40843025.8817 | 85572373.6655 | 29114479.3345
| 2012-01-13 | 0 | 6526000 | 9294500 | 7659000 | 16759000 | 11234500 | 0 | 7201000 | 0 | 6060500 | 0 | 0 | 0 | 64734500 | 131065358 | 50538552.6067 | 80526805.3933 | 84469830.9007 | 46595527.0993 | 96740283.3203 | 34325074.6797
| 2012-01-14 | 0 | 0 | 7729000 | 0 | 14794000 | 0 | 0 | 6837000 | 0 | 0 | 0 | 0 | 0 | 29360000 | 48831231 | 11371223.6494 | 37460007.3506 | 35976442.703 | 12854788.297 | 35976442.703 | 12854788.297
| 2012-01-15 | 0 | 129000 | 2105500 | 0 | 4859000 | 656500 | 0 | 5809000 | 0 | 41000 | 0 | 0 | 0 | 13600000 | 22186812 | 10758156.7451 | 11428655.2549 | 18685047.8854 | 3501764.1146 | 18751934.5981 | 3434877.4019
| 2012-01-16 | 0 | 6885000 | 9392500 | 3543000 | 16993000 | 16603500 | 0 | 9309000 | 0 | 9562500 | 0 | 0 | 0 | 72288500 | 149760236 | 67946649.055 | 81813586.945 | 103151082.5451 | 46609153.4549 | 122961733.7102 | 26798502.2898
| 2012-01-17 | 0 | 8870500 | 9564500 | 6927500 | 17479000 | 17672500 | 0 | 9369500 | 0 | 6946000 | 0 | 0 | 0 | 76829500 | 156612076 | 73205359.6516 | 83406716.3484 | 108835195.5402 | 47776880.4598 | 122994177.18 | 33617898.82
| 2012-01-18 | 0 | 5830500 | 9989000 | 6616500 | 17326500 | 16727500 | 0 | 8905500 | 0 | 6449000 | 0 | 0 | 0 | 71844500 | 138937036 | 60845930.1991 | 78091105.8009 | 94352914.7874 | 44584121.2126 | 106824362.778 | 32112673.222
| 2012-01-19 | 0 | 5743500 | 8924000 | 5894000 | 13733500 | 14942000 | 0 | 7495000 | 0 | 5827500 | 0 | 0 | 0 | 62559500 | 114371417 | 51519652.7589 | 62851764.2411 | 76627267.9951 | 37744149.0049 | 87281116.4524 | 27090300.5476
| 2012-01-20 | 0 | 4864500 | 5934500 | 0 | 12071500 | 11308000 | 0 | 6781500 | 0 | 0 | 0 | 0 | 0 | 40960000 | 72507652 | 40633316.5041 | 31874335.4959 | 62002362.4298 | 10505289.5702 | 62002362.4298 | 10505289.5702
| 2012-01-21 | 0 | 0 | 0 | 1500 | 4421000 | 0 | 0 | 0 | 0 | 0 | 0 | 0 | 0 | 4422500 | 855209 | 0 | 855209 | 854918.9348 | 290.0652 | 854918.9348 | 290.0652
| 2012-01-22 | 0 | 338500 | 56000 | 36500 | 4967500 | 76000 | 0 | 0 | 0 | 51500 | 0 | 0 | 0 | 5526000 | 4089683 | 306763.229 | 3782919.771 | 3983111.456 | 106571.544 | 4021225.5846 | 68457.4154
| 2012-01-23 | 0 | 6006500 | 6127000 | 6200000 | 8451500 | 5046500 | 0 | 7946500 | 0 | 6188000 | 0 | 0 | 0 | 45966000 | 99770815 | 41239081.051 | 58531733.949 | 59583358.1901 | 40187456.8099 | 73014629.1995 | 26756185.8005
| 2012-01-24 | 0 | 6357000 | 9660500 | 9171000 | 10856500 | 14259000 | 0 | 9207500 | 0 | 6435500 | 0 | 0 | 0 | 65947000 | 132334485 | 59846202.4565 | 72488282.5435 | 81631717.1335 | 50702767.8665 | 94545702.2763 | 37788782.7237
| 2012-01-25 | 0 | 5468500 | 9221000 | 6576500 | 11659500 | 12537500 | 46000 | 8738500 | 0 | 6951000 | 0 | 0 | 0 | 61198500 | 121354053 | 53033219.2857 | 68320833.7143 | 76153517.6746 | 45200535.3254 | 89937058.487 | 31416994.513
| 2012-01-26 | 0 | 0 | 8847000 | 6380500 | 8327500 | 11605500 | 9500 | 6082500 | 0 | 96500 | 0 | 0 | 0 | 41349000 | 75709789 | 32386629.6121 | 43323159.3879 | 47634235.7912 | 28075553.2088 | 47810926.7544 | 27898862.2456
| 2012-01-27 | 0 | 5587500 | 9042000 | 9160500 | 16533500 | 11598000 | 397500 | 8814500 | 0 | 6167500 | 0 | 0 | 0 | 67301000 | 136419744 | 52702238.362 | 83717505.638 | 86215794.4373 | 50203949.5627 | 98717373.4795 | 37702370.5205
| 2012-01-28 | 0 | 0 | 7541000 | 7400000 | 14831500 | 0 | 727500 | 7716000 | 0 | 0 | 0 | 0 | 0 | 38216000 | 67280015 | 13584168.823 | 53695846.177 | 39695314.4812 | 27584700.5188 | 39695314.4812 | 27584700.5188
| 2012-01-29 | 0 | 52000 | 360500 | 1775000 | 10284000 | 655500 | 0 | 3908000 | 0 | 98500 | 0 | 0 | 0 | 17133500 | 28863374 | 7775346.7007 | 21088027.2993 | 25099941.1044 | 3763432.8956 | 25265875.8136 | 3597498.1864
| 2012-01-30 | 0 | 6950000 | 9831500 | 9334000 | 17230500 | 16642000 | 36500 | 7298500 | 0 | 9645000 | 0 | 0 | 110500 | 77078500 | 158163757 | 63386774.9841 | 94776982.0159 | 98970208.8876 | 59193548.1124 | 118761583.0875 | 39402173.9125
| 2012-01-31 | 0 | 7159500 | 9509500 | 9329500 | 17337500 | 18007500 | 349000 | 8866000 | 0 | 10323000 | 0 | 0 | 0 | 80881500 | 168598665 | 70942284.2794 | 97656380.7206 | 107082555.5953 | 61516109.4047 | 128600999.4767 | 39997665.5233
| 2012-02-01 | 0 | 8327500 | 10355500 | 9775500 | 16190000 | 18182000 | 0 | 9071500 | 0 | 9919000 | 0 | 0 | 359500 | 82180500 | 172201783 | 74556757.8796 | 97645025.1204 | 109234733.8929 | 62967049.1071 | 130019098.6214 | 42182684.3786
| 2012-02-02 | 0 | 9021500 | 10403000 | 10207500 | 17171500 | 19554500 | 1095500 | 9952500 | 0 | 10158000 | 0 | 0 | 1082500 | 88646500 | 190887967 | 82965791.504 | 107922175.496 | 122273253.7232 | 68614713.2768 | 144147100.6183 | 46740866.3817
| 2012-02-03 | 0 | 7491000 | 8754000 | 10006000 | 15314500 | 19471000 | 1368000 | 7105000 | 0 | 10549500 | 0 | 0 | 1755500 | 81814500 | 176424346 | 73461894.8375 | 102962451.1625 | 110271550.6591 | 66152795.3409 | 133020435.4916 | 43403910.5084
| 2012-02-04 | 0 | 2162500 | 727500 | 1100000 | 17140500 | 20092500 | 0 | 3501500 | 0 | 10066500 | 0 | 0 | 0 | 54791000 | 104136233 | 48953019.3876 | 55183213.6124 | 81530397.0908 | 22605835.9092 | 100662871.2105 | 3473361.7895
| 2012-02-05 | 0 | 9030500 | 364000 | 9500 | 16660500 | 18729000 | 0 | 55000 | 0 | 9558000 | 0 | 0 | 0 | 54406500 | 109927845 | 56198947.6396 | 53728897.3604 | 89861338.3764 | 20066506.6236 | 109173191.6018 | 754653.3982
| 2012-02-06 | 0 | 10026500 | 5052000 | 0 | 18185000 | 17833000 | 0 | 8871000 | 0 | 9871500 | 0 | 0 | 3749000 | 73588000 | 152107449 | 75922469.0914 | 76184979.9086 | 121260360.9537 | 30847088.0463 | 141664892.7089 | 10442556.2911
| 2012-02-07 | 0 | 6246000 | 9690500 | 0 | 17540000 | 16884500 | 0 | 8106000 | 0 | 8910000 | 0 | 0 | 4751000 | 72128000 | 155041501 | 67143880.9614 | 87897620.0386 | 115059116.3595 | 39982384.6405 | 134211453.5089 | 20830047.4911
| 2012-02-08 | 0 | 9892000 | 9946000 | 0 | 17153500 | 19114500 | 0 | 9525000 | 0 | 10657000 | 0 | 0 | 4886000 | 81174000 | 181576312 | 86190253.8476 | 95386058.1524 | 135489920.3458 | 46086391.6542 | 159328326.2022 | 22247985.7978
| 2012-02-09 | 0 | 10150000 | 9956000 | 2462500 | 18092500 | 18731500 | 0 | 9974000 | 0 | 10747000 | 0 | 0 | 5089000 | 85202500 | 185153848 | 84437021.695 | 100716826.305 | 134812819.6752 | 50341028.3248 | 158167162.6165 | 26986685.3835
| 2012-02-10 | 0 | 10004500 | 10028500 | 9479500 | 17928500 | 19092500 | 0 | 10005000 | 0 | 10783000 | 0 | 0 | 5148000 | 92469500 | 194753365 | 82354139.2376 | 112399225.7624 | 130956392.1688 | 63796972.8312 | 153666859.2395 | 41086505.7605
| 2012-02-11 | 0 | 9150000 | 10031000 | 10456000 | 17425500 | 19287000 | 0 | 10013000 | 0 | 10595000 | 0 | 0 | 0 | 86957500 | 167457929 | 74044876.7507 | 93413052.2493 | 107601937.8644 | 59855991.1356 | 128005201.0418 | 39452727.9582
| 2012-02-12 | 0 | 8442500 | 5319500 | 10095000 | 15071000 | 18035000 | 0 | 9881000 | 0 | 10459500 | 0 | 0 | 0 | 77303500 | 159040561 | 74802256.5229 | 84238304.4771 | 105808618.3931 | 53231942.6069 | 127327498.4927 | 31713062.5073
| 2012-02-13 | 0 | 9379000 | 6663000 | 6752500 | 16826000 | 19129000 | 0 | 9443000 | 0 | 10461500 | 0 | 0 | 2702000 | 81356000 | 170682673 | 79620164.7454 | 91062508.2546 | 120589377.0757 | 50093295.9243 | 142537319.2507 | 28145353.7493
| 2012-02-14 | 0 | 9272500 | 9755500 | 7454000 | 17466500 | 19072500 | 0 | 9654500 | 0 | 10338000 | 0 | 0 | 0 | 83013500 | 168440567 | 77103812.3404 | 91336754.6596 | 112544640.1998 | 55895926.8002 | 133521211.2592 | 34919355.7408
| 2012-02-15 | 0 | 8655500 | 9892000 | 10179000 | 16945000 | 19267500 | 0 | 9152500 | 0 | 9990000 | 0 | 0 | 1065000 | 85146500 | 175902234 | 76593439.2684 | 99308794.7316 | 113799892.0802 | 62102341.9198 | 134438007.7709 | 41464226.2291
| 2012-02-16 | 0 | 9168500 | 9418500 | 8026500 | 17139500 | 17940500 | 204500 | 9539500 | 0 | 9941500 | 0 | 0 | 0 | 81379000 | 169484482 | 76326227.1419 | 93158254.8581 | 112021913.7347 | 57462568.2653 | 132726640.7257 | 36757841.2743
| 2012-02-17 | 0 | 8650000 | 9609000 | 0 | 17181000 | 19618000 | 504000 | 9672500 | 0 | 10255500 | 0 | 0 | 0 | 75490000 | 161834693 | 81336457.4085 | 80498235.5915 | 118168910.1894 | 43665782.8106 | 140154546.6189 | 21680146.3811
| 2012-02-18 | 0 | 6840500 | 8945000 | 0 | 15837000 | 18916000 | 333500 | 9578000 | 0 | 7863500 | 0 | 0 | 0 | 68313500 | 142591231 | 73753941.0478 | 68837289.9522 | 106810618.3568 | 35780612.6432 | 123224155.139 | 19367075.861
| 2012-02-19 | 0 | 3369500 | 8969000 | 0 | 16428000 | 18353000 | 0 | 9222000 | 0 | 4877000 | 0 | 0 | 0 | 61218500 | 120099495 | 60707446.6546 | 59392048.3454 | 92936176.5951 | 27163318.4049 | 102503958.1826 | 17595536.8174
| 2012-02-20 | 0 | 9303000 | 9927500 | 1480500 | 18266500 | 19255000 | 0 | 9721500 | 0 | 10241000 | 0 | 0 | 3983000 | 82178000 | 173686468 | 80905244.1262 | 92781223.8738 | 127930446.3673 | 45756021.6327 | 149575206.7507 | 24111261.2493
| 2012-02-21 | 0 | 9379000 | 9756500 | 10237000 | 18022000 | 19525000 | 0 | 9659000 | 0 | 10073500 | 0 | 0 | 0 | 86652000 | 176897404 | 78725183.3824 | 98172220.6176 | 115516544.3999 | 61380859.6001 | 136081286.1161 | 40816117.8839
| 2012-02-22 | 0 | 9084500 | 9646500 | 7262500 | 17735500 | 17322500 | 0 | 9690500 | 0 | 10089500 | 0 | 0 | 0 | 80831500 | 166375369 | 74299436.2653 | 92075932.7347 | 110804392.3393 | 55570976.6607 | 131571596.7773 | 34803772.2227
| 2012-02-23 | 0 | 7483000 | 9538500 | 4158500 | 17441500 | 19121000 | 0 | 9581000 | 0 | 9897500 | 0 | 0 | 387500 | 77608500 | 157444484 | 73408565.4734 | 84035918.5266 | 109578285.3525 | 47866198.6475 | 129657358.9126 | 27787125.0874
| 2012-02-24 | 0 | 5930000 | 8065500 | 7918000 | 17279500 | 17297500 | 252000 | 9028000 | 0 | 7860500 | 0 | 0 | 651000 | 74282000 | 149849871 | 65069364.2341 | 84780506.7659 | 101240753.157 | 48609117.843 | 117097823.6585 | 32752047.3415
| 2012-02-25 | 0 | 0 | 7285500 | 0 | 14835500 | 14773000 | 830500 | 7566000 | 0 | 0 | 0 | 0 | 0 | 45290500 | 81634273 | 40265133.4065 | 41369139.5935 | 67005515.1 | 14628757.9 | 67005515.1 | 14628757.9
| 2012-02-26 | 0 | 374500 | 3892500 | 367000 | 4893500 | 5314000 | 0 | 2381500 | 0 | 0 | 0 | 0 | 0 | 17223000 | 28945168 | 13562532.9943 | 15382635.0057 | 21786604.2715 | 7158563.7285 | 21786604.2715 | 7158563.7285
| 2012-02-27 | 0 | 6309000 | 8719000 | 9084500 | 17177500 | 15333500 | 331000 | 8738500 | 0 | 7696500 | 0 | 0 | 412500 | 73802000 | 140506704 | 57840358.9906 | 82666345.0094 | 91328786.45 | 49177917.55 | 105981639.3176 | 34525064.6824
| 2012-02-28 | 0 | 5298000 | 8472500 | 9260000 | 17303000 | 16574500 | 203000 | 6512500 | 0 | 7613500 | 0 | 0 | 0 | 71237000 | 132291296 | 52712613.3464 | 79578682.6536 | 84845301.3413 | 47445994.6587 | 98984018.3296 | 33307277.6704
| 2012-02-29 | 0 | 5597000 | 8283500 | 6134500 | 14012000 | 17350500 | 0 | 5693500 | 0 | 5907500 | 0 | 0 | 0 | 62978500 | 114422210 | 52036274.5478 | 62385935.4522 | 77493914.9572 | 36928295.0428 | 88226930.281 | 26195279.719
| 2012-03-01 | 0 | 5664000 | 7543000 | 0 | 11906000 | 17902500 | 0 | 5774000 | 0 | 0 | 0 | 0 | 0 | 48789500 | 89544503 | 53849301.3921 | 35695201.6079 | 75700659.8344 | 13843843.1656 | 75700659.8344 | 13843843.1656
| 2012-03-02 | 0 | 5525500 | 0 | 0 | 12535500 | 14800000 | 0 | 5803500 | 0 | 0 | 0 | 0 | 0 | 38664500 | 67283372 | 45469286.4769 | 21814085.5231 | 67283372 | 0 | 67283372 | 0
| 2012-03-03 | 0 | 0 | 0 | 0 | 4818500 | 0 | 0 | 0 | 0 | 0 | 0 | 0 | 0 | 4818500 | 818264 | 0 | 818264 | 818264 | 0 | 818264 | 0
| 2012-03-04 | 0 | 250500 | 89500 | 61500 | 4826000 | 864500 | 0 | 0 | 0 | 0 | 0 | 0 | 0 | 6092000 | 7922183 | 1449972.7585 | 6472210.2415 | 7725818.9762 | 196364.0238 | 7725818.9762 | 196364.0238
| 2012-03-05 | 0 | 6291000 | 8408500 | 9310000 | 16212500 | 16897500 | 0 | 0 | 0 | 0 | 0 | 0 | 0 | 57119500 | 120474619 | 48908441.1222 | 71566177.8778 | 83103326.5911 | 37371292.4089 | 83103326.5911 | 37371292.4089
| 2012-03-06 | 0 | 6506000 | 9462500 | 9777500 | 16155000 | 17972000 | 0 | 0 | 0 | 0 | 0 | 0 | 0 | 59873000 | 126566100 | 51744275.3127 | 74821824.6873 | 85894482.3426 | 40671617.6574 | 85894482.3426 | 40671617.6574
| 2012-03-07 | 0 | 6250000 | 8932000 | 9239500 | 15743000 | 16812500 | 0 | 0 | 0 | 0 | 0 | 0 | 543000 | 57520000 | 120297774 | 48233091.3226 | 72064682.6774 | 82293758.0014 | 38004015.9986 | 82293758.0014 | 38004015.9986
| 2012-03-08 | 0 | 5831500 | 9622000 | 9135500 | 16655500 | 17234500 | 0 | 0 | 0 | 234000 | 0 | 0 | 252500 | 58965500 | 109275279 | 42746073.3041 | 66529205.6959 | 74080097.7308 | 35195181.2692 | 74513748.1753 | 34761530.8247
| 2012-03-09 | 0 | 5856500 | 7362000 | 7701000 | 14548500 | 15420000 | 0 | 0 | 0 | 7859000 | 0 | 0 | 0 | 58747000 | 105473111 | 38199374.3713 | 67273736.6287 | 64319441.0195 | 41153669.9805 | 78429322.0237 | 27043788.9763
| 2012-03-10 | 0 | 0 | 0 | 1668000 | 4686000 | 0 | 0 | 0 | 0 | 0 | 0 | 0 | 0 | 6354000 | 4547055 | 0 | 4547055 | 3353399.3909 | 1193655.6091 | 3353399.3909 | 1193655.6091
| 2012-03-11 | 0 | 0 | 0 | 0 | 4651000 | 561000 | 0 | 4000 | 0 | 0 | 0 | 0 | 0 | 5216000 | 3934310 | 426166.6315 | 3508143.3685 | 3934310 | 0 | 3934310 | 0
| 2012-03-12 | 0 | 0 | 0 | 0 | 14161500 | 13793000 | 0 | 6584500 | 0 | 0 | 0 | 0 | 0 | 34539000 | 61449038 | 36254025.0686 | 25195012.9314 | 61449038 | 0 | 61449038 | 0
| 2012-03-13 | 0 | 0 | 0 | 0 | 9896000 | 8921000 | 0 | 7216000 | 0 | 0 | 0 | 0 | 0 | 26033000 | 42756726 | 26503487.3991 | 16253238.6009 | 42756726 | 0 | 42756726 | 0
| 2012-03-14 | 0 | 0 | 0 | 0 | 12853000 | 6823000 | 0 | 7066500 | 0 | 0 | 0 | 0 | 0 | 26742500 | 45239403 | 23496407.8889 | 21742995.1111 | 45239403 | 0 | 45239403 | 0
| 2012-03-15 | 0 | 0 | 0 | 0 | 4643000 | 5755000 | 0 | 6323000 | 0 | 0 | 0 | 0 | 0 | 16721000 | 26197137 | 18922852.7412 | 7274284.2588 | 26197137 | 0 | 26197137 | 0
| 2012-03-16 | 0 | 0 | 0 | 0 | 4861000 | 0 | 0 | 0 | 0 | 0 | 0 | 0 | 0 | 4861000 | 1390819 | 0 | 1390819 | 1390819 | 0 | 1390819 | 0
| 2012-03-17 | 0 | 0 | 0 | 0 | 4861500 | 0 | 0 | 0 | 0 | 0 | 0 | 0 | 0 | 4861500 | 1444879 | 0 | 1444879 | 1444879 | 0 | 1444879 | 0
| 2012-03-18 | 0 | 174000 | 28500 | 0 | 4359000 | 679500 | 0 | 0 | 0 | 0 | 0 | 0 | 0 | 5241000 | 6272363 | 1021458.0844 | 5250904.9156 | 6238254.5578 | 34108.4422 | 6238254.5578 | 34108.4422
| 2012-03-19 | 0 | 4794500 | 7673500 | 3044500 | 7321000 | 12156000 | 0 | 6118500 | 0 | 0 | 0 | 0 | 0 | 41108000 | 78415278 | 44005109.6668 | 34410168.3332 | 57970232.0332 | 20445045.9668 | 57970232.0332 | 20445045.9668
| 2012-03-20 | 0 | 4364000 | 8611500 | 6245500 | 8416500 | 16722000 | 0 | 6884500 | 0 | 262500 | 0 | 0 | 0 | 51506500 | 83599691 | 45398642.0571 | 38201048.9429 | 59059380.0087 | 24540310.9913 | 59485441.1638 | 24114249.8362
| 2012-03-21 | 0 | 5358500 | 6818000 | 0 | 3639500 | 3719500 | 0 | 6266500 | 0 | 1987500 | 0 | 0 | 0 | 27789500 | 50822812 | 28062780.5011 | 22760031.4989 | 34718878.1017 | 16103933.8983 | 38353716.3986 | 12469095.6014
| 2012-03-22 | 0 | 0 | 0 | 0 | 5162500 | 0 | 0 | 5681000 | 0 | 0 | 0 | 0 | 0 | 10843500 | 11504533 | 6027320.6965 | 5477212.3035 | 11504533 | 0 | 11504533 | 0
| 2012-03-23 | 0 | 0 | 0 | 0 | 5136500 | 0 | 0 | 2715000 | 0 | 0 | 0 | 0 | 0 | 7851500 | 5999451 | 2074572.9434 | 3924878.0566 | 5999451 | 0 | 5999451 | 0
| 2012-03-24 | 0 | 0 | 0 | 0 | 5107000 | 0 | 0 | 0 | 0 | 0 | 0 | 0 | 0 | 5107000 | 230938 | 0 | 230938 | 230938 | 0 | 230938 | 0
| 2012-03-25 | 0 | 0 | 0 | 0 | 5180000 | 0 | 0 | 0 | 0 | 0 | 0 | 0 | 0 | 5180000 | 295381 | 0 | 295381 | 295381 | 0 | 295381 | 0
| 2012-03-26 | 0 | 0 | 0 | 0 | 5187500 | 0 | 0 | 2388500 | 0 | 0 | 0 | 0 | 0 | 7576000 | 5716640 | 1802296.019 | 3914343.981 | 5716640 | 0 | 5716640 | 0
| 2012-03-27 | 0 | 0 | 0 | 0 | 5052500 | 0 | 0 | 5909500 | 0 | 0 | 0 | 0 | 0 | 10962000 | 12369600 | 6668322.4959 | 5701277.5041 | 12369600 | 0 | 12369600 | 0
| 2012-03-28 | 0 | 0 | 0 | 1759000 | 4929000 | 0 | 0 | 0 | 0 | 0 | 0 | 0 | 0 | 6688000 | 4296268 | 0 | 4296268 | 3166313.5425 | 1129954.4575 | 3166313.5425 | 1129954.4575
| 2012-03-29 | 0 | 0 | 0 | 0 | 4607000 | 0 | 0 | 0 | 0 | 0 | 0 | 0 | 0 | 4607000 | 859928 | 0 | 859928 | 859928 | 0 | 859928 | 0
| 2012-03-30 | 0 | 0 | 0 | 0 | 5183000 | 0 | 0 | 0 | 0 | 0 | 0 | 0 | 0 | 5183000 | 318517 | 0 | 318517 | 318517 | 0 | 318517 | 0
| 2012-03-31 | 0 | 0 | 0 | 0 | 5049000 | 0 | 0 | 0 | 0 | 0 | 0 | 0 | 0 | 5049000 | 888607 | 0 | 888607 | 888607 | 0 | 888607 | 0
| 2012-04-01 | 0 | 0 | 26500 | 0 | 5129000 | 0 | 0 | 113500 | 0 | 0 | 0 | 0 | 0 | 5269000 | 1399920 | 30155.8019 | 1369764.1981 | 1392879.2181 | 7040.7819 | 1392879.2181 | 7040.7819
| 2012-04-02 | 0 | 0 | 6070500 | 0 | 7236000 | 0 | 0 | 3231000 | 0 | 0 | 0 | 0 | 0 | 16537500 | 23223104 | 4537194.1965 | 18685909.8035 | 14698487.0487 | 8524616.9513 | 14698487.0487 | 8524616.9513
| 2012-04-03 | 0 | 0 | 7226500 | 0 | 14342000 | 0 | 0 | 5993500 | 0 | 650000 | 0 | 0 | 0 | 28212000 | 46724735 | 9926439.0764 | 36798295.9236 | 33679669.9487 | 13045065.0513 | 34756200.4233 | 11968534.5767
| 2012-04-04 | 0 | 0 | 8072500 | 0 | 13454000 | 835000 | 0 | 3284000 | 0 | 6260500 | 0 | 0 | 427500 | 32333500 | 57586142 | 7335961.7393 | 50250180.2607 | 32058989.8734 | 25527152.1266 | 43208974.935 | 14377167.065
| 2012-04-05 | 0 | 0 | 6554500 | 0 | 13998500 | 6402500 | 0 | 5592000 | 0 | 6671500 | 0 | 0 | 676500 | 39895500 | 76391203 | 22966858.0262 | 53424344.9738 | 51066290.3939 | 25324912.6061 | 63840761.4699 | 12550441.5301
| 2012-04-06 | 0 | 0 | 0 | 0 | 3208000 | 0 | 0 | 0 | 0 | 0 | 0 | 0 | 0 | 3208000 | 1738231 | 0 | 1738231 | 1738231 | 0 | 1738231 | 0
| 2012-04-07 | 0 | 0 | 0 | 0 | 4105000 | 0 | 0 | 0 | 0 | 0 | 0 | 0 | 0 | 4105000 | 1829047 | 0 | 1829047 | 1829047 | 0 | 1829047 | 0
| 2012-04-08 | 0 | 0 | 0 | 0 | 4905000 | 0 | 0 | 0 | 0 | 0 | 0 | 0 | 0 | 4905000 | 242854 | 0 | 242854 | 242854 | 0 | 242854 | 0
| 2012-04-09 | 0 | 0 | 0 | 62000 | 4639000 | 111000 | 0 | 149000 | 0 | 0 | 0 | 0 | 0 | 4961000 | 3634724 | 190491.4816 | 3444232.5184 | 3589299.1082 | 45424.8918 | 3589299.1082 | 45424.8918
| 2012-04-10 | 0 | 0 | 4576500 | 5878000 | 13650500 | 5988000 | 0 | 5363500 | 0 | 315500 | 0 | 0 | 0 | 35772000 | 63700358 | 20213983.3903 | 43486374.6097 | 44521870.4774 | 19178487.5226 | 45083691.5371 | 18616666.4629
| 2012-04-11 | 0 | 203000 | 7820500 | 6840000 | 13465500 | 16485000 | 0 | 6392500 | 0 | 6672500 | 0 | 0 | 0 | 57879000 | 106186891 | 42344313.7878 | 63842577.2122 | 67048603.4397 | 39138287.5603 | 79290211.4529 | 26896679.5471
| 2012-04-12 | 0 | 5559500 | 7983500 | 9012500 | 16910000 | 16636000 | 0 | 6705500 | 0 | 9807000 | 0 | 0 | 1868500 | 74482500 | 138254887 | 53646218.7653 | 84608668.2347 | 88502989.0876 | 49751897.9124 | 106706804.4376 | 31548082.5624
| 2012-04-13 | 0 | 6099500 | 7040500 | 7264500 | 14306500 | 14239000 | 0 | 6097500 | 0 | 7394000 | 0 | 0 | 0 | 62441500 | 117995271 | 49955926.4937 | 68039344.5063 | 76990820.6676 | 41004450.3324 | 90963211.3657 | 27032059.6343
| 2012-04-14 | 0 | 0 | 0 | 0 | 5083000 | 0 | 0 | 0 | 0 | 0 | 0 | 0 | 0 | 5083000 | 147919 | 0 | 147919 | 147919 | 0 | 147919 | 0
| 2012-04-15 | 0 | 233500 | 97500 | 10500 | 5008500 | 352000 | 0 | 0 | 0 | 146000 | 0 | 0 | 0 | 5848000 | 6052120 | 605936.433 | 5446183.567 | 5789254.3228 | 262865.6772 | 5940350.342 | 111769.658
| 2012-04-16 | 0 | 6456000 | 8142000 | 8473000 | 14042500 | 17970000 | 0 | 6494000 | 0 | 10264500 | 0 | 0 | 0 | 71842000 | 146792127 | 63177703.3885 | 83614423.6115 | 91870229.2564 | 54921897.7436 | 112843306.1138 | 33948820.8862
| 2012-04-17 | 0 | 5217500 | 8438500 | 9198500 | 8596000 | 17179000 | 0 | 6707000 | 0 | 7829500 | 0 | 0 | 0 | 63166000 | 137745678 | 63465809.7659 | 74279868.2341 | 82211050.0548 | 55534627.9452 | 99284788.8684 | 38460889.1316
| 2012-04-18 | 117000 | 5030000 | 8101500 | 8104500 | 6544000 | 17433000 | 0 | 7382000 | 0 | 98000 | 0 | 0 | 0 | 52810000 | 101208430 | 57196848.9557 | 44011581.0443 | 69738185.1784 | 31470244.8216 | 69925998.5876 | 31282431.4124
| 2012-04-19 | 5736000 | 5813000 | 0 | 0 | 8760000 | 17347500 | 0 | 7825500 | 0 | 7042500 | 0 | 0 | 0 | 52524500 | 98725065 | 58241294.331 | 40483770.669 | 74706592.7994 | 24018472.2006 | 87943677.7837 | 10781387.2163
| 2012-04-20 | 0 | 5911000 | 0 | 0 | 12325500 | 15032000 | 0 | 6565500 | 0 | 7200000 | 0 | 0 | 0 | 47034000 | 85043080 | 49738647.9181 | 35304432.0819 | 72024621.5232 | 13018458.4768 | 85043080 | 0
| 2012-04-21 | 0 | 0 | 0 | 0 | 5206000 | 0 | 0 | 0 | 0 | 0 | 0 | 0 | 0 | 5206000 | 42708 | 0 | 42708 | 42708 | 0 | 42708 | 0
| 2012-04-22 | 0 | 104000 | 0 | 6500 | 5258500 | 789500 | 0 | 146500 | 0 | 16000 | 0 | 0 | 0 | 6321000 | 5273380 | 867634.1085 | 4405745.8915 | 5254609.0698 | 18770.9302 | 5267957.2868 | 5422.7132
| 2012-04-23 | 0 | 6232000 | 208000 | 72500 | 16818000 | 13952500 | 0 | 6503500 | 0 | 4810000 | 0 | 0 | 3500 | 48600000 | 88609887 | 48658861.4044 | 39951025.5956 | 79328639.4738 | 9281247.5262 | 88098465.7386 | 511421.2614
| 2012-04-24 | 0 | 5797500 | 7102500 | 7697500 | 13782500 | 13810000 | 0 | 6453000 | 0 | 0 | 0 | 0 | 0 | 54643000 | 96839083 | 46184779.7984 | 50654303.2016 | 70610317.5881 | 26228765.4119 | 70610317.5881 | 26228765.4119
| 2012-04-25 | 0 | 0 | 16000 | 3213000 | 5345500 | 0 | 0 | 0 | 0 | 0 | 0 | 0 | 0 | 8574500 | 7520400 | 0 | 7520400 | 4688354.7962 | 2832045.2038 | 4688354.7962 | 2832045.2038
| 2012-04-26 | 0 | 0 | 6903500 | 7875500 | 15684500 | 0 | 0 | 0 | 0 | 55000 | 0 | 0 | 0 | 30518500 | 51188238 | 0 | 51188238 | 26307384.6654 | 24880853.3346 | 26399635.3687 | 24788602.6313
| 2012-04-27 | 0 | 4860500 | 7075000 | 7191000 | 14504000 | 0 | 0 | 0 | 0 | 6465000 | 0 | 0 | 0 | 40095500 | 73396258 | 8897320.4477 | 64498937.5523 | 35447415.2471 | 37948842.7529 | 47281830.7793 | 26114427.2207
| 2012-04-28 | 0 | 0 | 0 | 0 | 5290500 | 0 | 0 | 0 | 0 | 0 | 0 | 0 | 0 | 5290500 | 130741 | 0 | 130741 | 130741 | 0 | 130741 | 0
| 2012-04-29 | 0 | 0 | 0 | 0 | 5359000 | 0 | 0 | 0 | 0 | 0 | 0 | 0 | 0 | 5359000 | 184046 | 0 | 184046 | 184046 | 0 | 184046 | 0
| 2012-04-30 | 0 | 0 | 0 | 0 | 4857500 | 0 | 0 | 0 | 0 | 0 | 0 | 0 | 928500 | 5786000 | 348194 | 0 | 348194 | 348194 | 0 | 348194 | 0
| 2012-05-01 | 0 | 0 | 0 | 28000 | 5284500 | 0 | 0 | 0 | 0 | 0 | 0 | 0 | 1776000 | 7088500 | 598016 | 0 | 598016 | 595653.8009 | 2362.1991 | 595653.8009 | 2362.1991
| 2012-05-02 | 0 | 0 | 0 | 3916500 | 13153000 | 0 | 0 | 0 | 0 | 0 | 0 | 0 | 243000 | 17312500 | 24599739 | 0 | 24599739 | 19034691.9072 | 5565047.0928 | 19034691.9072 | 5565047.0928
| 2012-05-03 | 0 | 0 | 0 | 2050500 | 9291000 | 500 | 13000 | 0 | 0 | 0 | 0 | 0 | 434500 | 11789500 | 14103060 | 598.1195 | 14102461.8805 | 11634620.7693 | 2468439.2307 | 11634620.7693 | 2468439.2307
| 2012-05-04 | 0 | 0 | 0 | 0 | 5008000 | 0 | 27000 | 0 | 0 | 0 | 0 | 0 | 0 | 5035000 | 617454 | 0 | 617454 | 614142.9259 | 3311.0741 | 614142.9259 | 3311.0741
| 2012-05-05 | 0 | 0 | 0 | 0 | 5039500 | 0 | 0 | 0 | 0 | 0 | 0 | 0 | 0 | 5039500 | 108930 | 0 | 108930 | 108930 | 0 | 108930 | 0
| 2012-05-06 | 0 | 0 | 0 | 0 | 5273000 | 0 | 0 | 0 | 0 | 0 | 0 | 0 | 0 | 5273000 | 145203 | 0 | 145203 | 145203 | 0 | 145203 | 0
| 2012-05-07 | 0 | 0 | 0 | 14000 | 4134000 | 0 | 248000 | 0 | 0 | 0 | 0 | 0 | 579500 | 4975500 | 2681620 | 0 | 2681620 | 2540411.1888 | 141208.8112 | 2540411.1888 | 141208.8112
| 2012-05-08 | 0 | 0 | 0 | 11000 | 4631000 | 162500 | 1123500 | 15000 | 0 | 0 | 0 | 0 | 0 | 5943000 | 6194942 | 185024.7695 | 6009917.2305 | 5012347.065 | 1182594.935 | 5012347.065 | 1182594.935
| 2012-05-09 | 0 | 0 | 0 | 8000 | 7369000 | 2226500 | 1909500 | 470000 | 0 | 0 | 0 | 0 | 1625000 | 13608000 | 27898242 | 5528190.0024 | 22370051.9976 | 23967107.4442 | 3931134.5558 | 23967107.4442 | 3931134.5558
| 2012-05-10 | 0 | 0 | 0 | 0 | 4665500 | 0 | 383500 | 0 | 0 | 0 | 0 | 0 | 1860500 | 6909500 | 8823006 | 0 | 8823006 | 8333300.1167 | 489705.8833 | 8333300.1167 | 489705.8833
| 2012-05-11 | 0 | 0 | 0 | 6500 | 4563500 | 0 | 179500 | 0 | 0 | 0 | 0 | 0 | 0 | 4749500 | 2698840 | 0 | 2698840 | 2593147.9819 | 105692.0181 | 2593147.9819 | 105692.0181
| 2012-05-12 | 0 | 0 | 0 | 13000 | 4710000 | 0 | 108000 | 0 | 0 | 0 | 0 | 0 | 0 | 4831000 | 1258567 | 0 | 1258567 | 1227044.2082 | 31522.7918 | 1227044.2082 | 31522.7918
| 2012-05-13 | 0 | 0 | 0 | 14000 | 4496500 | 0 | 0 | 0 | 0 | 0 | 0 | 0 | 0 | 4510500 | 168186 | 0 | 168186 | 167663.9727 | 522.0273 | 167663.9727 | 522.0273
| 2012-05-14 | 0 | 0 | 0 | 9500 | 4214000 | 0 | 196000 | 0 | 0 | 0 | 0 | 0 | 0 | 4419500 | 3118736 | 0 | 3118736 | 2973719.5393 | 145016.4607 | 2973719.5393 | 145016.4607
| 2012-05-15 | 0 | 0 | 2206500 | 12000 | 4672000 | 0 | 473000 | 0 | 0 | 0 | 0 | 0 | 0 | 7363500 | 11727343 | 0 | 11727343 | 7440774.9706 | 4286568.0294 | 7440774.9706 | 4286568.0294
| 2012-05-16 | 0 | 0 | 0 | 0 | 4223500 | 0 | 601500 | 0 | 0 | 0 | 0 | 0 | 0 | 4825000 | 8126682 | 0 | 8126682 | 7113583.7154 | 1013098.2846 | 7113583.7154 | 1013098.2846
| 2012-05-17 | 0 | 0 | 0 | 0 | 4930000 | 0 | 613000 | 0 | 0 | 0 | 0 | 0 | 0 | 5543000 | 6985392 | 0 | 6985392 | 6212877.965 | 772514.035 | 6212877.965 | 772514.035
| 2012-05-18 | 0 | 0 | 0 | 0 | 5012500 | 0 | 642000 | 0 | 0 | 0 | 0 | 0 | 0 | 5654500 | 7451395 | 0 | 7451395 | 6605379.3328 | 846015.6672 | 6605379.3328 | 846015.6672
| 2012-05-19 | 0 | 0 | 0 | 0 | 5011500 | 0 | 472500 | 0 | 0 | 0 | 0 | 0 | 0 | 5484000 | 7051292 | 0 | 7051292 | 6443754.5328 | 607537.4672 | 6443754.5328 | 607537.4672
| 2012-05-20 | 33000 | 0 | 0 | 0 | 5164500 | 157000 | 122000 | 143500 | 0 | 0 | 0 | 0 | 0 | 5620000 | 3953982 | 211418.4326 | 3742563.5674 | 3844930.895 | 109051.105 | 3844930.895 | 109051.105
| 2012-05-21 | 27500 | 0 | 0 | 13000 | 5081500 | 7547000 | 457500 | 7178000 | 0 | 0 | 0 | 0 | 1124000 | 21428500 | 36215488 | 24886159.1245 | 11329328.8755 | 35373837.2534 | 841650.7466 | 35373837.2534 | 841650.7466
| 2012-05-22 | 0 | 0 | 0 | 5324500 | 7828000 | 2565500 | 591500 | 3138000 | 0 | 0 | 0 | 0 | 1255500 | 20703000 | 36676942 | 10104184.8378 | 26572757.1622 | 26196297.2204 | 10480644.7796 | 26196297.2204 | 10480644.7796
| 2012-05-23 | 0 | 0 | 0 | 1196000 | 7074000 | 944500 | 608500 | 1288000 | 0 | 0 | 0 | 0 | 0 | 11111000 | 20152003 | 4049081.6936 | 16102921.3064 | 16879184.2246 | 3272818.7754 | 16879184.2246 | 3272818.7754
| 2012-05-24 | 908000 | 0 | 0 | 0 | 5206500 | 0 | 569000 | 0 | 0 | 0 | 0 | 0 | 0 | 6683500 | 9027014 | 0 | 9027014 | 7032116.1653 | 1994897.8347 | 7032116.1653 | 1994897.8347
| 2012-05-25 | 0 | 0 | 0 | 0 | 5154500 | 0 | 478500 | 0 | 0 | 0 | 0 | 0 | 0 | 5633000 | 7415651 | 0 | 7415651 | 6785722.187 | 629928.813 | 6785722.187 | 629928.813
| 2012-05-26 | 0 | 0 | 0 | 6500 | 5197500 | 0 | 480500 | 0 | 0 | 0 | 0 | 0 | 0 | 5684500 | 7717750 | 0 | 7717750 | 7056558.2945 | 661191.7055 | 7056558.2945 | 661191.7055
| 2012-05-27 | 0 | 0 | 0 | 0 | 5114500 | 0 | 360000 | 0 | 0 | 0 | 0 | 0 | 0 | 5474500 | 5685340 | 0 | 5685340 | 5311475.2818 | 373864.7182 | 5311475.2818 | 373864.7182
| 2012-05-28 | 0 | 0 | 0 | 0 | 7544000 | 0 | 567500 | 0 | 0 | 0 | 0 | 0 | 0 | 8111500 | 12857939 | 0 | 12857939 | 11958366.7406 | 899572.2594 | 11958366.7406 | 899572.2594
| 2012-05-29 | 0 | 0 | 0 | 500 | 5335500 | 0 | 414500 | 0 | 0 | 0 | 0 | 0 | 0 | 5750500 | 4693121 | 0 | 4693121 | 4354429.5445 | 338691.4555 | 4354429.5445 | 338691.4555
| 2012-05-30 | 0 | 0 | 0 | 9500 | 10549500 | 232500 | 305500 | 0 | 0 | 0 | 0 | 0 | 0 | 11097000 | 18881758 | 395603.2022 | 18486154.7978 | 18345779.468 | 535978.532 | 18345779.468 | 535978.532
| 2012-05-31 | 0 | 0 | 0 | 5500 | 10419000 | 5598000 | 1405000 | 245500 | 0 | 0 | 0 | 0 | 0 | 17673000 | 33455069 | 11061771.9516 | 22393297.0484 | 30784986.1151 | 2670082.8849 | 30784986.1151 | 2670082.8849
| 2012-06-01 | 0 | 0 | 0 | 1694500 | 8613000 | 7326000 | 1790500 | 2967000 | 0 | 0 | 0 | 0 | 0 | 22391000 | 45061824 | 20714633.3095 | 24347190.6905 | 38048271.3833 | 7013552.6167 | 38048271.3833 | 7013552.6167
| 2012-06-02 | 0 | 0 | 0 | 0 | 4239500 | 0 | 933000 | 0 | 0 | 0 | 0 | 0 | 0 | 5172500 | 7236004 | 0 | 7236004 | 5930795.352 | 1305208.648 | 5930795.352 | 1305208.648
| 2012-06-03 | 0 | 0 | 0 | 0 | 5358000 | 433500 | 504000 | 0 | 0 | 0 | 0 | 0 | 0 | 6295500 | 8856368 | 609838.0634 | 8246529.9366 | 8147352.1201 | 709015.8799 | 8147352.1201 | 709015.8799
| 2012-06-04 | 0 | 0 | 5306000 | 0 | 13484000 | 11663500 | 1609500 | 5926000 | 0 | 0 | 0 | 0 | 0 | 37989000 | 72815794 | 33714849.2607 | 39100944.7393 | 59560440.5185 | 13255353.4815 | 59560440.5185 | 13255353.4815
| 2012-06-05 | 0 | 0 | 21500 | 4000 | 11258500 | 14698500 | 2849500 | 0 | 0 | 0 | 0 | 0 | 822500 | 29654500 | 61742902 | 30603383.8051 | 31139518.1949 | 55756935.5109 | 5985966.4891 | 55756935.5109 | 5985966.4891
| 2012-06-06 | 0 | 0 | 6984500 | 0 | 14088000 | 13710500 | 996000 | 0 | 0 | 0 | 0 | 0 | 0 | 35779000 | 62394899 | 23909702.9749 | 38485196.0251 | 48477727.1542 | 13917171.8458 | 48477727.1542 | 13917171.8458
| 2012-06-07 | 0 | 0 | 0 | 1000 | 4218000 | 0 | 3699000 | 3186000 | 0 | 0 | 0 | 0 | 315500 | 11419500 | 22794713 | 6359644.0841 | 16435068.9159 | 15409062.306 | 7385650.694 | 15409062.306 | 7385650.694
| 2012-06-08 | 0 | 0 | 0 | 0 | 1945000 | 0 | 6011000 | 0 | 0 | 0 | 0 | 0 | 0 | 7956000 | 15345729 | 0 | 15345729 | 3751563.9649 | 11594165.0351 | 3751563.9649 | 11594165.0351
| 2012-06-09 | 0 | 0 | 0 | 0 | 1213000 | 0 | 6369000 | 0 | 0 | 0 | 0 | 0 | 0 | 7582000 | 15215420 | 0 | 15215420 | 2434226.3862 | 12781193.6138 | 2434226.3862 | 12781193.6138
| 2012-06-10 | 0 | 0 | 0 | 0 | 562000 | 712500 | 5664000 | 782000 | 0 | 0 | 0 | 0 | 0 | 7720500 | 18993818 | 3676738.6829 | 15317079.3171 | 5059359.7198 | 13934458.2802 | 5059359.7198 | 13934458.2802
| 2012-06-11 | 0 | 0 | 2530000 | 0 | 6873000 | 9994500 | 3287000 | 2657000 | 0 | 148500 | 0 | 0 | 0 | 25490000 | 53164134 | 26387055.3668 | 26777078.6332 | 40721974.6678 | 12442159.3322 | 41031699.0264 | 12132434.9736
| 2012-06-12 | 0 | 0 | 6547000 | 36500 | 6815500 | 12288500 | 2086000 | 0 | 0 | 4082500 | 0 | 0 | 0 | 31856000 | 62364864 | 24057340.2582 | 38307523.7418 | 37400124.3677 | 24964739.6323 | 45392482.3938 | 16972381.6062
| 2012-06-13 | 0 | 0 | 6661500 | 5683000 | 4905500 | 11911500 | 3825000 | 3270500 | 0 | 5552500 | 0 | 0 | 0 | 41809500 | 82441842 | 29936546.6041 | 52505295.3959 | 39609430.8991 | 42832411.1009 | 50558098.7307 | 31883743.2693
| 2012-06-14 | 0 | 0 | 6747000 | 0 | 4964000 | 8424500 | 5568000 | 0 | 0 | 0 | 0 | 0 | 0 | 25703500 | 48560985 | 15916198.8886 | 32644786.1114 | 25294560.9614 | 23266424.0386 | 25294560.9614 | 23266424.0386
| 2012-06-15 | 0 | 0 | 0 | 0 | 2449000 | 0 | 9146000 | 0 | 0 | 0 | 0 | 0 | 0 | 11595000 | 18980530 | 0 | 18980530 | 4008910.5623 | 14971619.4377 | 4008910.5623 | 14971619.4377
| 2012-06-16 | 0 | 0 | 0 | 4000 | 2660500 | 0 | 2233500 | 0 | 0 | 0 | 0 | 0 | 0 | 4898000 | 5337538 | 0 | 5337538 | 2899248.6421 | 2438289.3579 | 2899248.6421 | 2438289.3579
| 2012-06-17 | 0 | 0 | 0 | 4000 | 2681500 | 350000 | 0 | 0 | 0 | 0 | 0 | 0 | 0 | 3035500 | 1920183 | 221401.433 | 1698781.567 | 1917652.6979 | 2530.3021 | 1917652.6979 | 2530.3021
| 2012-06-18 | 0 | 0 | 0 | 2619500 | 2713000 | 11410500 | 0 | 0 | 0 | 0 | 0 | 0 | 0 | 16743000 | 30432871 | 20740266.0542 | 9692604.9458 | 25671543.5447 | 4761327.4553 | 25671543.5447 | 4761327.4553
| 2012-06-19 | 0 | 0 | 51000 | 6802000 | 5964500 | 12417500 | 0 | 0 | 0 | 86000 | 0 | 0 | 0 | 25321000 | 49179469 | 24117770.0844 | 25061698.9156 | 35702262.9105 | 13477206.0895 | 35869295.5844 | 13310173.4156
| 2012-06-20 | 0 | 0 | 6219500 | 6618000 | 6940000 | 12033000 | 0 | 0 | 0 | 5954000 | 0 | 0 | 0 | 37764500 | 70810211 | 22562440.0949 | 48247770.9051 | 35575266.0118 | 35234944.9882 | 46739295.6241 | 24070915.3759
| 2012-06-21 | 0 | 0 | 0 | 3943000 | 2408500 | 10474500 | 0 | 0 | 0 | 0 | 0 | 0 | 0 | 16826000 | 30243428 | 18827100.118 | 11416327.882 | 23156191.782 | 7087236.218 | 23156191.782 | 7087236.218
| 2012-06-22 | 0 | 0 | 2629500 | 4500 | 2766000 | 9149500 | 0 | 0 | 0 | 0 | 0 | 0 | 0 | 14549500 | 27035401 | 17001299.1133 | 10034101.8867 | 22140989.0797 | 4894411.9203 | 22140989.0797 | 4894411.9203
| 2012-06-23 | 0 | 0 | 0 | 22000 | 4153000 | 0 | 0 | 0 | 0 | 0 | 0 | 0 | 0 | 4175000 | 1221190 | 0 | 1221190 | 1214754.9868 | 6435.0132 | 1214754.9868 | 6435.0132
| 2012-06-24 | 0 | 0 | 0 | 20000 | 4562000 | 0 | 0 | 0 | 0 | 0 | 0 | 0 | 0 | 4582000 | 390071 | 0 | 390071 | 388368.3767 | 1702.6233 | 388368.3767 | 1702.6233
| 2012-06-25 | 46500 | 0 | 0 | 3347500 | 5423500 | 12000 | 0 | 147500 | 0 | 0 | 0 | 0 | 0 | 8977000 | 9200115 | 163464.2244 | 9036650.7756 | 5721760.2813 | 3478354.7187 | 5721760.2813 | 3478354.7187
| 2012-06-26 | 4872500 | 0 | 81000 | 3534000 | 9319500 | 5326000 | 0 | 1656000 | 0 | 109000 | 0 | 0 | 0 | 24898000 | 51703831 | 14499001.8492 | 37204829.1508 | 33852116.6779 | 17851714.3221 | 34078468.8981 | 17625362.1019
| 2012-06-27 | 3698000 | 0 | 6531500 | 6506500 | 10228000 | 13081500 | 0 | 5955500 | 0 | 6882500 | 0 | 0 | 0 | 52883500 | 99045003 | 35654215.8161 | 63390787.1839 | 54810139.5103 | 44234863.4897 | 67700308.148 | 31344694.852
| 2012-06-28 | 3266500 | 0 | 6806500 | 1601500 | 12513500 | 10270500 | 0 | 4262500 | 0 | 0 | 0 | 0 | 0 | 38721000 | 74391002 | 27920880.9707 | 46470121.0293 | 51961887.2341 | 22429114.7659 | 51961887.2341 | 22429114.7659
| 2012-06-29 | 2174500 | 0 | 0 | 0 | 7409000 | 9383000 | 0 | 0 | 0 | 0 | 0 | 0 | 0 | 18966500 | 32758950 | 16206323.1408 | 16552626.8592 | 29003152.3159 | 3755797.6841 | 29003152.3159 | 3755797.6841
| 2012-06-30 | 0 | 0 | 0 | 0 | 5265000 | 0 | 0 | 0 | 0 | 0 | 0 | 0 | 0 | 5265000 | 3023841 | 0 | 3023841 | 3023841 | 0 | 3023841 | 0
| 2012-07-01 | 10000 | 47500 | 0 | 0 | 5375000 | 0 | 0 | 0 | 0 | 0 | 0 | 0 | 0 | 5432500 | 2096756 | 18333.3474 | 2078422.6526 | 2092896.3479 | 3859.6521 | 2092896.3479 | 3859.6521
| 2012-07-02 | 2473000 | 1429500 | 0 | 0 | 6940500 | 308000 | 0 | 0 | 0 | 0 | 0 | 0 | 0 | 11151000 | 24274621 | 3782365.1679 | 20492255.8321 | 18891145.2819 | 5383475.7181 | 18891145.2819 | 5383475.7181
| 2012-07-03 | 0 | 80000 | 1000 | 7500 | 4805500 | 9849500 | 0 | 0 | 0 | 0 | 0 | 0 | 0 | 14743500 | 35640875 | 24003531.6114 | 11637343.3886 | 35620327.1357 | 20547.8643 | 35620327.1357 | 20547.8643
| 2012-07-04 | 0 | 8053000 | 7000 | 0 | 3478500 | 12804500 | 0 | 0 | 0 | 0 | 0 | 0 | 0 | 24343000 | 44026090 | 37722309.172 | 6303780.828 | 44013429.9897 | 12660.0103 | 44013429.9897 | 12660.0103
| 2012-07-05 | 0 | 7652500 | 2260500 | 0 | 2984000 | 10041500 | 0 | 0 | 0 | 0 | 0 | 0 | 0 | 22938500 | 43230904 | 33346889.0893 | 9884014.9107 | 38970666.4739 | 4260237.5261 | 38970666.4739 | 4260237.5261
| 2012-07-06 | 0 | 5459000 | 0 | 0 | 4530500 | 9543000 | 0 | 0 | 0 | 0 | 0 | 0 | 0 | 19532500 | 31493001 | 24188301.6 | 7304699.4 | 31493001 | 0 | 31493001 | 0
| 2012-07-07 | 0 | 0 | 0 | 0 | 5589000 | 0 | 0 | 0 | 0 | 0 | 0 | 0 | 0 | 5589000 | 769570 | 0 | 769570 | 769570 | 0 | 769570 | 0
| 2012-07-08 | 0 | 0 | 0 | 4000 | 5687000 | 0 | 0 | 0 | 0 | 0 | 0 | 0 | 0 | 5691000 | 726182 | 0 | 726182 | 725671.5927 | 510.4073 | 725671.5927 | 510.4073
| 2012-07-09 | 0 | 0 | 0 | 6000 | 5247000 | 0 | 0 | 0 | 0 | 0 | 0 | 0 | 0 | 5253000 | 1730730 | 0 | 1730730 | 1728753.1525 | 1976.8475 | 1728753.1525 | 1976.8475
| 2012-07-10 | 500 | 0 | 0 | 0 | 4742000 | 0 | 322000 | 0 | 0 | 108000 | 0 | 0 | 0 | 5172500 | 5089182 | 0 | 5089182 | 4665616.4416 | 423565.5584 | 4771876.7907 | 317305.2093
| 2012-07-11 | 0 | 0 | 0 | 0 | 4095000 | 0 | 0 | 82000 | 0 | 4068000 | 0 | 0 | 0 | 8245000 | 9406553 | 93552.1341 | 9313000.8659 | 4765454.4428 | 4641098.5572 | 9406553 | 0
| 2012-07-12 | 0 | 0 | 0 | 2269500 | 4486500 | 0 | 225500 | 0 | 0 | 0 | 0 | 0 | 0 | 6981500 | 6935568 | 0 | 6935568 | 4456982.8593 | 2478585.1407 | 4456982.8593 | 2478585.1407
| 2012-07-13 | 0 | 0 | 0 | 0 | 4254500 | 0 | 0 | 0 | 0 | 0 | 0 | 0 | 0 | 4254500 | 1224492 | 0 | 1224492 | 1224492 | 0 | 1224492 | 0
| 2012-07-14 | 0 | 0 | 0 | 0 | 5570000 | 0 | 2972500 | 0 | 0 | 0 | 0 | 0 | 0 | 8542500 | 12015300 | 0 | 12015300 | 7834383.4943 | 4180916.5057 | 7834383.4943 | 4180916.5057
| 2012-07-15 | 0 | 0 | 0 | 0 | 5520000 | 0 | 504000 | 0 | 0 | 0 | 0 | 0 | 0 | 6024000 | 7255917 | 0 | 7255917 | 6648848.247 | 607068.753 | 6648848.247 | 607068.753
| 2012-07-16 | 0 | 0 | 0 | 9000 | 5533000 | 0 | 1116000 | 0 | 0 | 0 | 0 | 0 | 0 | 6658000 | 7572584 | 0 | 7572584 | 6293047.052 | 1279536.948 | 6293047.052 | 1279536.948
| 2012-07-17 | 0 | 0 | 0 | 14000 | 5373000 | 0 | 5065000 | 0 | 0 | 0 | 0 | 0 | 0 | 10452000 | 13146492 | 0 | 13146492 | 6758142.1274 | 6388349.8726 | 6758142.1274 | 6388349.8726
| 2012-07-18 | 0 | 0 | 56000 | 0 | 5215000 | 0 | 5222500 | 0 | 0 | 0 | 0 | 0 | 0 | 10493500 | 13718625 | 0 | 13718625 | 6817804.2955 | 6900820.7045 | 6817804.2955 | 6900820.7045
| 2012-07-19 | 0 | 0 | 2942000 | 0 | 5474000 | 0 | 6907000 | 0 | 0 | 0 | 0 | 0 | 0 | 15323000 | 21246640 | 0 | 21246640 | 7590165.5916 | 13656474.4084 | 7590165.5916 | 13656474.4084
| 2012-07-20 | 0 | 0 | 0 | 0 | 5502500 | 0 | 5881000 | 0 | 0 | 0 | 0 | 0 | 0 | 11383500 | 12167590 | 0 | 12167590 | 5881509.5511 | 6286080.4489 | 5881509.5511 | 6286080.4489
| 2012-07-21 | 0 | 0 | 0 | 1920500 | 4654000 | 0 | 0 | 0 | 0 | 0 | 0 | 0 | 0 | 6574500 | 4996290 | 0 | 4996290 | 3536806.3974 | 1459483.6026 | 3536806.3974 | 1459483.6026
| 2012-07-22 | 0 | 0 | 0 | 0 | 4188500 | 0 | 0 | 0 | 0 | 0 | 0 | 0 | 0 | 4188500 | 1038334 | 0 | 1038334 | 1038334 | 0 | 1038334 | 0
| 2012-07-23 | 0 | 0 | 0 | 5500 | 3957500 | 0 | 0 | 0 | 0 | 0 | 0 | 0 | 0 | 3963000 | 2077898 | 0 | 2077898 | 2075014.2152 | 2883.7848 | 2075014.2152 | 2883.7848
| 2012-07-24 | 0 | 192500 | 64000 | 0 | 4224500 | 476500 | 5810000 | 0 | 0 | 0 | 0 | 0 | 0 | 10767500 | 19367450 | 1203327.0536 | 18164122.9464 | 8801914.704 | 10565535.296 | 8801914.704 | 10565535.296
| 2012-07-25 | 0 | 5396500 | 6093500 | 2000 | 13301500 | 10821500 | 6188500 | 0 | 0 | 0 | 0 | 0 | 0 | 41803500 | 77622373 | 30114216.4009 | 47508156.5991 | 54812961.5887 | 22809411.4113 | 54812961.5887 | 22809411.4113
| 2012-07-26 | 0 | 0 | 0 | 0 | 13283000 | 11799500 | 7383500 | 0 | 0 | 0 | 0 | 0 | 0 | 32466000 | 60081609 | 21836165.3852 | 38245443.6148 | 46417697.2138 | 13663911.7862 | 46417697.2138 | 13663911.7862
| 2012-07-27 | 0 | 0 | 0 | 5500 | 5630500 | 9884000 | 0 | 0 | 0 | 0 | 0 | 0 | 0 | 15520000 | 28130619 | 17915144.2137 | 10215474.7863 | 28120650.0306 | 9968.9694 | 28120650.0306 | 9968.9694
| 2012-07-28 | 0 | 0 | 0 | 0 | 5512000 | 0 | 0 | 0 | 0 | 0 | 0 | 0 | 0 | 5512000 | 11224627 | 0 | 11224627 | 11224627 | 0 | 11224627 | 0
| 2012-07-29 | 0 | 0 | 0 | 8500 | 5490500 | 0 | 0 | 0 | 0 | 0 | 0 | 0 | 0 | 5499000 | 11682947 | 0 | 11682947 | 11664888.253 | 18058.747 | 11664888.253 | 18058.747
| 2012-07-30 | 0 | 0 | 0 | 0 | 5546500 | 0 | 0 | 0 | 0 | 0 | 0 | 0 | 0 | 5546500 | 13975381 | 0 | 13975381 | 13975381 | 0 | 13975381 | 0
| 2012-07-31 | 0 | 0 | 0 | 0 | 5248500 | 0 | 2202000 | 0 | 0 | 75500 | 0 | 0 | 0 | 7526000 | 19328624 | 0 | 19328624 | 13479442.3417 | 5849181.6583 | 13673344.9609 | 5655279.0391
| 2012-08-01 | 0 | 0 | 0 | 9000 | 4937500 | 0 | 6937000 | 0 | 0 | 2507500 | 0 | 0 | 0 | 14391000 | 28081275 | 0 | 28081275 | 9634583.7893 | 18446691.2107 | 14527488.8733 | 13553786.1267
| 2012-08-02 | 0 | 0 | 0 | 22500 | 1757000 | 0 | 8984000 | 0 | 0 | 0 | 0 | 0 | 0 | 10763500 | 26995309 | 0 | 26995309 | 4406629.6198 | 22588679.3802 | 4406629.6198 | 22588679.3802
| 2012-08-03 | 0 | 0 | 0 | 729500 | 3186500 | 0 | 7800000 | 0 | 0 | 0 | 0 | 0 | 0 | 11716000 | 29095738 | 0 | 29095738 | 7913414.9144 | 21182323.0856 | 7913414.9144 | 21182323.0856
| 2012-08-04 | 0 | 0 | 0 | 9500 | 4905000 | 0 | 6087500 | 0 | 0 | 0 | 0 | 0 | 0 | 11002000 | 17307222 | 0 | 17307222 | 7716044.711 | 9591177.289 | 7716044.711 | 9591177.289
| 2012-08-05 | 0 | 0 | 0 | 5500 | 5465000 | 0 | 4176000 | 0 | 0 | 0 | 0 | 0 | 0 | 9646500 | 10298153 | 0 | 10298153 | 5834178.8364 | 4463974.1636 | 5834178.8364 | 4463974.1636
| 2012-08-06 | 0 | 0 | 0 | 974500 | 5646000 | 0 | 7742000 | 0 | 0 | 0 | 0 | 0 | 0 | 14362500 | 18938301 | 0 | 18938301 | 7444779.6307 | 11493521.3693 | 7444779.6307 | 11493521.3693
| 2012-08-07 | 0 | 0 | 23000 | 0 | 5723000 | 0 | 5212500 | 0 | 0 | 0 | 0 | 0 | 0 | 10958500 | 11505322 | 0 | 11505322 | 6008573.966 | 5496748.034 | 6008573.966 | 5496748.034
| 2012-08-08 | 0 | 0 | 5142000 | 0 | 5766500 | 0 | 0 | 0 | 0 | 0 | 0 | 0 | 416000 | 11324500 | 15540159 | 0 | 15540159 | 8483997.7939 | 7056161.2061 | 8483997.7939 | 7056161.2061
| 2012-08-09 | 0 | 0 | 0 | 3463500 | 5739500 | 0 | 0 | 0 | 0 | 0 | 0 | 0 | 0 | 9203000 | 16024163 | 0 | 16024163 | 9993554.6603 | 6030608.3397 | 9993554.6603 | 6030608.3397
| 2012-08-10 | 0 | 0 | 0 | 1734500 | 5614000 | 0 | 0 | 0 | 0 | 0 | 0 | 0 | 0 | 7348500 | 15782537 | 0 | 15782537 | 12057312.7465 | 3725224.2535 | 12057312.7465 | 3725224.2535
| 2012-08-11 | 0 | 0 | 0 | 0 | 5414500 | 0 | 0 | 0 | 0 | 0 | 0 | 0 | 0 | 5414500 | 1710055 | 0 | 1710055 | 1710055 | 0 | 1710055 | 0
| 2012-08-12 | 0 | 0 | 0 | 1500 | 5452000 | 0 | 0 | 0 | 0 | 0 | 0 | 0 | 0 | 5453500 | 261664 | 0 | 261664 | 261592.0286 | 71.9714 | 261592.0286 | 71.9714
| 2012-08-13 | 0 | 0 | 0 | 4000 | 5080500 | 0 | 0 | 0 | 0 | 0 | 0 | 0 | 0 | 5084500 | 7729039 | 0 | 7729039 | 7722958.5288 | 6080.4712 | 7722958.5288 | 6080.4712
| 2012-08-14 | 0 | 0 | 0 | 7500 | 5088000 | 0 | 0 | 0 | 0 | 0 | 0 | 0 | 0 | 5095500 | 8311186 | 0 | 8311186 | 8298952.8737 | 12233.1263 | 8298952.8737 | 12233.1263
| 2012-08-15 | 0 | 0 | 0 | 5000 | 3428000 | 318500 | 0 | 0 | 0 | 0 | 0 | 0 | 0 | 3751500 | 5808247 | 493116.5319 | 5315130.4681 | 5800505.7672 | 7741.2328 | 5800505.7672 | 7741.2328
| 2012-08-16 | 0 | 0 | 0 | 11000 | 9794500 | 6759000 | 129500 | 0 | 0 | 0 | 0 | 0 | 0 | 16694000 | 34880619 | 14122325.6153 | 20758293.3847 | 34587056.8238 | 293562.1762 | 34587056.8238 | 293562.1762
| 2012-08-17 | 1500 | 0 | 0 | 0 | 9384500 | 6099500 | 1118500 | 0 | 0 | 0 | 0 | 0 | 0 | 16604000 | 43832138 | 16101790.2753 | 27730347.7247 | 40875501.3727 | 2956636.6273 | 40875501.3727 | 2956636.6273
| 2012-08-18 | 0 | 0 | 0 | 1500 | 3911000 | 0 | 4693500 | 0 | 0 | 0 | 0 | 0 | 0 | 8606000 | 22351140 | 0 | 22351140 | 10157484.1436 | 12193655.8564 | 10157484.1436 | 12193655.8564
| 2012-08-19 | 60000 | 396000 | 0 | 0 | 2211000 | 0 | 9333000 | 0 | 0 | 0 | 0 | 0 | 0 | 12000000 | 23182485 | 765022.005 | 22417462.995 | 5036394.8662 | 18146090.1337 | 5036394.8662 | 18146090.1337
| 2012-08-20 | 7686000 | 5436000 | 81000 | 152500 | 3802500 | 478500 | 8154000 | 0 | 0 | 337000 | 0 | 0 | 16500 | 26144000 | 60925090 | 13782950.0002 | 47142139.9998 | 22682617.9435 | 38242472.0565 | 23467951.3022 | 37457138.6978
| 2012-08-21 | 5500000 | 4387500 | 6382000 | 6572000 | 13800500 | 12477500 | 7120500 | 0 | 0 | 7000500 | 0 | 0 | 41000 | 63281500 | 128755144 | 34314223.0124 | 94440920.9876 | 62476708.5046 | 66278435.4954 | 76720213.8825 | 52034930.1175
| 2012-08-22 | 0 | 5212000 | 0 | 5196500 | 15931000 | 11117000 | 6529500 | 0 | 0 | 54500 | 0 | 0 | 0 | 44040500 | 91270189 | 33840463.1233 | 57429725.8767 | 66856105.111 | 24414083.889 | 66969051.7238 | 24301137.2762
| 2012-08-23 | 0 | 5370000 | 0 | 0 | 7907500 | 13088500 | 6142000 | 0 | 0 | 6697500 | 0 | 0 | 0 | 39205500 | 92390933 | 43498948.7899 | 48891984.2101 | 62133612.3625 | 30257320.6375 | 77916813.0299 | 14474119.9701
| 2012-08-24 | 0 | 4291500 | 0 | 0 | 12080500 | 12421000 | 7090000 | 0 | 0 | 0 | 0 | 0 | 0 | 35883000 | 73683504 | 34318077.1006 | 39365426.8994 | 59124630.9024 | 14558873.0976 | 59124630.9024 | 14558873.0976
| 2012-08-25 | 0 | 0 | 0 | 0 | 5111500 | 0 | 1261500 | 0 | 0 | 0 | 0 | 0 | 0 | 6373000 | 7629555 | 0 | 7629555 | 6119326.9077 | 1510228.0923 | 6119326.9077 | 1510228.0923
| 2012-08-26 | 0 | 0 | 1674500 | 13000 | 5132500 | 687500 | 0 | 0 | 0 | 0 | 0 | 0 | 0 | 7507500 | 6806505 | 623306.3187 | 6183198.6813 | 5276571.3087 | 1529933.6913 | 5276571.3087 | 1529933.6913
| 2012-08-27 | 0 | 99500 | 2501000 | 24000 | 12046500 | 11961500 | 0 | 0 | 0 | 0 | 0 | 0 | 0 | 26632500 | 52895754 | 23954780.3997 | 28940973.6003 | 47880761.8344 | 5014992.1656 | 47880761.8344 | 5014992.1656
| 2012-08-28 | 0 | 5148500 | 7699500 | 24000 | 13346500 | 13057000 | 0 | 0 | 0 | 0 | 0 | 0 | 0 | 39275500 | 78850061 | 36549624.7161 | 42300436.2839 | 63344250.8605 | 15505810.1395 | 63344250.8605 | 15505810.1395
| 2012-08-29 | 47500 | 5745500 | 7977500 | 24000 | 14563500 | 11281000 | 0 | 0 | 0 | 0 | 0 | 0 | 0 | 39639000 | 79849567 | 34298510.3692 | 45551056.6308 | 63635505.9797 | 16214061.0203 | 63635505.9797 | 16214061.0203
| 2012-08-30 | 5516500 | 5032000 | 7157500 | 24000 | 13366500 | 11892500 | 0 | 0 | 0 | 0 | 0 | 0 | 0 | 42989000 | 85390554 | 33617726.1898 | 51772827.8102 | 60168072.5584 | 25222481.4416 | 60168072.5584 | 25222481.4416
| 2012-08-31 | 0 | 3172500 | 0 | 24000 | 4669500 | 11011000 | 0 | 0 | 0 | 0 | 0 | 0 | 0 | 18877000 | 28352307 | 21302905.4582 | 7049401.5418 | 28316260.204 | 36046.796 | 28316260.204 | 36046.796
| 2012-09-01 | 0 | 0 | 0 | 24000 | 4782500 | 0 | 0 | 0 | 0 | 0 | 0 | 0 | 0 | 4806500 | 105441 | 0 | 105441 | 104914.508 | 526.492 | 104914.508 | 526.492
| 2012-09-02 | 0 | 125500 | 0 | 24000 | 4929500 | 351500 | 0 | 0 | 0 | 0 | 0 | 0 | 0 | 5430500 | 3545710 | 311445.2942 | 3234264.7058 | 3530039.7965 | 15670.2035 | 3530039.7965 | 15670.2035
| 2012-09-03 | 0 | 5201000 | 320500 | 24000 | 16044000 | 13047000 | 0 | 0 | 0 | 40500 | 0 | 0 | 0 | 34677000 | 61068622 | 32136004.1023 | 28932617.8977 | 60390610.0765 | 678011.9235 | 60461933.4087 | 606688.5913
| 2012-09-04 | 0 | 0 | 2198500 | 24000 | 11903000 | 11693500 | 0 | 0 | 0 | 1270500 | 0 | 0 | 0 | 27089500 | 47415255 | 20467350.2406 | 26947904.7594 | 41301392.2224 | 6113862.7776 | 43525171.9701 | 3890083.0299
| 2012-09-05 | 0 | 225000 | 0 | 24000 | 4976000 | 5128000 | 0 | 0 | 0 | 0 | 0 | 0 | 0 | 10353000 | 12160107 | 6287361.419 | 5872745.581 | 12131917.8212 | 28189.1788 | 12131917.8212 | 28189.1788
| 2012-09-06 | 0 | 5406500 | 0 | 24000 | 4632500 | 12138000 | 0 | 0 | 0 | 0 | 0 | 0 | 0 | 22201000 | 35111224 | 27746897.4131 | 7364326.5869 | 35073267.6297 | 37956.3703 | 35073267.6297 | 37956.3703
| 2012-09-07 | 0 | 0 | 0 | 24000 | 4835500 | 12802500 | 52000 | 0 | 0 | 0 | 0 | 0 | 0 | 17714000 | 26357862 | 19049708.0419 | 7308153.9581 | 26244776.4455 | 113085.5545 | 26244776.4455 | 113085.5545
| 2012-09-08 | 0 | 0 | 0 | 24000 | 4345000 | 0 | 0 | 0 | 0 | 0 | 0 | 0 | 0 | 4369000 | 128819 | 0 | 128819 | 128111.3653 | 707.6347 | 128111.3653 | 707.6347
| 2012-09-09 | 0 | 168500 | 0 | 24000 | 4650500 | 776500 | 111500 | 0 | 0 | 189000 | 0 | 0 | 0 | 5920000 | 7102249 | 1133720.4907 | 5968528.5093 | 6712944.9796 | 389304.0204 | 6939689.0778 | 162559.9222
| 2012-09-10 | 0 | 6196000 | 0 | 24000 | 12587500 | 12666000 | 5543500 | 0 | 0 | 6807500 | 0 | 0 | 0 | 43824500 | 79107589 | 34047789.3351 | 45059799.6649 | 56769481.0039 | 22338107.9961 | 69057696.7763 | 10049892.2237
| 2012-09-11 | 0 | 5724500 | 0 | 24000 | 12748500 | 12632500 | 4812000 | 0 | 0 | 6526500 | 0 | 0 | 0 | 42468000 | 76432281 | 33038226.0129 | 43394054.9871 | 55982488.3829 | 20449792.6171 | 67728633.2908 | 8703647.7092
| 2012-09-12 | 0 | 6304500 | 3030000 | 24000 | 11929500 | 12467500 | 8203000 | 0 | 0 | 5782500 | 0 | 0 | 0 | 47741000 | 87628289 | 34455881.5506 | 53172407.4494 | 56352399.7137 | 31275889.2863 | 66966140.1285 | 20662148.8715
| 2012-09-13 | 0 | 5695000 | 8515000 | 24000 | 10998500 | 11529000 | 8399500 | 0 | 0 | 6515000 | 0 | 0 | 0 | 51676000 | 94580430 | 31524369.6555 | 63056060.3445 | 51654466.0128 | 42925963.9872 | 63578599.1006 | 31001830.8994
| 2012-09-14 | 0 | 0 | 4988000 | 24000 | 4954000 | 0 | 4519500 | 0 | 0 | 0 | 0 | 0 | 0 | 14485500 | 18206761 | 0 | 18206761 | 6226660.7293 | 11980100.2707 | 6226660.7293 | 11980100.2707
| 2012-09-15 | 0 | 0 | 0 | 24000 | 4854500 | 0 | 0 | 0 | 0 | 0 | 0 | 0 | 0 | 4878500 | 69936 | 0 | 69936 | 69591.9467 | 344.0533 | 69591.9467 | 344.0533
| 2012-09-16 | 0 | 0 | 0 | 24000 | 5171500 | 349500 | 0 | 0 | 0 | 179500 | 0 | 0 | 0 | 5724500 | 3316580 | 202488.3763 | 3114091.6237 | 3198679.0427 | 117900.9573 | 3302675.2188 | 13904.7812
| 2012-09-17 | 0 | 0 | 0 | 24000 | 12972500 | 12091000 | 0 | 0 | 0 | 7027000 | 0 | 0 | 0 | 32114500 | 54453131 | 20501418.5779 | 33951712.4221 | 42497502.6489 | 11955628.3511 | 54412436.7608 | 40694.2392
| 2012-09-18 | 0 | 0 | 0 | 24000 | 12406000 | 12395500 | 0 | 0 | 0 | 6751500 | 0 | 0 | 0 | 31577000 | 54765766 | 21498212.3841 | 33267553.6159 | 43014635.5084 | 11751130.4916 | 54724141.451 | 41624.549
| 2012-09-19 | 0 | 0 | 0 | 24000 | 5136000 | 6434500 | 0 | 0 | 0 | 0 | 0 | 0 | 0 | 11594500 | 13775080 | 7644637.7386 | 6130442.2614 | 13746566.3151 | 28513.6849 | 13746566.3151 | 28513.6849
| 2012-09-20 | 0 | 0 | 0 | 24000 | 4750500 | 13171500 | 0 | 0 | 0 | 0 | 0 | 0 | 0 | 17946000 | 26103033 | 19158369.5063 | 6944663.4937 | 26068124.2297 | 34908.7703 | 26068124.2297 | 34908.7703
| 2012-09-21 | 0 | 0 | 0 | 24000 | 4735500 | 0 | 0 | 0 | 0 | 0 | 0 | 0 | 0 | 4759500 | 63169 | 0 | 63169 | 62850.4674 | 318.5326 | 62850.4674 | 318.5326
| 2012-09-22 | 0 | 0 | 0 | 24000 | 3748000 | 0 | 0 | 0 | 0 | 0 | 0 | 0 | 0 | 3772000 | 594117 | 0 | 594117 | 590336.8282 | 3780.1718 | 590336.8282 | 3780.1718
| 2012-09-23 | 0 | 0 | 0 | 24000 | 2632000 | 0 | 0 | 0 | 0 | 0 | 0 | 0 | 0 | 2656000 | 549918 | 0 | 549918 | 544948.8614 | 4969.1386 | 544948.8614 | 4969.1386
| 2012-09-24 | 0 | 0 | 1325500 | 24000 | 417000 | 184000 | 0 | 0 | 0 | 0 | 0 | 0 | 0 | 1950500 | 4742881 | 447418.6639 | 4295462.3361 | 1461405.5273 | 3281475.4727 | 1461405.5273 | 3281475.4727
| 2012-09-25 | 0 | 0 | 0 | 24000 | 0 | 5066500 | 0 | 0 | 0 | 0 | 0 | 0 | 203500 | 5294000 | 11438231 | 10946693.8726 | 491537.1274 | 11386376.5338 | 51854.4662 | 11386376.5338 | 51854.4662
| 2012-09-26 | 0 | 0 | 0 | 23500 | 0 | 11334500 | 0 | 0 | 0 | 0 | 0 | 0 | 0 | 11358000 | 22642589 | 22595740.8893 | 46848.1107 | 22595740.8893 | 46848.1107 | 22595740.8893 | 46848.1107
| 2012-09-27 | 0 | 0 | 0 | 11500 | 0 | 0 | 0 | 0 | 0 | 0 | 0 | 0 | 0 | 11500 | 193713 | 0 | 193713 | 0 | 193713 | 0 | 193713
| 2012-09-28 | 0 | 0 | 0 | 11500 | 0 | 0 | 0 | 0 | 0 | 0 | 0 | 0 | 0 | 11500 | 6599590 | 0 | 6599590 | 0 | 6599590 | 0 | 6599590
| 2012-09-29 | 0 | 0 | 0 | 0 | 0 | 0 | 0 | 0 | 0 | 0 | 0 | 0 | 0 | 0 | 137311 | 0 | 0 | 0 | 0 | 0 | 0
| 2012-09-30 | 0 | 321000 | 0 | 1000 | 1286000 | 477000 | 0 | 0 | 0 | 0 | 0 | 0 | 0 | 2085000 | 5133898 | 1964916.3568 | 3168981.6432 | 5131435.6988 | 2462.3012 | 5131435.6988 | 2462.3012
| 2012-10-01 | 0 | 5592000 | 0 | 0 | 2953000 | 12087000 | 0 | 0 | 0 | 0 | 0 | 0 | 0 | 20632000 | 37393881 | 32041800.2229 | 5352080.7771 | 37393881 | 0 | 37393881 | 0
| 2012-10-02 | 0 | 5313000 | 0 | 0 | 2705500 | 11255000 | 0 | 0 | 0 | 0 | 0 | 0 | 0 | 19273500 | 34214363 | 29411552.9709 | 4802810.0291 | 34214363 | 0 | 34214363 | 0
| 2012-10-03 | 0 | 12500 | 0 | 1153000 | 2428500 | 11148000 | 0 | 0 | 0 | 0 | 0 | 0 | 0 | 14742000 | 28132866 | 21298117.6905 | 6834748.3095 | 25932540.7729 | 2200325.2271 | 25932540.7729 | 2200325.2271
| 2012-10-04 | 0 | 5386500 | 0 | 2241000 | 5939000 | 4636500 | 0 | 0 | 0 | 0 | 0 | 0 | 0 | 18203000 | 34347642 | 18912619.6652 | 15435022.3348 | 30119049.6953 | 4228592.3047 | 30119049.6953 | 4228592.3047
| 2012-10-05 | 0 | 0 | 0 | 8500 | 3019500 | 13092000 | 0 | 0 | 0 | 0 | 0 | 0 | 0 | 16120000 | 26208767 | 21285680.9903 | 4923086.0097 | 26194947.2407 | 13819.7593 | 26194947.2407 | 13819.7593
| 2012-10-06 | 0 | 0 | 0 | 7000 | 2975000 | 0 | 0 | 0 | 0 | 0 | 0 | 0 | 0 | 2982000 | 62525 | 0 | 62525 | 62378.2277 | 146.7723 | 62378.2277 | 146.7723
| 2012-10-07 | 0 | 134000 | 0 | 1938000 | 2996500 | 200500 | 0 | 0 | 0 | 0 | 0 | 0 | 0 | 5269000 | 9440833 | 599346.8663 | 8841486.1337 | 5968383.8913 | 3472449.1087 | 5968383.8913 | 3472449.1087
| 2012-10-08 | 0 | 5535500 | 0 | 3182500 | 3013500 | 6778000 | 0 | 0 | 0 | 139000 | 0 | 0 | 0 | 18648500 | 48150140 | 31793267.4955 | 16356872.5045 | 39574078.1178 | 8576061.8822 | 39932973.9786 | 8217166.0214
| 2012-10-09 | 0 | 5159500 | 0 | 3339500 | 2652000 | 0 | 0 | 0 | 0 | 6394500 | 0 | 0 | 0 | 17545500 | 40144021 | 11804911.5927 | 28339109.4073 | 17872675.0472 | 22271345.9528 | 32503260.7977 | 7640760.2023
| 2012-10-10 | 0 | 5092500 | 0 | 9000 | 2454500 | 0 | 0 | 0 | 0 | 6395500 | 0 | 0 | 0 | 13951500 | 24124047 | 8805627.3051 | 15318419.6949 | 13049792.6896 | 11074254.3104 | 24108484.7721 | 15562.2279
| 2012-10-11 | 0 | 5070000 | 0 | 4500 | 2303500 | 0 | 0 | 0 | 0 | 6566500 | 0 | 0 | 349500 | 14294000 | 23672289 | 8396425.4393 | 15275863.5607 | 12790057.9227 | 10882231.0773 | 23664836.5514 | 7452.4486
| 2012-10-12 | 0 | 0 | 0 | 0 | 3917500 | 0 | 0 | 0 | 0 | 0 | 0 | 0 | 230000 | 4147500 | 955388 | 0 | 955388 | 955388 | 0 | 955388 | 0
| 2012-10-13 | 0 | 0 | 0 | 21000 | 4800000 | 0 | 0 | 0 | 0 | 0 | 0 | 0 | 0 | 4821000 | 153154 | 0 | 153154 | 152486.8699 | 667.1301 | 152486.8699 | 667.1301
| 2012-10-14 | 0 | 100000 | 45000 | 53000 | 3844500 | 0 | 0 | 0 | 0 | 8000 | 0 | 0 | 0 | 4050500 | 4591517 | 113356.7955 | 4478160.2045 | 4471358.7968 | 120158.2032 | 4480427.3405 | 111089.6595
| 2012-10-15 | 12000 | 5867000 | 6614500 | 6560000 | 7160000 | 3277500 | 0 | 0 | 0 | 1637500 | 0 | 0 | 0 | 31128500 | 68079469 | 19999444.3764 | 48080024.6236 | 35658695.482 | 32420773.518 | 39239983.7062 | 28839485.2938
| 2012-10-16 | 5712500 | 5943500 | 7159500 | 7324500 | 5101500 | 6928500 | 56000 | 0 | 0 | 7682500 | 0 | 0 | 0 | 45908500 | 81929034 | 22971574.4502 | 58957459.5498 | 32075791.9034 | 49853242.0966 | 45786102.7109 | 36142931.2891
| 2012-10-17 | 2181500 | 2695500 | 6395500 | 14500 | 11704500 | 9725500 | 161500 | 0 | 0 | 5990000 | 0 | 0 | 0 | 38868500 | 79712340 | 25473248.907 | 54239091.093 | 49477084.4944 | 30235255.5056 | 61761502.8949 | 17950837.1051
| 2012-10-18 | 48000 | 2371500 | 6077500 | 23500 | 4417500 | 12399500 | 51500 | 0 | 0 | 0 | 0 | 0 | 0 | 25389000 | 42527419 | 24741916.0286 | 17785502.9714 | 32141375.3784 | 10386043.6216 | 32141375.3784 | 10386043.6216
| 2012-10-19 | 48000 | 0 | 0 | 22000 | 4430500 | 5646500 | 0 | 0 | 0 | 0 | 0 | 0 | 0 | 10147000 | 18168344 | 10110136.434 | 8058207.566 | 18043008.0307 | 125335.9693 | 18043008.0307 | 125335.9693
| 2012-10-20 | 48000 | 0 | 0 | 23000 | 4805500 | 0 | 0 | 0 | 0 | 0 | 0 | 0 | 0 | 4876500 | 11880613 | 0 | 11880613 | 11707635.7575 | 172977.2425 | 11707635.7575 | 172977.2425
| 2012-10-21 | 48000 | 0 | 0 | 19500 | 5112000 | 470500 | 0 | 0 | 0 | 0 | 0 | 0 | 0 | 5650000 | 7100331 | 591275.3514 | 6509055.6486 | 7015504.0367 | 84826.9633 | 7015504.0367 | 84826.9633
| 2012-10-22 | 48000 | 0 | 0 | 18500 | 4981500 | 12433500 | 135500 | 0 | 0 | 0 | 0 | 0 | 0 | 17617000 | 31824552 | 22460723.579 | 9363828.421 | 31459645.4039 | 364906.5961 | 31459645.4039 | 364906.5961
| 2012-10-23 | 48000 | 0 | 0 | 5000 | 7439000 | 11166000 | 5359500 | 0 | 0 | 0 | 0 | 0 | 0 | 24017500 | 57813246 | 26878014.1495 | 30935231.8505 | 44784654.5989 | 13028591.4011 | 44784654.5989 | 13028591.4011
| 2012-10-24 | 4867000 | 0 | 0 | 14500 | 8640000 | 11501500 | 6745000 | 0 | 0 | 0 | 0 | 0 | 0 | 31768000 | 78716387 | 28499009.2257 | 50217377.7743 | 49907646.3347 | 28808740.6653 | 49907646.3347 | 28808740.6653
| 2012-10-25 | 2579500 | 0 | 0 | 15500 | 9621000 | 4837000 | 10647500 | 0 | 0 | 0 | 0 | 0 | 0 | 27700500 | 64722959 | 11301779.8481 | 53421179.1519 | 33781503.6271 | 30941455.3729 | 33781503.6271 | 30941455.3729
| 2012-10-26 | 2161500 | 0 | 0 | 20500 | 4023500 | 10150000 | 3733000 | 0 | 0 | 0 | 0 | 0 | 0 | 20088500 | 51860951 | 26203482.2237 | 25657468.7763 | 36590645.8421 | 15270305.1579 | 36590645.8421 | 15270305.1579
| 2012-10-27 | 47000 | 0 | 0 | 22500 | 4125000 | 0 | 0 | 0 | 0 | 0 | 0 | 0 | 0 | 4194500 | 15273271 | 0 | 15273271 | 15020203.3317 | 253067.6683 | 15020203.3317 | 253067.6683
| 2012-10-28 | 3292500 | 2833500 | 70500 | 42000 | 4622500 | 113000 | 2889500 | 0 | 0 | 1121500 | 0 | 0 | 0 | 14985000 | 34402374 | 6764537.5369 | 27637836.4631 | 17376814.7351 | 17025559.2649 | 19951540.2901 | 14450833.7099
| 2012-10-29 | 5538500 | 4494500 | 7226500 | 5798500 | 13247000 | 5376000 | 5742000 | 0 | 0 | 7761500 | 0 | 0 | 0 | 55184500 | 114487116 | 20477581.1773 | 94009534.8227 | 47960131.9959 | 66526984.0041 | 64062330.092 | 50424785.908
| 2012-10-30 | 5149500 | 7557500 | 6333000 | 6674000 | 10249500 | 6461500 | 5562500 | 0 | 0 | 7174000 | 0 | 0 | 0 | 55161500 | 126420282 | 32129038.0675 | 94291243.9325 | 55619057.0183 | 70801224.9817 | 72060580.6003 | 54359701.3997
| 2012-10-31 | 24000 | 5306000 | 5592500 | 5050500 | 10840500 | 5081000 | 120000 | 0 | 0 | 5797500 | 0 | 0 | 0 | 37812000 | 78303922 | 21510177.6635 | 56793744.3365 | 43959497.0976 | 34344424.9024 | 55965394.3735 | 22338527.6265
| 2012-11-01 | 24000 | 0 | 0 | 9000 | 4908500 | 0 | 120000 | 0 | 0 | 0 | 0 | 0 | 0 | 5061500 | 4588433 | 0 | 4588433 | 4449732.9607 | 138700.0393 | 4449732.9607 | 138700.0393
| 2012-11-02 | 24000 | 0 | 0 | 19500 | 4700500 | 0 | 53500 | 0 | 0 | 0 | 0 | 0 | 0 | 4797500 | 1143784 | 0 | 1143784 | 1120657.9869 | 23126.0131 | 1120657.9869 | 23126.0131
| 2012-11-03 | 24000 | 0 | 0 | 24000 | 4983000 | 0 | 0 | 0 | 0 | 0 | 0 | 0 | 0 | 5031000 | 382305 | 0 | 382305 | 378657.4866 | 3647.5134 | 378657.4866 | 3647.5134
| 2012-11-04 | 24000 | 0 | 2925000 | 23500 | 4626000 | 0 | 41500 | 0 | 0 | 0 | 0 | 0 | 0 | 7640000 | 10049302 | 0 | 10049302 | 6084826.0539 | 3964475.9461 | 6084826.0539 | 3964475.9461
| 2012-11-05 | 24000 | 0 | 6398500 | 42000 | 5102500 | 707000 | 4461500 | 0 | 0 | 0 | 0 | 0 | 0 | 16735500 | 34958698 | 1476848.5845 | 33481849.4155 | 12135434.0194 | 22823263.9806 | 12135434.0194 | 22823263.9806
| 2012-11-06 | 24000 | 0 | 4732000 | 4958000 | 8661000 | 10561500 | 6571000 | 0 | 0 | 0 | 0 | 0 | 260500 | 35768000 | 69709044 | 20583540.2652 | 49125503.7348 | 37970848.3631 | 31738195.6369 | 37970848.3631 | 31738195.6369
| 2012-11-07 | 24000 | 65000 | 5624000 | 5966000 | 8074000 | 11086500 | 4597000 | 0 | 0 | 0 | 0 | 0 | 285000 | 35721500 | 77110951 | 24072414.9343 | 53038536.0657 | 42116742.2837 | 34994208.7163 | 42116742.2837 | 34994208.7163
| 2012-11-08 | 24000 | 5533500 | 6067500 | 5000 | 4809000 | 11532500 | 6315500 | 0 | 0 | 0 | 0 | 0 | 282500 | 34569500 | 77994704 | 38503814.5899 | 39490889.4101 | 49991109.327 | 28003594.673 | 49991109.327 | 28003594.673
| 2012-11-09 | 24000 | 5549000 | 0 | 21000 | 4846500 | 12794500 | 5376000 | 0 | 0 | 0 | 0 | 0 | 0 | 28611000 | 59466093 | 38125765.5079 | 21340327.4921 | 48198898.9085 | 11267194.0915 | 48198898.9085 | 11267194.0915
| 2012-11-10 | 24000 | 0 | 0 | 22500 | 4612000 | 0 | 0 | 0 | 0 | 0 | 0 | 0 | 0 | 4658500 | 144125 | 0 | 144125 | 142686.3797 | 1438.6203 | 142686.3797 | 1438.6203
| 2012-11-11 | 24000 | 0 | 18500 | 46000 | 3659500 | 483500 | 327500 | 0 | 0 | 0 | 0 | 0 | 0 | 4559000 | 4921896 | 521986.5576 | 4399909.4424 | 4472782.4365 | 449113.5635 | 4472782.4365 | 449113.5635
| 2012-11-12 | 4920500 | 4845000 | 6883500 | 6819500 | 4465500 | 10772500 | 4933000 | 0 | 0 | 0 | 0 | 0 | 0 | 43639500 | 80014945 | 28635373.9969 | 51379571.0031 | 36823064.8938 | 43191880.1062 | 36823064.8938 | 43191880.1062
| 2012-11-13 | 5635000 | 5275500 | 6301500 | 5799500 | 9181000 | 0 | 5109500 | 0 | 0 | 428500 | 0 | 0 | 0 | 37730500 | 72037852 | 10072373.4969 | 61965478.5031 | 27601415.4978 | 44436436.5022 | 28419539.2857 | 43618312.7143
| 2012-11-14 | 48000 | 4985000 | 6056000 | 5195000 | 4570500 | 4722500 | 5506000 | 0 | 0 | 6123000 | 0 | 0 | 191000 | 37397000 | 84316031 | 21886725.4307 | 62429305.5693 | 32622099.4342 | 51693931.5658 | 46427138.8173 | 37888892.1827
| 2012-11-15 | 48000 | 5649000 | 6161000 | 6015000 | 11356500 | 13760500 | 5815000 | 0 | 0 | 6325500 | 0 | 0 | 0 | 55130500 | 117807480 | 41475848.8144 | 76331631.1856 | 65743371.2678 | 52064108.7322 | 79260230.6241 | 38547249.3759
| 2012-11-16 | 8000 | 5093000 | 6046000 | 5996000 | 4966000 | 11073000 | 4448500 | 0 | 0 | 0 | 0 | 0 | 0 | 37630500 | 77099599 | 33121859.062 | 43977739.938 | 43296494.2286 | 33803104.7714 | 43296494.2286 | 33803104.7714
| 2012-11-17 | 0 | 0 | 0 | 18000 | 4698500 | 0 | 0 | 0 | 0 | 0 | 0 | 0 | 0 | 4716500 | 361990 | 0 | 361990 | 360608.5052 | 1381.4948 | 360608.5052 | 1381.4948
| 2012-11-18 | 0 | 442500 | 19500 | 68500 | 4194000 | 478000 | 103500 | 0 | 0 | 175500 | 0 | 0 | 0 | 5481500 | 7574634 | 1271996.8251 | 6302637.1749 | 7067493.495 | 507140.505 | 7310008.9136 | 264625.0864
| 2012-11-19 | 4845000 | 5432000 | 5969000 | 3835000 | 7601500 | 10612000 | 5281500 | 0 | 0 | 6104000 | 0 | 0 | 0 | 49680000 | 108844670 | 35151044.3937 | 73693625.6063 | 51805286.7247 | 57039383.2753 | 65178633.4574 | 43666036.5426
| 2012-11-20 | 120000 | 4156000 | 6019500 | 23000 | 985500 | 9743500 | 4824500 | 0 | 0 | 128500 | 0 | 0 | 0 | 26000500 | 66630507 | 35619727.7763 | 31010779.2237 | 38145231.6954 | 28485275.3046 | 38474533.8299 | 28155973.1701
| 2012-11-21 | 120000 | 0 | 5872000 | 18500 | 1043500 | 5511500 | 0 | 0 | 0 | 5015500 | 0 | 0 | 0 | 17581000 | 48769979 | 15288990.3452 | 33480988.6548 | 18183676.261 | 30586302.739 | 32096754.5657 | 16673224.4343
| 2012-11-22 | 120000 | 4448000 | 5545000 | 24000 | 2231500 | 69000 | 0 | 0 | 0 | 0 | 0 | 0 | 0 | 12437500 | 38684536 | 14049290.3809 | 24635245.6191 | 20989957.0811 | 17694578.9189 | 20989957.0811 | 17694578.9189
| 2012-11-23 | 120000 | 0 | 0 | 24000 | 3998000 | 4705000 | 0 | 0 | 0 | 0 | 0 | 0 | 0 | 8847000 | 22157458 | 11783750.4114 | 10373707.5886 | 21796807.6155 | 360650.3845 | 21796807.6155 | 360650.3845
| 2012-11-24 | 120000 | 0 | 0 | 19500 | 5015000 | 0 | 0 | 0 | 0 | 0 | 0 | 0 | 0 | 5154500 | 210678 | 0 | 210678 | 204976.2673 | 5701.7327 | 204976.2673 | 5701.7327
| 2012-11-25 | 120000 | 0 | 0 | 11500 | 4598000 | 0 | 0 | 0 | 0 | 0 | 0 | 0 | 0 | 4729500 | 314668 | 0 | 314668 | 305918.9056 | 8749.0944 | 305918.9056 | 8749.0944
| 2012-11-26 | 119500 | 151000 | 51500 | 56000 | 3781500 | 268500 | 62500 | 0 | 0 | 181500 | 0 | 0 | 0 | 4672000 | 12103526 | 1086778.5011 | 11016747.4989 | 10883328.9225 | 1220197.0775 | 11353532.2549 | 749993.7451
| 2012-11-27 | 4813000 | 6487500 | 5764000 | 5827500 | 7129000 | 11115000 | 4899500 | 0 | 0 | 6485000 | 0 | 0 | 0 | 52520500 | 113950341 | 38191008.7957 | 75759332.2043 | 53658340.2375 | 60292000.7625 | 67728426.4207 | 46221914.5793
| 2012-11-28 | 5490500 | 4819500 | 6392500 | 5962000 | 7247500 | 10265000 | 7560000 | 0 | 0 | 6603500 | 0 | 0 | 0 | 54340500 | 119032245 | 33042425.0734 | 85989819.9266 | 48917991.0995 | 70114253.9005 | 63382882.4762 | 55649362.5238
| 2012-11-29 | 3617500 | 4565000 | 5607000 | 5489500 | 3900000 | 10893500 | 6026500 | 87500 | 0 | 5664000 | 0 | 0 | 0 | 45850500 | 102085700 | 34613020.4076 | 67472679.5924 | 43296333.1305 | 58789366.8695 | 55907174.9926 | 46178525.0074
| 2012-11-30 | 5447500 | 5603500 | 6740000 | 7113500 | 8092500 | 11379500 | 6102000 | 280500 | 0 | 7145000 | 0 | 0 | 0 | 57904000 | 121021834 | 36081452.5984 | 84940381.4016 | 52995123.3577 | 68026710.6423 | 67928478.6342 | 53093355.3658
| 2012-12-01 | 120000 | 0 | 8500 | 4266500 | 3947000 | 0 | 3403500 | 0 | 0 | 0 | 0 | 0 | 0 | 11745500 | 31365517 | 0 | 31365517 | 10540180.9714 | 20825336.0286 | 10540180.9714 | 20825336.0286
| 2012-12-02 | 120000 | 2537000 | 25000 | 1411000 | 3973000 | 893000 | 34000 | 0 | 0 | 100500 | 0 | 0 | 0 | 9093500 | 14543389 | 5485657.2574 | 9057731.7426 | 11839743.6374 | 2703645.3626 | 12000474.9944 | 2542914.0056
| 2012-12-03 | 120000 | 5599500 | 7107500 | 7861000 | 2034500 | 12722500 | 5229500 | 182000 | 0 | 7185500 | 0 | 0 | 0 | 48042000 | 107277021 | 41319137.3503 | 65957883.6497 | 45862143.4538 | 61414877.5462 | 61907250.535 | 45369770.465
| 2012-12-04 | 139000 | 71000 | 6329000 | 3500 | 2585000 | 13227500 | 4578500 | 670500 | 0 | 186500 | 0 | 0 | 0 | 27790500 | 66780731 | 33567587.1733 | 33213143.8267 | 39779357.0096 | 27001373.9904 | 40227517.5799 | 26553213.4201
| 2012-12-05 | 5184500 | 5791500 | 6053500 | 6695000 | 6532500 | 12082000 | 6113000 | 588500 | 0 | 6910500 | 0 | 0 | 0 | 55951000 | 122435292 | 40399641.8456 | 82035650.1544 | 54694445.2448 | 67740846.7552 | 69816410.6318 | 52618881.3682
| 2012-12-06 | 5797000 | 6768000 | 6246500 | 8412500 | 7617500 | 14264500 | 5389000 | 0 | 0 | 7531500 | 0 | 0 | 0 | 62026500 | 137368230 | 46580047.1972 | 90788182.8028 | 63450296.0751 | 73917933.9249 | 80130083.3312 | 57238146.6688
| 2012-12-07 | 6477000 | 6848000 | 6413500 | 8394000 | 9497000 | 11396500 | 5264000 | 1965500 | 0 | 6590500 | 0 | 0 | 0 | 62846000 | 138666676 | 44592392.8645 | 94074283.1355 | 65547066.5425 | 73119609.4575 | 80088687.7782 | 58577988.2218
| 2012-12-08 | 120000 | 0 | 0 | 6352000 | 2993000 | 0 | 0 | 0 | 0 | 0 | 0 | 0 | 0 | 9465000 | 14530326 | 0 | 14530326 | 4594745.4536 | 9935580.5464 | 4594745.4536 | 9935580.5464
| 2012-12-09 | 120000 | 7500 | 11500 | 7389500 | 4606500 | 486500 | 51500 | 0 | 0 | 84500 | 0 | 0 | 0 | 12757500 | 18783512 | 727341.1662 | 18056170.8338 | 7509723.9237 | 11273788.0763 | 7634137.5442 | 11149374.4558
| 2012-12-10 | 3606000 | 5573000 | 6900500 | 5742500 | 4351000 | 17189000 | 7065000 | 1737000 | 0 | 6870500 | 0 | 0 | 0 | 59034500 | 121841464 | 50563552.2709 | 71277911.7291 | 59543592.9228 | 62297871.0772 | 73723636.4297 | 48117827.5703
| 2012-12-11 | 6520000 | 8203500 | 9325500 | 9200000 | 9643000 | 18008500 | 7478500 | 5061000 | 0 | 9460000 | 0 | 0 | 906500 | 83806500 | 181738815 | 67817149.7616 | 113921665.2384 | 90694296.8664 | 91044518.1336 | 111208805.7637 | 70530009.2363
| 2012-12-12 | 1031500 | 7292500 | 9442000 | 9882000 | 10230500 | 15292000 | 6804500 | 6440500 | 0 | 10293500 | 0 | 0 | 997500 | 77706500 | 170974201 | 63862433.439 | 107111767.561 | 88566908.9826 | 82407292.0174 | 111215245.1963 | 59758955.8037
| 2012-12-13 | 0 | 5883000 | 7554500 | 7849500 | 9230500 | 12180500 | 5639000 | 6858500 | 0 | 7759000 | 0 | 0 | 659500 | 63614000 | 136379971 | 53429459.5099 | 82950511.4901 | 74632306.5748 | 61747664.4252 | 91266572.5381 | 45113398.4619
| 2012-12-14 | 0 | 3243000 | 4987500 | 7769500 | 4443000 | 10246500 | 0 | 0 | 0 | 0 | 0 | 0 | 0 | 30689500 | 64494820 | 28348551.602 | 36146268.398 | 37685637.0957 | 26809182.9043 | 37685637.0957 | 26809182.9043
| 2012-12-15 | 0 | 0 | 0 | 2113500 | 5501500 | 0 | 60000 | 0 | 0 | 0 | 0 | 0 | 0 | 7675000 | 5607594 | 0 | 5607594 | 4019567.2171 | 1588026.7829 | 4019567.2171 | 1588026.7829
| 2012-12-16 | 0 | 0 | 0 | 1672000 | 4508500 | 108500 | 0 | 0 | 0 | 0 | 0 | 0 | 0 | 6289000 | 5634408 | 97206.7527 | 5537201.2473 | 4136438.5015 | 1497969.4985 | 4136438.5015 | 1497969.4985
| 2012-12-17 | 0 | 0 | 71000 | 1240000 | 5932500 | 4743500 | 199000 | 0 | 0 | 5483500 | 0 | 0 | 378000 | 18047500 | 29658931 | 7795381.0333 | 21863549.9667 | 18165941.1705 | 11492989.8295 | 27177424.6523 | 2481506.3477
| 2012-12-18 | 0 | 0 | 6873000 | 105500 | 5315500 | 10872500 | 1121500 | 4100500 | 0 | 7758000 | 0 | 0 | 386000 | 36532500 | 66412657 | 27219509.0197 | 39193147.9803 | 37584301.0237 | 28828355.9763 | 51687617.0575 | 14725039.9425
| 2012-12-19 | 0 | 0 | 6936000 | 1246000 | 9106500 | 12389000 | 1405000 | 5510000 | 0 | 6719500 | 0 | 0 | 235500 | 43547500 | 80311201 | 33009706.3367 | 47301494.6633 | 50238416.1305 | 30072784.8695 | 62630657.1344 | 17680543.8656
| 2012-12-20 | 0 | 0 | 1503000 | 20500 | 5603000 | 0 | 0 | 3946500 | 0 | 0 | 0 | 0 | 401500 | 11474500 | 13516674 | 4648878.2902 | 8867795.7098 | 11722029.1058 | 1794644.8942 | 11722029.1058 | 1794644.8942
| 2012-12-21 | 0 | 0 | 0 | 22500 | 5793000 | 0 | 0 | 0 | 2535500 | 0 | 0 | 0 | 0 | 8351000 | 7011666 | 2128856.3218 | 4882809.6782 | 6992774.5517 | 18891.4483 | 6992774.5517 | 18891.4483
| 2012-12-22 | 0 | 0 | 0 | 374500 | 5337000 | 0 | 0 | 0 | 0 | 0 | 0 | 0 | 0 | 5711500 | 1847000 | 0 | 1847000 | 1725893.1979 | 121106.8021 | 1725893.1979 | 121106.8021
| 2012-12-23 | 0 | 0 | 0 | 0 | 5831000 | 0 | 0 | 0 | 0 | 0 | 0 | 0 | 0 | 5831000 | 218596 | 0 | 218596 | 218596 | 0 | 218596 | 0
| 2012-12-24 | 0 | 0 | 0 | 0 | 5834500 | 0 | 0 | 0 | 0 | 0 | 0 | 0 | 0 | 5834500 | 242718 | 0 | 242718 | 242718 | 0 | 242718 | 0
| 2012-12-25 | 0 | 0 | 0 | 11000 | 5577000 | 0 | 0 | 0 | 0 | 0 | 0 | 0 | 0 | 5588000 | 278632 | 0 | 278632 | 278083.5118 | 548.4882 | 278083.5118 | 548.4882
| 2012-12-26 | 0 | 0 | 0 | 15000 | 5207000 | 0 | 1492500 | 0 | 0 | 0 | 0 | 0 | 0 | 6714500 | 8155898 | 0 | 8155898 | 6324783.8091 | 1831114.1909 | 6324783.8091 | 1831114.1909
| 2012-12-27 | 0 | 0 | 0 | 0 | 5136000 | 0 | 1415500 | 0 | 0 | 0 | 0 | 0 | 0 | 6551500 | 8743500 | 0 | 8743500 | 6854402.198 | 1889097.802 | 6854402.198 | 1889097.802
| 2012-12-28 | 0 | 0 | 0 | 0 | 5350000 | 0 | 2718000 | 0 | 0 | 0 | 0 | 0 | 0 | 8068000 | 12254508 | 0 | 12254508 | 8126130.119 | 4128377.881 | 8126130.119 | 4128377.881
| 2012-12-29 | 0 | 0 | 0 | 7000 | 5678500 | 0 | 162500 | 0 | 0 | 0 | 0 | 0 | 0 | 5848000 | 3155489 | 0 | 3155489 | 3064029.4608 | 91459.5392 | 3064029.4608 | 91459.5392
| 2012-12-30 | 0 | 0 | 0 | 22000 | 1611000 | 0 | 0 | 0 | 0 | 0 | 0 | 0 | 0 | 1633000 | 1416747 | 0 | 1416747 | 1397660.3901 | 19086.6099 | 1397660.3901 | 19086.6099
| 2012-12-31 | 0 | 0 | 0 | 2146500 | 5592500 | 0 | 0 | 0 | 0 | 0 | 0 | 0 | 0 | 7739000 | 5224647 | 0 | 5224647 | 3775531.5089 | 1449115.4911 | 3775531.5089 | 1449115.4911
| 2013-01-01 | 0 | 0 | 0 | 0 | 5635000 | 0 | 0 | 0 | 0 | 0 | 0 | 0 | 0 | 5635000 | 291643 | 0 | 291643 | 291643 | 0 | 291643 | 0
| 2013-01-02 | 0 | 0 | 0 | 1550500 | 5523500 | 0 | 120000 | 0 | 0 | 0 | 0 | 0 | 0 | 7194000 | 5641939 | 0 | 5641939 | 4331839.0418 | 1310099.9582 | 4331839.0418 | 1310099.9582
| 2013-01-03 | 0 | 0 | 0 | 4187500 | 5704500 | 0 | 352000 | 0 | 0 | 0 | 0 | 0 | 0 | 10244000 | 13577233 | 0 | 13577233 | 7560652.6404 | 6016580.3596 | 7560652.6404 | 6016580.3596
| 2013-01-04 | 0 | 0 | 0 | 0 | 5444500 | 0 | 237500 | 0 | 0 | 0 | 0 | 0 | 0 | 5682000 | 2828859 | 0 | 2828859 | 2710616.4776 | 118242.5224 | 2710616.4776 | 118242.5224
| 2013-01-05 | 0 | 0 | 0 | 0 | 5233000 | 0 | 18000 | 0 | 0 | 0 | 0 | 0 | 0 | 5251000 | 345467 | 0 | 345467 | 344282.7673 | 1184.2327 | 344282.7673 | 1184.2327
| 2013-01-06 | 0 | 0 | 2000 | 0 | 5183500 | 738500 | 0 | 0 | 0 | 133500 | 0 | 0 | 0 | 6057500 | 4531232 | 552425.0651 | 3978806.9349 | 4429873.0341 | 101358.9659 | 4529735.9267 | 1496.0733
| 2013-01-07 | 3540500 | 0 | 6047500 | 39000 | 4617500 | 11555000 | 0 | 65500 | 0 | 7048500 | 0 | 0 | 0 | 32913500 | 57840497 | 20421270.767 | 37419226.233 | 28535828.4681 | 29304668.5319 | 40922500.9006 | 16917996.0994
| 2013-01-08 | 48000 | 0 | 5408500 | 6179500 | 2623000 | 10534000 | 0 | 2886500 | 5487000 | 6941500 | 0 | 0 | 0 | 40108000 | 77796853 | 36674578.5902 | 41122274.4098 | 41762370.1884 | 36034482.8116 | 55226687.908 | 22570165.092
| 2013-01-09 | 48000 | 0 | 5820500 | 5808000 | 3928000 | 0 | 260500 | 5121500 | 5736500 | 6415000 | 0 | 0 | 0 | 33138000 | 61481343 | 20144982.2649 | 41336360.7351 | 27432649.4537 | 34048693.5463 | 39334478.6331 | 22146864.3669
| 2013-01-10 | 48000 | 0 | 5791000 | 5777000 | 4347500 | 650000 | 552000 | 3068500 | 4964000 | 6538500 | 0 | 0 | 0 | 31736500 | 61592456 | 16850519.0938 | 44741936.9062 | 25287908.2974 | 36304547.7026 | 37977469.9553 | 23614986.0447
| 2013-01-11 | 48000 | 0 | 4276000 | 5671000 | 3730000 | 9958000 | 636000 | 0 | 0 | 5992500 | 0 | 0 | 0 | 30311500 | 59569251 | 19569820.0834 | 39999430.9166 | 26900150.3617 | 32669100.6383 | 38676827.0889 | 20892423.9111
| 2013-01-12 | 48000 | 0 | 0 | 0 | 4577000 | 0 | 0 | 0 | 0 | 0 | 0 | 0 | 0 | 4625000 | 369646 | 0 | 369646 | 365809.6739 | 3836.3261 | 365809.6739 | 3836.3261
| 2013-01-13 | 47000 | 3500 | 39500 | 0 | 4215000 | 279500 | 221500 | 0 | 30500 | 0 | 0 | 0 | 0 | 4836500 | 4668902 | 302636.3645 | 4366265.6355 | 4371575.0454 | 297326.9546 | 4371575.0454 | 297326.9546
| 2013-01-14 | 5384500 | 4428000 | 4678000 | 7500 | 4447500 | 5585000 | 5415500 | 5521000 | 6919500 | 0 | 0 | 0 | 0 | 42386500 | 80201764 | 42485468.4386 | 37716295.5614 | 50900821.0955 | 29300942.9045 | 50900821.0955 | 29300942.9045
| 2013-01-15 | 4959000 | 6856500 | 6856000 | 64500 | 10079000 | 16425500 | 5944000 | 6836500 | 7658000 | 3706500 | 0 | 0 | 0 | 69385500 | 135498885 | 73771517.5246 | 61727367.4754 | 93454207.1631 | 42044677.8369 | 100692414.2417 | 34806470.7583
| 2013-01-16 | 7906500 | 6361000 | 9178000 | 7361000 | 10320500 | 13873500 | 5419000 | 9409500 | 9288000 | 7739500 | 0 | 0 | 579500 | 87436000 | 168044224 | 74823845.1984 | 93220378.8016 | 95772676.8193 | 72271547.1807 | 110647308.2256 | 57396915.7744
| 2013-01-17 | 8880000 | 8077000 | 9047000 | 9747500 | 15448000 | 18321000 | 7926000 | 9680000 | 7332000 | 10355000 | 0 | 0 | 1007000 | 105820500 | 212499657 | 87172240.8264 | 125327416.1736 | 120215761.2779 | 92283895.7221 | 141009784.631 | 71489872.369
| 2013-01-18 | 6570000 | 8320000 | 8480000 | 7722500 | 12427000 | 14296500 | 6570000 | 7368000 | 6263000 | 6805500 | 0 | 0 | 1354500 | 86177000 | 170674115 | 71788412.0295 | 98885702.9705 | 99082763.3746 | 71591351.6254 | 112561100.8618 | 58113014.1382
| 2013-01-19 | 24000 | 5168000 | 4164000 | 1734000 | 4197000 | 6578000 | 0 | 0 | 0 | 2801000 | 0 | 0 | 0 | 24666000 | 42608235 | 20290129.2593 | 22318105.7407 | 27540058.8099 | 15068176.1901 | 32378527.3997 | 10229707.6003
| 2013-01-20 | 27000 | 66000 | 62500 | 34500 | 3831500 | 613000 | 0 | 0 | 0 | 592000 | 0 | 0 | 0 | 5226500 | 6552032 | 851206.3002 | 5700825.6998 | 5654441.8513 | 897590.1487 | 6396583.4268 | 155448.5732
| 2013-01-21 | 5952500 | 6896000 | 8134500 | 7306500 | 13169000 | 16851500 | 4624500 | 5452500 | 5754500 | 8246500 | 0 | 0 | 1030500 | 83418500 | 155218722 | 65040642.2814 | 90178079.7186 | 91461978.5921 | 63756743.4079 | 106806430.8536 | 48412291.1464
| 2013-01-22 | 5681500 | 5500000 | 8471500 | 8773500 | 15517500 | 12597000 | 5408000 | 8735500 | 8903500 | 7883000 | 0 | 0 | 1146500 | 88617500 | 166872677 | 67293277.121 | 99579399.879 | 98672703.1884 | 68199973.8116 | 113516919.2043 | 53355757.7957
| 2013-01-23 | 5802500 | 6714500 | 6912000 | 7515000 | 13908000 | 14987500 | 6300000 | 8971000 | 9096500 | 7614500 | 0 | 0 | 0 | 87821500 | 165484520 | 74938786.2669 | 90545733.7331 | 101146021.4446 | 64338498.5554 | 115494237.7418 | 49990282.2582
| 2013-01-24 | 5991500 | 6577000 | 7213500 | 9248000 | 12580000 | 14010000 | 6345500 | 9224500 | 9310500 | 7635000 | 0 | 0 | 0 | 88135500 | 168744336 | 74903029.0064 | 93841306.9936 | 98988712.3789 | 69755623.6211 | 113606692.7087 | 55137643.2913
| 2013-01-25 | 3829000 | 6834500 | 6208000 | 6654000 | 4816000 | 14610000 | 6444500 | 7402500 | 7641000 | 7274000 | 0 | 0 | 0 | 71713500 | 137319036 | 69868253.3354 | 67450782.6646 | 79090066.2071 | 58228969.7929 | 93018526.9274 | 44300509.0726
| 2013-01-26 | 24000 | 0 | 0 | 3500 | 5005000 | 0 | 0 | 0 | 0 | 0 | 0 | 0 | 0 | 5032500 | 1230077 | 0 | 1230077 | 1223355.2678 | 6721.7322 | 1223355.2678 | 6721.7322
| 2013-01-27 | 24000 | 0 | 0 | 9500 | 4952000 | 103500 | 0 | 0 | 0 | 55000 | 0 | 0 | 0 | 5144000 | 1885569 | 37938.6453 | 1847630.3547 | 1853128.7091 | 32440.2909 | 1873289.3419 | 12279.6581
| 2013-01-28 | 24000 | 0 | 0 | 4500 | 5255000 | 8913000 | 0 | 0 | 0 | 5006500 | 0 | 0 | 0 | 19203000 | 28692104 | 13317331.8207 | 15374772.1793 | 21169074.0755 | 7523029.9245 | 28649520.8117 | 42583.1883
| 2013-01-29 | 24000 | 0 | 0 | 7000 | 5506000 | 10947000 | 0 | 0 | 0 | 0 | 0 | 0 | 0 | 16484000 | 22309976 | 14816022.0379 | 7493953.9621 | 22268019.6025 | 41956.3975 | 22268019.6025 | 41956.3975
| 2013-01-30 | 24000 | 0 | 0 | 13000 | 4872000 | 444000 | 62000 | 0 | 0 | 0 | 0 | 0 | 0 | 5415000 | 3607617 | 295804.6072 | 3311812.3928 | 3541660.5673 | 65956.4327 | 3541660.5673 | 65956.4327
| 2013-01-31 | 24000 | 0 | 0 | 22000 | 4982000 | 1027000 | 507000 | 0 | 0 | 0 | 0 | 0 | 0 | 6562000 | 8820010 | 1380394.7379 | 7439615.2621 | 8076720.5258 | 743289.4742 | 8076720.5258 | 743289.4742
| 2013-02-01 | 24000 | 0 | 0 | 18500 | 3987000 | 5519000 | 292000 | 0 | 0 | 0 | 0 | 0 | 0 | 9840500 | 15859160 | 8894538.2897 | 6964621.7103 | 15320072.6548 | 539087.3452 | 15320072.6548 | 539087.3452
| 2013-02-02 | 24000 | 0 | 0 | 21000 | 4895500 | 0 | 0 | 0 | 0 | 0 | 0 | 0 | 0 | 4940500 | 660097 | 0 | 660097 | 654084.5792 | 6012.4208 | 654084.5792 | 6012.4208
| 2013-02-03 | 24000 | 0 | 0 | 17000 | 7700500 | 1435500 | 0 | 0 | 1206500 | 24500 | 0 | 0 | 898500 | 11306500 | 12723006 | 2972996.228 | 9750009.772 | 12649299.9996 | 73706.0004 | 12676869.4196 | 46136.5804
| 2013-02-04 | 24000 | 0 | 0 | 24000 | 5396500 | 7910000 | 0 | 0 | 0 | 5288500 | 0 | 0 | 0 | 18643000 | 27347782 | 11603333.9924 | 15744448.0076 | 19519565.584 | 7828216.416 | 27277369.8595 | 70412.1405
| 2013-02-05 | 24000 | 0 | 0 | 1592000 | 5427500 | 12368500 | 0 | 0 | 8500 | 5971000 | 0 | 0 | 387000 | 25778500 | 42060903 | 20194650.4425 | 21866252.5575 | 29681747.0731 | 12379155.9269 | 39424193.368 | 2636709.632
| 2013-02-06 | 2638000 | 188500 | 2929000 | 4779000 | 11143500 | 13593500 | 0 | 0 | 5595000 | 6292000 | 0 | 0 | 707000 | 47865500 | 90363908 | 36581283.9167 | 53782624.0833 | 58953503.8195 | 31410404.1805 | 70831990.603 | 19531917.397
| 2013-02-07 | 3126000 | 5321500 | 8460500 | 7032500 | 12679000 | 14517500 | 396000 | 0 | 5731500 | 7788000 | 0 | 0 | 0 | 65052500 | 129926149 | 51070698.1746 | 78855450.8254 | 76393839.3786 | 53532309.6214 | 91948427.5714 | 37977721.4286
| 2013-02-08 | 24000 | 6221000 | 6199500 | 5874500 | 6912500 | 14288500 | 553500 | 0 | 7387500 | 9615000 | 0 | 0 | 0 | 57076000 | 109626622 | 53582133.8905 | 56044488.1095 | 66859063.328 | 42767558.672 | 85326719.9705 | 24299902.0295
| 2013-02-09 | 24000 | 0 | 0 | 15500 | 4475000 | 12566500 | 0 | 0 | 0 | 7949500 | 0 | 0 | 0 | 25030500 | 41304363 | 20736752.2678 | 20567610.7322 | 28121224.1891 | 13183138.8109 | 41239181.6277 | 65181.3723
| 2013-02-10 | 24000 | 62000 | 0 | 20000 | 5263000 | 488500 | 951000 | 384500 | 0 | 0 | 0 | 0 | 0 | 7193000 | 7570402 | 984057.5379 | 6586344.4621 | 6523196.3848 | 1047205.6152 | 6523196.3848 | 1047205.6152
| 2013-02-11 | 24000 | 8342000 | 3028000 | 22500 | 5195000 | 14537500 | 816000 | 4970500 | 5441500 | 5608000 | 0 | 0 | 0 | 47985000 | 86070016 | 59714492.8137 | 26355523.1863 | 69032690.8572 | 17037325.1428 | 79091681.161 | 6978334.839
| 2013-02-12 | 2825500 | 6519500 | 7803000 | 16500 | 15190500 | 14450500 | 17500 | 5843500 | 5935500 | 7072500 | 0 | 0 | 0 | 65674500 | 120394917 | 60035678.0308 | 60359238.9692 | 87883000.6094 | 32511916.3906 | 100848353.227 | 19546563.773
| 2013-02-13 | 0 | 6658500 | 0 | 18000 | 15654500 | 14614000 | 60000 | 7003500 | 7212500 | 7779500 | 0 | 0 | 244500 | 59245000 | 109334949 | 65493009.3271 | 43841939.6729 | 94834158.0173 | 14500790.9827 | 109191002.2362 | 143946.7638
| 2013-02-14 | 0 | 6094000 | 0 | 23000 | 8906000 | 12927500 | 323000 | 6938500 | 6974500 | 6549000 | 0 | 0 | 0 | 48735500 | 91149566 | 61597098.2431 | 29552467.7569 | 78253909.7008 | 12895656.2992 | 90502445.3213 | 647120.6787
| 2013-02-15 | 0 | 5688000 | 0 | 21500 | 5298000 | 13085500 | 512500 | 0 | 5587000 | 6468500 | 0 | 0 | 0 | 36661000 | 68524900 | 45533423.1595 | 22991476.8405 | 55436178.6817 | 13088721.3183 | 67526774.0187 | 998125.9813
| 2013-02-16 | 0 | 4580000 | 0 | 23000 | 5195500 | 9698000 | 316500 | 0 | 0 | 0 | 0 | 0 | 0 | 19813000 | 32898380 | 23707821.6141 | 9190558.3859 | 32334659.2101 | 563720.7899 | 32334659.2101 | 563720.7899
| 2013-02-17 | 0 | 15000 | 0 | 24000 | 5080000 | 191500 | 0 | 72500 | 0 | 61500 | 0 | 0 | 0 | 5444500 | 2693639 | 138033.8472 | 2555605.1528 | 2651338.3049 | 42300.6951 | 2681765.1207 | 11873.8793
| 2013-02-18 | 229000 | 8700500 | 0 | 22000 | 5204000 | 11992500 | 141000 | 5567000 | 5645500 | 5929000 | 0 | 0 | 0 | 43430500 | 79128294 | 58130295.1662 | 20997998.8338 | 67611734.2926 | 11516559.7074 | 78414088.7468 | 714205.2532
| 2013-02-19 | 4468500 | 6602500 | 0 | 17000 | 13394000 | 17008000 | 69000 | 5867500 | 5850500 | 9646000 | 0 | 0 | 0 | 62923000 | 116646978 | 65492153.3028 | 51154824.6972 | 90322018.7468 | 26324959.2532 | 108203822.6943 | 8443155.3057
| 2013-02-20 | 0 | 5547000 | 0 | 24000 | 4863500 | 14007500 | 241500 | 8967000 | 8818000 | 7327500 | 0 | 0 | 0 | 49796000 | 91517506 | 68624345.6359 | 22893160.3641 | 77562722.0202 | 13954783.9798 | 91029557.2121 | 487948.7879
| 2013-02-21 | 0 | 7382500 | 0 | 5000 | 13596000 | 15320000 | 255500 | 9487000 | 9334000 | 7672500 | 0 | 0 | 0 | 63052500 | 122264819 | 80518031.9852 | 41746787.0148 | 106881974.4002 | 15382844.5998 | 121759684.6223 | 505134.3777
| 2013-02-22 | 0 | 7212500 | 2335000 | 23000 | 10912500 | 17691500 | 497500 | 9446500 | 7442500 | 10445500 | 0 | 0 | 0 | 66006500 | 124714650 | 78964940.8384 | 45749709.1616 | 99583343.8461 | 25131306.1539 | 119319383.1236 | 5395266.8764
| 2013-02-23 | 3175000 | 7469500 | 5111000 | 2561000 | 16280000 | 17990500 | 237500 | 6819500 | 3646000 | 10591000 | 0 | 0 | 3344500 | 77225500 | 150341002 | 69939018.4246 | 80401983.5754 | 108143588.0778 | 42197413.9222 | 128761927.2557 | 21579074.7443
| 2013-02-24 | 75000 | 8550500 | 3366500 | 6113500 | 14587000 | 18333500 | 103500 | 78000 | 81500 | 9770000 | 0 | 0 | 0 | 61059000 | 112855224 | 49984445.3765 | 62870778.6235 | 76945567.4468 | 35909656.5532 | 95003438.3336 | 17851785.6664
| 2013-02-25 | 5659500 | 7716500 | 7544000 | 7416500 | 17536500 | 18370000 | 3039000 | 9278500 | 9242500 | 10237000 | 0 | 0 | 3642000 | 99682000 | 190836073 | 85398769.35 | 105437303.65 | 125943920.6515 | 64892152.3485 | 145542131.7558 | 45293941.2442
| 2013-02-26 | 4166000 | 8720000 | 8096000 | 6041000 | 15305000 | 14648500 | 8511500 | 7231000 | 7642000 | 10218500 | 0 | 0 | 4662000 | 95241500 | 185713403 | 74567904.7561 | 111145498.2439 | 113501977.7988 | 72211425.2012 | 133427245.7603 | 52286157.2397
| 2013-02-27 | 3926500 | 6417500 | 7347500 | 7323000 | 7132500 | 16685000 | 9720000 | 6940500 | 7057000 | 8157000 | 0 | 0 | 0 | 80706500 | 156388191 | 71890143.7443 | 84498047.2557 | 85711072.3226 | 70677118.6774 | 101517215.2478 | 54870975.7522
| 2013-02-28 | 3233500 | 8764500 | 6292500 | 2854000 | 16541500 | 14013500 | 10031000 | 0 | 84500 | 9994500 | 0 | 0 | 0 | 71809500 | 137658347 | 43827264.6138 | 93831082.3862 | 75537213.1151 | 62121133.8849 | 94696604.9656 | 42961742.0344
| 2013-03-01 | 5340000 | 8619000 | 6096500 | 5018000 | 15196500 | 17464500 | 7980000 | 0 | 0 | 7064000 | 0 | 0 | 1207000 | 73985500 | 137579019 | 48503319.4624 | 89075699.5376 | 79006288.8033 | 58572730.1967 | 92142081.4953 | 45436937.5047
| 2013-03-02 | 2344500 | 6786500 | 1891000 | 1901500 | 8606500 | 14707500 | 159000 | 0 | 0 | 7336500 | 0 | 0 | 1059500 | 44792500 | 78130133 | 37491300.5236 | 40638832.4764 | 54351396.8696 | 23778736.1304 | 67148220.4618 | 10981912.5382
| 2013-03-03 | 127000 | 17000 | 100000 | 21500 | 5789000 | 10153500 | 0 | 0 | 0 | 4987000 | 0 | 0 | 0 | 21195000 | 34161260 | 16392408.343 | 17768851.657 | 25722888.8403 | 8438371.1597 | 33760737.5603 | 400522.4397
| 2013-03-04 | 2910500 | 5281500 | 2280500 | 2177000 | 14038500 | 11033500 | 0 | 0 | 1715000 | 5387000 | 0 | 0 | 0 | 44823500 | 81220543 | 32670505.2102 | 48550037.7898 | 58108380.2736 | 23112162.7264 | 67869667.6595 | 13350875.3405
| 2013-03-05 | 120000 | 3653000 | 0 | 8000 | 4283500 | 4462500 | 352500 | 0 | 0 | 5785000 | 0 | 0 | 0 | 18664500 | 33348152 | 14500089.8795 | 18848062.1205 | 22153485.85 | 11194666.15 | 32489635.1881 | 858516.8119
| 2013-03-06 | 120000 | 4933000 | 3085500 | 0 | 9742000 | 4758000 | 271500 | 0 | 0 | 6141500 | 0 | 0 | 0 | 29051500 | 53347849 | 17795776.6263 | 35552072.3737 | 35685205.57 | 17662643.43 | 46962964.5371 | 6384884.4629
| 2013-03-07 | 120000 | 0 | 1069000 | 0 | 4547000 | 2255000 | 189000 | 0 | 0 | 0 | 0 | 0 | 45000 | 8225000 | 10387280 | 2847819.6231 | 7539460.3769 | 8647015.9465 | 1740264.0535 | 8647015.9465 | 1740264.0535
| 2013-03-08 | 120000 | 0 | 0 | 10500 | 5140500 | 0 | 1387500 | 0 | 0 | 0 | 0 | 0 | 0 | 6658500 | 4908886 | 0 | 4908886 | 3789761.7306 | 1119124.2694 | 3789761.7306 | 1119124.2694
| 2013-03-09 | 120000 | 0 | 0 | 24000 | 4869000 | 0 | 453500 | 0 | 0 | 0 | 0 | 0 | 0 | 5466500 | 3204534 | 0 | 3204534 | 2854271.663 | 350262.337 | 2854271.663 | 350262.337
| 2013-03-10 | 120000 | 282000 | 0 | 9000 | 5329000 | 0 | 0 | 0 | 0 | 0 | 0 | 0 | 0 | 5740000 | 1726812 | 84836.4084 | 1641975.5916 | 1688003.8557 | 38808.1443 | 1688003.8557 | 38808.1443
| 2013-03-11 | 120000 | 5339000 | 0 | 0 | 4655500 | 420500 | 0 | 93000 | 0 | 139000 | 0 | 0 | 0 | 10767000 | 14704546 | 7992788.6565 | 6711757.3435 | 14350828.3986 | 353717.6014 | 14540661.397 | 163884.603
| 2013-03-12 | 299500 | 5186500 | 43000 | 39500 | 10888500 | 18235500 | 0 | 5503000 | 4849000 | 6790500 | 0 | 0 | 0 | 51835000 | 107029444 | 69736904.4402 | 37292539.5598 | 92219591.8327 | 14809852.1673 | 106240686.4499 | 788757.5501
| 2013-03-13 | 5673500 | 7801500 | 5582000 | 5278000 | 11762000 | 16940000 | 0 | 3315000 | 5662000 | 10006000 | 0 | 0 | 391500 | 72411500 | 135867933 | 63267062.5365 | 72600870.4635 | 86071049.7998 | 49796883.2002 | 104845616.5136 | 31022316.4864
| 2013-03-14 | 24000 | 7324000 | 4262500 | 4815500 | 9943500 | 16184000 | 0 | 3871000 | 5805500 | 9123500 | 0 | 0 | 416500 | 61770000 | 112534272 | 60456427.8644 | 52077844.1356 | 79330558.6386 | 33203713.3614 | 95951999.9627 | 16582272.0373
| 2013-03-15 | 24000 | 6295500 | 0 | 1778500 | 7523500 | 12061000 | 0 | 5868000 | 7907000 | 6769000 | 0 | 0 | 0 | 48226500 | 87093598 | 58027183.0661 | 29066414.9339 | 71614084.1382 | 15479513.8618 | 83838412.3574 | 3255185.6426
| 2013-03-16 | 24000 | 0 | 0 | 23000 | 5042500 | 0 | 0 | 0 | 0 | 0 | 0 | 0 | 0 | 5089500 | 398783 | 0 | 398783 | 395100.3591 | 3682.6409 | 395100.3591 | 3682.6409
| 2013-03-17 | 24000 | 0 | 0 | 243000 | 5338000 | 3508000 | 0 | 0 | 0 | 56000 | 0 | 0 | 78500 | 9247500 | 10679588 | 4051256.5238 | 6628331.4762 | 10306567.5162 | 373020.4838 | 10371239.7982 | 308348.2018
| 2013-03-18 | 24000 | 5196500 | 0 | 4109000 | 13479500 | 17087500 | 0 | 5356000 | 5713000 | 7283500 | 0 | 0 | 834500 | 59083500 | 113174727 | 63887831.1141 | 49286895.8859 | 91306366.6152 | 21868360.3848 | 105257945.7211 | 7916781.2789
| 2013-03-19 | 24000 | 5168000 | 0 | 1355000 | 11032000 | 13652500 | 0 | 4422000 | 4533000 | 6344000 | 0 | 0 | 0 | 46530500 | 87882461 | 52459769.302 | 35422691.698 | 73295980.1691 | 14586480.8309 | 85277934.6416 | 2604526.3584
| 2013-03-20 | 24000 | 5541500 | 0 | 4440000 | 13581000 | 14648000 | 0 | 4523000 | 0 | 9491000 | 0 | 0 | 0 | 52248500 | 95044449 | 44954131.6193 | 50090317.3807 | 69659121.4634 | 25385327.5366 | 86924054.7239 | 8120394.2761
| 2013-03-21 | 24000 | 6107500 | 0 | 1440500 | 7356500 | 13796500 | 0 | 0 | 0 | 6558000 | 0 | 0 | 0 | 35283000 | 62908734 | 35488349.6737 | 27420384.3263 | 48604810.9063 | 14303923.0937 | 60297565.9887 | 2611168.0113
| 2013-03-22 | 24000 | 0 | 0 | 0 | 8026000 | 0 | 0 | 0 | 0 | 0 | 0 | 0 | 0 | 8050000 | 9744611 | 0 | 9744611 | 9715558.7436 | 29052.2564 | 9715558.7436 | 29052.2564
| 2013-03-23 | 24000 | 3206500 | 0 | 0 | 5243500 | 2576500 | 0 | 0 | 0 | 0 | 0 | 0 | 0 | 11050500 | 12487765 | 6535156.3273 | 5952608.6727 | 12460643.4797 | 27121.5203 | 12460643.4797 | 27121.5203
| 2013-03-24 | 90000 | 149000 | 68500 | 0 | 5469500 | 409000 | 0 | 0 | 0 | 112500 | 0 | 0 | 0 | 6298500 | 4277087 | 378917.9243 | 3898169.0757 | 4093060.5529 | 184026.4471 | 4169455.2957 | 107631.7043
| 2013-03-25 | 5253500 | 6137000 | 7021000 | 0 | 9236000 | 15151000 | 0 | 0 | 24500 | 7056000 | 0 | 0 | 0 | 49879000 | 89321857 | 38165802.789 | 51156054.211 | 54705361.9472 | 34616495.0528 | 67341040.7497 | 21980816.2503
| 2013-03-26 | 24000 | 5591500 | 4627000 | 0 | 12180000 | 13817500 | 0 | 0 | 5502500 | 6767500 | 0 | 0 | 0 | 48510000 | 87296783 | 44829804.3641 | 42466978.6359 | 66748477.152 | 20548305.848 | 78927017.2253 | 8369765.7747
| 2013-03-27 | 24000 | 7899500 | 8808000 | 17000 | 5049500 | 13095500 | 0 | 0 | 0 | 9200000 | 0 | 0 | 0 | 44093500 | 77412912 | 36859947.3265 | 40552964.6735 | 45725120.1783 | 31687791.8217 | 61877133.2959 | 15535778.7041
| 2013-03-28 | 24000 | 5742500 | 6627000 | 20500 | 12246000 | 12706500 | 0 | 3562500 | 8045000 | 7131500 | 0 | 0 | 0 | 56105500 | 103197590 | 55284390.3688 | 47913199.6312 | 77809057.0617 | 25388532.9383 | 90926373.779 | 12271216.221
| 2013-03-29 | 24000 | 5628000 | 0 | 24000 | 7672500 | 13119500 | 0 | 6731000 | 2706000 | 1322500 | 0 | 0 | 0 | 37227500 | 67221557 | 50892645.8469 | 16328911.1531 | 64746850.2948 | 2474706.7052 | 67134883.5802 | 86673.4198
| 2013-03-30 | 24000 | 0 | 0 | 21500 | 7437500 | 0 | 0 | 0 | 2614000 | 1319500 | 0 | 0 | 241000 | 11657500 | 12132602 | 2720533.7017 | 9412068.2983 | 10711971.3562 | 1420630.6438 | 12085247.6452 | 47354.3548
| 2013-03-31 | 23000 | 0 | 0 | 21500 | 5245000 | 0 | 0 | 0 | 0 | 0 | 0 | 0 | 0 | 5289500 | 246835 | 0 | 246835 | 244758.4034 | 2076.5966 | 244758.4034 | 2076.5966
| 2013-04-01 | 24000 | 5000 | 0 | 19000 | 5477500 | 487500 | 0 | 70500 | 380500 | 63000 | 0 | 0 | 0 | 6527000 | 4509052 | 651798.7685 | 3857253.2315 | 4435823.9455 | 73228.0545 | 4479346.2798 | 29705.7202
| 2013-04-02 | 24000 | 4291500 | 97000 | 207000 | 12553000 | 3649500 | 0 | 5545000 | 1336000 | 8014500 | 0 | 0 | 0 | 35717500 | 64350965 | 26704276.7055 | 37646688.2945 | 49320575.8207 | 15030389.1793 | 63760018.9226 | 590946.0774
| 2013-04-03 | 24000 | 6587000 | 8002500 | 6037000 | 14404000 | 14543000 | 0 | 6903000 | 7041000 | 6343000 | 0 | 0 | 1320000 | 71204500 | 131666855 | 64856621.032 | 66810233.968 | 93932446.6893 | 37734408.3107 | 105661520.8527 | 26005334.1473
| 2013-04-04 | 24000 | 6431500 | 4861000 | 7199000 | 12992000 | 9505000 | 0 | 6421500 | 6485500 | 10414500 | 0 | 0 | 1000 | 64335000 | 121952248 | 54675210.4638 | 67277037.5362 | 79304503.3567 | 42647744.6433 | 99046038.863 | 22906209.137
| 2013-04-05 | 24000 | 6296500 | 7853000 | 8029000 | 4157000 | 9045000 | 0 | 7267500 | 7873500 | 10370000 | 0 | 0 | 1507500 | 62423000 | 116598662 | 56937646.6113 | 59661015.3887 | 67518251.8513 | 49080410.1487 | 86888165.5841 | 29710496.4159
| 2013-04-06 | 24000 | 1977500 | 6614000 | 5877500 | 4011000 | 8737500 | 0 | 6057500 | 8594000 | 8001000 | 0 | 0 | 0 | 49894000 | 94335446 | 47960878.8824 | 46374567.1176 | 55544545.7343 | 38790900.2657 | 70672174.3759 | 23663271.6241
| 2013-04-07 | 24000 | 147000 | 218000 | 422500 | 10369000 | 4231500 | 0 | 4070500 | 3257000 | 174000 | 0 | 0 | 0 | 22913500 | 41095885 | 20994978.0614 | 20100906.9386 | 39592016.1204 | 1503868.8796 | 39904089.0901 | 1191795.9099
| 2013-04-08 | 24000 | 6863500 | 8702500 | 9062500 | 11388000 | 7190000 | 0 | 6407500 | 6465500 | 9160500 | 0 | 0 | 489500 | 65753500 | 118779377 | 48640952.8738 | 70138424.1262 | 70096876.1375 | 48682500.8625 | 86644717.4389 | 32134659.5611
| 2013-04-09 | 24000 | 5739500 | 8886500 | 9156500 | 11327500 | 7907000 | 0 | 6062000 | 6526500 | 9647500 | 0 | 0 | 0 | 65277000 | 116741613 | 46918764.9104 | 69822848.0896 | 67176905.1628 | 49564707.8372 | 84430527.5936 | 32311085.4064
| 2013-04-10 | 24000 | 5821000 | 7469000 | 7494500 | 9582000 | 13566500 | 0 | 6758000 | 6829500 | 8172000 | 0 | 0 | 0 | 65716500 | 118831207 | 59626715.5254 | 59204491.4746 | 76953271.6487 | 41877935.3513 | 91730209.3067 | 27100997.6933
| 2013-04-11 | 24000 | 6829000 | 0 | 8000 | 6600000 | 6897500 | 252000 | 1610500 | 5701000 | 4123500 | 0 | 0 | 371000 | 32416500 | 61876739 | 40157414.745 | 21719324.255 | 53463686.1676 | 8413052.8324 | 61334638.7154 | 542100.2846
| 2013-04-12 | 24000 | 1496500 | 0 | 16500 | 4448500 | 0 | 1638500 | 1385500 | 0 | 0 | 0 | 0 | 214500 | 9224000 | 15622109 | 4881062.2439 | 10741046.7561 | 12778492.2382 | 2843616.7618 | 12778492.2382 | 2843616.7618
| 2013-04-13 | 24000 | 0 | 0 | 24000 | 4521000 | 0 | 810000 | 0 | 0 | 0 | 0 | 0 | 0 | 5379000 | 3603685 | 0 | 3603685 | 3028864.0798 | 574820.9202 | 3028864.0798 | 574820.9202
| 2013-04-14 | 24000 | 0 | 24000 | 24000 | 4672500 | 61500 | 0 | 84000 | 75500 | 37500 | 0 | 0 | 0 | 5003000 | 2187542 | 96631.3776 | 2090910.6224 | 2139663.5573 | 47878.4427 | 2156060.2842 | 31481.7158
| 2013-04-15 | 2853000 | 0 | 3045000 | 24000 | 4572000 | 2727000 | 1994000 | 3332500 | 2343000 | 2597500 | 0 | 0 | 500500 | 23988500 | 50095633 | 17547097.8295 | 32548535.1705 | 28140094.4067 | 21955538.5933 | 33564502.2153 | 16531130.7847
| 2013-04-16 | 0 | 0 | 0 | 24000 | 563000 | 10010000 | 2050500 | 1679000 | 1749500 | 1975500 | 0 | 0 | 0 | 18051500 | 38882263 | 28946031.7051 | 9936231.2949 | 30158712.8712 | 8723550.1288 | 34413866.7674 | 4468396.2326
| 2013-04-17 | 0 | 0 | 0 | 24000 | 938500 | 0 | 1012500 | 0 | 0 | 0 | 0 | 0 | 0 | 1975000 | 7176530 | 0 | 7176530 | 3410214.3823 | 3766315.6177 | 3410214.3823 | 3766315.6177
| 2013-04-18 | 0 | 0 | 0 | 24000 | 1648500 | 0 | 6119500 | 0 | 0 | 0 | 0 | 0 | 143500 | 7935500 | 15615173 | 0 | 15615173 | 3526228.9731 | 12088944.0269 | 3526228.9731 | 12088944.0269
| 2013-04-19 | 0 | 0 | 0 | 16000 | 1780500 | 0 | 4908000 | 0 | 0 | 0 | 0 | 0 | 0 | 6704500 | 15108604 | 0 | 15108604 | 4012360.2688 | 11096243.7312 | 4012360.2688 | 11096243.7312
| 2013-04-20 | 0 | 0 | 0 | 12500 | 3711000 | 0 | 3628000 | 0 | 0 | 0 | 0 | 0 | 0 | 7351500 | 8575611 | 0 | 8575611 | 4328925.0386 | 4246685.9614 | 4328925.0386 | 4246685.9614
| 2013-04-21 | 0 | 0 | 0 | 16500 | 3994000 | 0 | 0 | 0 | 0 | 0 | 0 | 0 | 0 | 4010500 | 328271 | 0 | 328271 | 326920.4274 | 1350.5726 | 326920.4274 | 1350.5726
| 2013-04-22 | 0 | 0 | 0 | 16500 | 4086000 | 0 | 352000 | 0 | 3177000 | 0 | 0 | 0 | 0 | 7631500 | 13626291 | 5672636.6385 | 7953654.3615 | 12968322.287 | 657968.713 | 12968322.287 | 657968.713
| 2013-04-23 | 0 | 0 | 0 | 22500 | 2110500 | 0 | 5139000 | 0 | 0 | 0 | 0 | 0 | 0 | 7272000 | 13519590 | 0 | 13519590 | 3923692.8899 | 9595897.1101 | 3923692.8899 | 9595897.1101
| 2013-04-24 | 0 | 0 | 0 | 24000 | 2755000 | 0 | 6636500 | 0 | 0 | 0 | 0 | 0 | 236000 | 9651500 | 15152520 | 0 | 15152520 | 4695766.1835 | 10456753.8165 | 4695766.1835 | 10456753.8165
| 2013-04-25 | 0 | 0 | 0 | 23500 | 2865500 | 0 | 6086000 | 0 | 0 | 0 | 0 | 0 | 0 | 8975000 | 13510779 | 0 | 13510779 | 4313664.3147 | 9197114.6853 | 4313664.3147 | 9197114.6853
| 2013-04-26 | 0 | 0 | 0 | 1500 | 2834500 | 0 | 5314500 | 0 | 0 | 0 | 0 | 0 | 0 | 8150500 | 11167401 | 0 | 11167401 | 3883687.8884 | 7283713.1116 | 3883687.8884 | 7283713.1116
| 2013-04-27 | 0 | 0 | 0 | 18000 | 2841500 | 0 | 5013500 | 0 | 0 | 0 | 0 | 0 | 0 | 7873000 | 11701218 | 0 | 11701218 | 4223169.1791 | 7478048.8209 | 4223169.1791 | 7478048.8209
| 2013-04-28 | 0 | 0 | 0 | 24000 | 2853000 | 271500 | 5592000 | 0 | 118500 | 187000 | 0 | 0 | 0 | 9046000 | 15967231 | 688394.8806 | 15278836.1194 | 5724268.1995 | 10242962.8005 | 6054344.7192 | 9912886.2808
| 2013-04-29 | 0 | 0 | 0 | 7000 | 5717000 | 4873000 | 7791500 | 0 | 2083500 | 1683000 | 0 | 0 | 0 | 22155000 | 42591722 | 13373473.8927 | 29218248.1073 | 24364079.836 | 18227642.164 | 27599551.2026 | 14992170.7974
| 2013-04-30 | 0 | 0 | 0 | 23000 | 6369000 | 0 | 5518500 | 0 | 0 | 0 | 0 | 0 | 0 | 11910500 | 13791177 | 0 | 13791177 | 7374669.9394 | 6416507.0606 | 7374669.9394 | 6416507.0606
| 2013-05-01 | 0 | 0 | 0 | 24000 | 5598500 | 229000 | 0 | 0 | 76000 | 39500 | 0 | 0 | 0 | 5967000 | 2417927 | 123591.0399 | 2294335.9601 | 2392195.7507 | 25731.2493 | 2408201.8034 | 9725.1966
| 2013-05-02 | 0 | 0 | 0 | 24000 | 7850500 | 3562500 | 5609000 | 0 | 2625500 | 1148500 | 0 | 0 | 0 | 20820000 | 36356786 | 10805753.6872 | 25551032.3128 | 24514636.9001 | 11842149.0999 | 26520197.3574 | 9836588.6426
| 2013-05-03 | 0 | 0 | 0 | 24000 | 2234000 | 0 | 4642500 | 0 | 0 | 0 | 0 | 0 | 0 | 6900500 | 10415214 | 0 | 10415214 | 3371869.8755 | 7043344.1245 | 3371869.8755 | 7043344.1245
| 2013-05-04 | 0 | 0 | 0 | 24000 | 2753500 | 0 | 0 | 0 | 0 | 0 | 0 | 0 | 0 | 2777500 | 138619 | 0 | 138619 | 137421.2121 | 1197.7879 | 137421.2121 | 1197.7879
| 2013-05-05 | 0 | 0 | 0 | 24000 | 2756000 | 0 | 0 | 0 | 0 | 0 | 0 | 0 | 0 | 2780000 | 178267 | 0 | 178267 | 176728.0043 | 1538.9957 | 176728.0043 | 1538.9957
| 2013-05-06 | 0 | 0 | 0 | 1500 | 2800000 | 0 | 577000 | 0 | 0 | 0 | 0 | 0 | 0 | 3378500 | 5669865 | 0 | 5669865 | 4699014.9475 | 970850.0525 | 4699014.9475 | 970850.0525
| 2013-05-07 | 0 | 0 | 0 | 17500 | 2823500 | 0 | 2761500 | 0 | 0 | 0 | 0 | 0 | 0 | 5602500 | 7071761 | 0 | 7071761 | 3563965.5838 | 3507795.4162 | 3563965.5838 | 3507795.4162
| 2013-05-08 | 0 | 0 | 0 | 19500 | 2844000 | 0 | 0 | 0 | 0 | 0 | 0 | 0 | 0 | 2863500 | 169883 | 0 | 169883 | 168726.1226 | 1156.8774 | 168726.1226 | 1156.8774
| 2013-05-09 | 0 | 0 | 0 | 24000 | 2814500 | 0 | 0 | 0 | 0 | 0 | 0 | 0 | 0 | 2838500 | 151847 | 0 | 151847 | 150563.1078 | 1283.8922 | 150563.1078 | 1283.8922
| 2013-05-10 | 0 | 0 | 0 | 24000 | 2812500 | 0 | 0 | 0 | 0 | 0 | 0 | 0 | 0 | 2836500 | 158592 | 0 | 158592 | 157250.1322 | 1341.8678 | 157250.1322 | 1341.8678
| 2013-05-11 | 0 | 0 | 0 | 24000 | 2798500 | 0 | 0 | 0 | 0 | 0 | 0 | 0 | 0 | 2822500 | 231643 | 0 | 231643 | 229673.3164 | 1969.6836 | 229673.3164 | 1969.6836
| 2013-05-12 | 0 | 0 | 0 | 24000 | 2819500 | 0 | 44000 | 0 | 0 | 0 | 0 | 0 | 0 | 2887500 | 857565 | 0 | 857565 | 837369.5299 | 20195.4701 | 837369.5299 | 20195.4701
| 2013-05-13 | 0 | 0 | 0 | 13000 | 2844500 | 0 | 6939000 | 66000 | 0 | 0 | 0 | 0 | 0 | 9862500 | 15751018 | 105406.052 | 15645611.948 | 4648247.1877 | 11102770.8123 | 4648247.1877 | 11102770.8123
| 2013-05-14 | 0 | 0 | 0 | 827500 | 3944000 | 32500 | 2949000 | 0 | 0 | 0 | 0 | 0 | 0 | 7753000 | 13205461 | 55356.3114 | 13150104.6886 | 6773057.6121 | 6432403.3879 | 6773057.6121 | 6432403.3879
| 2013-05-15 | 0 | 0 | 1000 | 0 | 2705500 | 3175000 | 282000 | 0 | 0 | 0 | 0 | 0 | 231500 | 6395000 | 11376393 | 5648170.0977 | 5728222.9023 | 10872949.807 | 503443.193 | 10872949.807 | 503443.193
| 2013-05-16 | 0 | 0 | 978500 | 0 | 2737000 | 56000 | 2248500 | 0 | 0 | 48500 | 0 | 0 | 0 | 6068500 | 13111126 | 120989.2158 | 12990136.7842 | 6034337.1373 | 7076788.8627 | 6139122.4403 | 6972003.5597
| 2013-05-17 | 0 | 0 | 0 | 13000 | 5240000 | 1743000 | 2547500 | 0 | 0 | 1047000 | 0 | 0 | 0 | 10590500 | 21879786 | 3601007.2233 | 18278778.7767 | 14426754.6988 | 7453031.3012 | 16589838.2116 | 5289947.7884
| 2013-05-18 | 0 | 0 | 0 | 24000 | 2835500 | 0 | 0 | 0 | 0 | 0 | 0 | 0 | 0 | 2859500 | 109815 | 0 | 109815 | 108893.3144 | 921.6856 | 108893.3144 | 921.6856
| 2013-05-19 | 0 | 0 | 0 | 41000 | 2844000 | 0 | 0 | 0 | 0 | 0 | 0 | 0 | 0 | 2885000 | 528478 | 0 | 528478 | 520967.5674 | 7510.4326 | 520967.5674 | 7510.4326
| 2013-05-20 | 0 | 0 | 0 | 4232500 | 2822000 | 0 | 0 | 0 | 0 | 0 | 0 | 0 | 0 | 7054500 | 9222640 | 0 | 9222640 | 3689317.4683 | 5533322.5317 | 3689317.4683 | 5533322.5317
| 2013-05-21 | 0 | 231000 | 0 | 10000 | 5863000 | 5279000 | 5125000 | 0 | 0 | 0 | 0 | 0 | 1201500 | 17709500 | 31831707 | 9903876.765 | 21927830.235 | 22601869.0348 | 9229837.9652 | 22601869.0348 | 9229837.9652
| 2013-05-22 | 0 | 4585500 | 0 | 0 | 4077000 | 1997000 | 6222500 | 0 | 0 | 0 | 0 | 0 | 0 | 16882000 | 30036252 | 11711505.0817 | 18324746.9183 | 18965254.6022 | 11070997.3978 | 18965254.6022 | 11070997.3978
| 2013-05-23 | 3162000 | 0 | 0 | 0 | 2821000 | 196500 | 7721500 | 0 | 149000 | 0 | 0 | 0 | 41000 | 14091000 | 24558992 | 602166.7544 | 23956825.2456 | 5590303.5157 | 18968688.4843 | 5590303.5157 | 18968688.4843
| 2013-05-24 | 0 | 2432500 | 0 | 21000 | 2679000 | 6093500 | 7626000 | 0 | 2802000 | 0 | 0 | 0 | 580500 | 22234500 | 39593900 | 20172241.3007 | 19421658.6993 | 25976568.6771 | 13617331.3229 | 25976568.6771 | 13617331.3229
| 2013-05-25 | 0 | 0 | 0 | 24000 | 2871000 | 0 | 2051500 | 0 | 0 | 0 | 0 | 0 | 0 | 4946500 | 4348340 | 0 | 4348340 | 2523821.7204 | 1824518.2796 | 2523821.7204 | 1824518.2796
| 2013-05-26 | 0 | 0 | 0 | 23000 | 2859500 | 0 | 0 | 0 | 0 | 0 | 0 | 0 | 0 | 2882500 | 222674 | 0 | 222674 | 220897.243 | 1776.757 | 220897.243 | 1776.757
| 2013-05-27 | 0 | 0 | 50500 | 24000 | 2862000 | 75000 | 11500 | 0 | 0 | 0 | 0 | 0 | 0 | 3023000 | 1661942 | 41232.4347 | 1620709.5653 | 1614662.1416 | 47279.8584 | 1614662.1416 | 47279.8584
| 2013-05-28 | 0 | 84500 | 3214000 | 24000 | 2863500 | 6773000 | 100500 | 0 | 0 | 0 | 0 | 0 | 446000 | 13505500 | 23679890 | 12023608.5798 | 11656281.4202 | 17826325.6918 | 5853564.3082 | 17826325.6918 | 5853564.3082
| 2013-05-29 | 0 | 2882500 | 0 | 18000 | 2847500 | 9474500 | 1119500 | 0 | 0 | 0 | 0 | 0 | 707000 | 17049000 | 31426168 | 22777474.22 | 8648693.78 | 29329431.1767 | 2096736.8233 | 29329431.1767 | 2096736.8233
| 2013-05-30 | 0 | 0 | 0 | 34500 | 2864000 | 229000 | 3126500 | 0 | 0 | 0 | 0 | 0 | 0 | 6254000 | 10411635 | 381238.3139 | 10030396.6861 | 5149214.4316 | 5262420.5684 | 5149214.4316 | 5262420.5684
| 2013-05-31 | 0 | 0 | 0 | 0 | 2702500 | 6873500 | 2575000 | 0 | 0 | 0 | 0 | 0 | 0 | 12151000 | 25950935 | 14679759.0093 | 11271175.9907 | 20451498.1121 | 5499436.8879 | 20451498.1121 | 5499436.8879
| 2013-06-01 | 0 | 0 | 0 | 0 | 2855500 | 0 | 0 | 0 | 0 | 0 | 0 | 0 | 0 | 2855500 | 112373 | 0 | 112373 | 112373 | 0 | 112373 | 0
| 2013-06-02 | 0 | 0 | 0 | 0 | 2871500 | 0 | 0 | 0 | 0 | 0 | 0 | 0 | 0 | 2871500 | 196324 | 0 | 196324 | 196324 | 0 | 196324 | 0
| 2013-06-03 | 0 | 0 | 0 | 9500 | 2884000 | 0 | 377500 | 0 | 0 | 0 | 0 | 0 | 0 | 3271000 | 4660492 | 0 | 4660492 | 4109097.8074 | 551394.1926 | 4109097.8074 | 551394.1926
| 2013-06-04 | 0 | 0 | 0 | 24000 | 2901000 | 0 | 2450000 | 0 | 0 | 0 | 0 | 0 | 0 | 5375000 | 8510894 | 0 | 8510894 | 4593507.6268 | 3917386.3732 | 4593507.6268 | 3917386.3732
| 2013-06-05 | 0 | 0 | 0 | 24000 | 2888500 | 0 | 13307500 | 0 | 0 | 0 | 0 | 0 | 0 | 16220000 | 29040797 | 0 | 29040797 | 5171661.0441 | 23869135.9559 | 5171661.0441 | 23869135.9559
| 2013-06-06 | 0 | 0 | 0 | 24000 | 2520500 | 0 | 11616000 | 0 | 0 | 0 | 0 | 0 | 0 | 14160500 | 25253433 | 0 | 25253433 | 4494988.0214 | 20758444.9786 | 4494988.0214 | 20758444.9786
| 2013-06-07 | 0 | 0 | 0 | 24000 | 2867500 | 0 | 3102000 | 0 | 0 | 0 | 0 | 0 | 0 | 5993500 | 6805434 | 0 | 6805434 | 3255957.6199 | 3549476.3801 | 3255957.6199 | 3549476.3801
| 2013-06-08 | 0 | 0 | 0 | 23000 | 2874500 | 0 | 0 | 0 | 0 | 0 | 0 | 0 | 0 | 2897500 | 175140 | 0 | 175140 | 173749.7601 | 1390.2399 | 173749.7601 | 1390.2399
| 2013-06-09 | 0 | 0 | 0 | 22500 | 2851500 | 0 | 0 | 0 | 0 | 0 | 0 | 0 | 0 | 2874000 | 196721 | 0 | 196721 | 195180.9087 | 1540.0913 | 195180.9087 | 1540.0913
| 2013-06-10 | 0 | 0 | 0 | 24000 | 4413500 | 0 | 22000 | 0 | 0 | 0 | 0 | 0 | 0 | 4459500 | 4154747 | 0 | 4154747 | 4111890.5448 | 42856.4552 | 4111890.5448 | 42856.4552
| 2013-06-11 | 0 | 0 | 0 | 24000 | 2730000 | 0 | 1032000 | 0 | 0 | 0 | 0 | 0 | 0 | 3786000 | 5497674 | 0 | 5497674 | 3964249.8732 | 1533424.1268 | 3964249.8732 | 1533424.1268
| 2013-06-12 | 0 | 0 | 0 | 24000 | 2676000 | 0 | 202500 | 0 | 0 | 0 | 0 | 0 | 0 | 2902500 | 1746603 | 0 | 1746603 | 1610304.7814 | 136298.2186 | 1610304.7814 | 136298.2186
| 2013-06-13 | 0 | 0 | 0 | 24000 | 2472500 | 0 | 88000 | 0 | 0 | 0 | 0 | 0 | 500 | 2585000 | 1769243 | 0 | 1769243 | 1692587.2104 | 76655.7896 | 1692587.2104 | 76655.7896
| 2013-06-14 | 0 | 0 | 0 | 24000 | 2730500 | 0 | 0 | 0 | 0 | 0 | 0 | 0 | 0 | 2754500 | 149352 | 0 | 149352 | 148050.6938 | 1301.3062 | 148050.6938 | 1301.3062
| 2013-06-15 | 0 | 0 | 0 | 24000 | 2785500 | 0 | 0 | 0 | 0 | 0 | 0 | 0 | 0 | 2809500 | 221444 | 0 | 221444 | 219552.3267 | 1891.6733 | 219552.3267 | 1891.6733
| 2013-06-16 | 0 | 0 | 0 | 24000 | 2803500 | 143500 | 0 | 0 | 0 | 0 | 0 | 0 | 0 | 2971000 | 1071305 | 51744.2839 | 1019560.7161 | 1062650.9037 | 8654.0963 | 1062650.9037 | 8654.0963
| 2013-06-17 | 0 | 0 | 0 | 24000 | 2535000 | 5742500 | 3000 | 0 | 0 | 0 | 0 | 0 | 168000 | 8472500 | 12702636 | 8609606.0466 | 4093029.9534 | 12662155.484 | 40480.516 | 12662155.484 | 40480.516
| 2013-06-18 | 0 | 0 | 0 | 24000 | 7217000 | 479500 | 1357000 | 0 | 155000 | 0 | 0 | 0 | 284500 | 9517000 | 19751139 | 1316811.7784 | 18434327.2216 | 16885075.8542 | 2866063.1458 | 16885075.8542 | 2866063.1458
| 2013-06-19 | 0 | 0 | 0 | 24000 | 4313500 | 6753000 | 0 | 0 | 1829000 | 0 | 0 | 0 | 0 | 12919500 | 20803081 | 13818804.2217 | 6984276.7783 | 20764436.0103 | 38644.9897 | 20764436.0103 | 38644.9897
| 2013-06-20 | 0 | 0 | 0 | 24000 | 5349000 | 2257000 | 1145000 | 0 | 1488000 | 0 | 0 | 0 | 602500 | 10865500 | 19735993 | 6802383.1195 | 12933609.8805 | 17612632.2879 | 2123360.7121 | 17612632.2879 | 2123360.7121
| 2013-06-21 | 0 | 0 | 0 | 24000 | 2757500 | 0 | 1791500 | 0 | 0 | 0 | 0 | 0 | 0 | 4573000 | 4605632 | 0 | 4605632 | 2777176.9604 | 1828455.0396 | 2777176.9604 | 1828455.0396
| 2013-06-22 | 0 | 0 | 0 | 24000 | 2852000 | 0 | 0 | 0 | 0 | 0 | 0 | 0 | 0 | 2876000 | 99721 | 0 | 99721 | 98888.8359 | 832.1641 | 98888.8359 | 832.1641
| 2013-06-23 | 0 | 0 | 0 | 24000 | 2836000 | 0 | 0 | 0 | 0 | 0 | 0 | 0 | 0 | 2860000 | 141266 | 0 | 141266 | 140080.551 | 1185.449 | 140080.551 | 1185.449
| 2013-06-24 | 0 | 0 | 0 | 24000 | 2716000 | 375500 | 0 | 0 | 0 | 0 | 0 | 0 | 0 | 3115500 | 1799972 | 216944.1457 | 1583027.8543 | 1786106.0626 | 13865.9374 | 1786106.0626 | 13865.9374
| 2013-06-25 | 0 | 0 | 0 | 24000 | 2872500 | 3787500 | 0 | 0 | 0 | 0 | 0 | 0 | 285500 | 6969500 | 8101138 | 4402476.5299 | 3698661.4701 | 8073241.119 | 27896.881 | 8073241.119 | 27896.881
| 2013-06-26 | 0 | 0 | 0 | 24000 | 2770500 | 0 | 0 | 0 | 0 | 0 | 0 | 0 | 292000 | 3086500 | 118769 | 0 | 118769 | 117845.4763 | 923.5237 | 117845.4763 | 923.5237
| 2013-06-27 | 0 | 1256000 | 0 | 24000 | 2698500 | 0 | 0 | 0 | 0 | 0 | 0 | 0 | 0 | 3978500 | 3639652 | 1149026.7468 | 2490625.2532 | 3617696.0749 | 21955.9251 | 3617696.0749 | 21955.9251
| 2013-06-28 | 0 | 6026000 | 0 | 24000 | 2767000 | 0 | 0 | 0 | 0 | 1791500 | 0 | 0 | 0 | 10608500 | 16369827 | 9298635.764 | 7071191.236 | 13568354.5092 | 2801472.4908 | 16332792.9379 | 37034.0621
| 2013-06-29 | 0 | 0 | 0 | 24000 | 2847000 | 0 | 0 | 0 | 0 | 0 | 0 | 0 | 0 | 2871000 | 148267 | 0 | 148267 | 147027.5684 | 1239.4316 | 147027.5684 | 1239.4316
| 2013-06-30 | 0 | 0 | 0 | 24000 | 2818500 | 0 | 0 | 0 | 0 | 0 | 0 | 0 | 0 | 2842500 | 134546 | 0 | 134546 | 133409.9916 | 1136.0084 | 133409.9916 | 1136.0084
| 2013-07-01 | 0 | 0 | 0 | 24000 | 2862000 | 0 | 0 | 0 | 0 | 0 | 0 | 0 | 0 | 2886000 | 124899 | 0 | 124899 | 123860.3389 | 1038.6611 | 123860.3389 | 1038.6611
| 2013-07-02 | 0 | 0 | 0 | 24000 | 3551500 | 0 | 0 | 0 | 0 | 0 | 0 | 0 | 0 | 3575500 | 3061758 | 0 | 3061758 | 3041206.415 | 20551.585 | 3041206.415 | 20551.585
| 2013-07-03 | 0 | 0 | 0 | 24000 | 2831500 | 0 | 0 | 0 | 0 | 0 | 0 | 0 | 0 | 2855500 | 152685 | 0 | 152685 | 151401.7081 | 1283.2919 | 151401.7081 | 1283.2919
| 2013-07-04 | 0 | 0 | 0 | 24000 | 2861000 | 0 | 0 | 0 | 0 | 0 | 0 | 0 | 0 | 2885000 | 108746 | 0 | 108746 | 107841.3539 | 904.6461 | 107841.3539 | 904.6461
| 2013-07-05 | 0 | 0 | 0 | 24000 | 2865000 | 0 | 0 | 0 | 0 | 0 | 0 | 0 | 0 | 2889000 | 320431 | 0 | 320431 | 317769.0602 | 2661.9398 | 317769.0602 | 2661.9398
| 2013-07-06 | 0 | 0 | 0 | 24000 | 2859500 | 0 | 0 | 0 | 0 | 0 | 0 | 0 | 0 | 2883500 | 78847 | 0 | 78847 | 78190.7392 | 656.2608 | 78190.7392 | 656.2608
| 2013-07-07 | 0 | 0 | 0 | 24000 | 2339000 | 0 | 0 | 0 | 0 | 0 | 0 | 0 | 0 | 2363000 | 359332 | 0 | 359332 | 355682.4156 | 3649.5844 | 355682.4156 | 3649.5844
| 2013-07-08 | 0 | 0 | 0 | 24000 | 2825500 | 0 | 34000 | 0 | 0 | 0 | 0 | 0 | 0 | 2883500 | 689185 | 0 | 689185 | 675322.4267 | 13862.5733 | 675322.4267 | 13862.5733
| 2013-07-09 | 0 | 0 | 0 | 24000 | 5775000 | 0 | 2784000 | 0 | 0 | 0 | 0 | 0 | 0 | 8583000 | 13546130 | 0 | 13546130 | 9114400.6466 | 4431729.3534 | 9114400.6466 | 4431729.3534
| 2013-07-10 | 0 | 0 | 0 | 24000 | 2445000 | 0 | 0 | 0 | 0 | 0 | 0 | 0 | 0 | 2469000 | 1217002 | 0 | 1217002 | 1205172.0899 | 11829.9101 | 1205172.0899 | 11829.9101
| 2013-07-11 | 0 | 0 | 0 | 24000 | 3815500 | 0 | 0 | 0 | 0 | 0 | 0 | 0 | 0 | 3839500 | 1371031 | 0 | 1371031 | 1362460.9404 | 8570.0596 | 1362460.9404 | 8570.0596
| 2013-07-12 | 0 | 0 | 0 | 24000 | 4219000 | 0 | 0 | 0 | 0 | 0 | 0 | 0 | 0 | 4243000 | 1728845 | 0 | 1728845 | 1719066.004 | 9778.996 | 1719066.004 | 9778.996
| 2013-07-13 | 0 | 0 | 0 | 24000 | 2634000 | 0 | 0 | 0 | 0 | 0 | 0 | 0 | 0 | 2658000 | 44205 | 0 | 44205 | 43805.8578 | 399.1422 | 43805.8578 | 399.1422
| 2013-07-14 | 0 | 0 | 0 | 24000 | 2687500 | 0 | 0 | 0 | 0 | 0 | 0 | 0 | 0 | 2711500 | 51671 | 0 | 51671 | 51213.6502 | 457.3498 | 51213.6502 | 457.3498
| 2013-07-15 | 0 | 0 | 0 | 24000 | 3174500 | 0 | 0 | 0 | 0 | 0 | 0 | 0 | 0 | 3198500 | 662895 | 0 | 662895 | 657920.9559 | 4974.0441 | 657920.9559 | 4974.0441
| 2013-07-16 | 0 | 0 | 0 | 24000 | 8130500 | 0 | 16500 | 0 | 0 | 0 | 0 | 0 | 595000 | 8766000 | 11761705 | 0 | 11761705 | 11707364.4738 | 54340.5262 | 11707364.4738 | 54340.5262
| 2013-07-17 | 0 | 4511500 | 0 | 24000 | 5170000 | 0 | 3495500 | 0 | 0 | 0 | 0 | 0 | 0 | 13201000 | 18568949 | 6346020.2571 | 12222928.7429 | 13618307.6845 | 4950641.3155 | 13618307.6845 | 4950641.3155
| 2013-07-18 | 0 | 1702000 | 0 | 24000 | 6305000 | 0 | 0 | 0 | 0 | 0 | 0 | 0 | 0 | 8031000 | 7934487 | 1681546.118 | 6252940.882 | 7910775.4214 | 23711.5786 | 7910775.4214 | 23711.5786
| 2013-07-19 | 0 | 0 | 0 | 24000 | 5152000 | 0 | 0 | 0 | 0 | 0 | 0 | 0 | 0 | 5176000 | 95775 | 0 | 95775 | 95330.9119 | 444.0881 | 95330.9119 | 444.0881
| 2013-07-20 | 0 | 0 | 0 | 24000 | 5035000 | 0 | 0 | 0 | 0 | 0 | 0 | 0 | 0 | 5059000 | 130042 | 0 | 130042 | 129425.0781 | 616.9219 | 129425.0781 | 616.9219
| 2013-07-21 | 0 | 0 | 0 | 24000 | 5337500 | 0 | 0 | 0 | 0 | 0 | 0 | 0 | 0 | 5361500 | 111111 | 0 | 111111 | 110613.6272 | 497.3728 | 110613.6272 | 497.3728
| 2013-07-22 | 0 | 0 | 0 | 24000 | 3637500 | 239000 | 0 | 0 | 0 | 0 | 0 | 0 | 0 | 3900500 | 2149707 | 131721.5672 | 2017985.4328 | 2136479.7297 | 13227.2703 | 2136479.7297 | 13227.2703
| 2013-07-23 | 0 | 0 | 0 | 24000 | 4398000 | 6523500 | 0 | 0 | 0 | 0 | 0 | 0 | 0 | 10945500 | 14328403 | 8539704.6248 | 5788698.3752 | 14296985.3697 | 31417.6303 | 14296985.3697 | 31417.6303
| 2013-07-24 | 0 | 4618000 | 0 | 24000 | 4331000 | 6416500 | 0 | 0 | 0 | 0 | 0 | 0 | 0 | 15389500 | 24617540 | 17651141.696 | 6966398.304 | 24579148.8268 | 38391.1732 | 24579148.8268 | 38391.1732
| 2013-07-25 | 0 | 4858500 | 0 | 24000 | 4724500 | 5267500 | 0 | 0 | 0 | 0 | 0 | 0 | 0 | 14874500 | 20883670 | 14216816.8624 | 6666853.1376 | 20849974.2065 | 33695.7935 | 20849974.2065 | 33695.7935
| 2013-07-26 | 0 | 0 | 0 | 24000 | 5379500 | 0 | 0 | 0 | 0 | 0 | 0 | 0 | 0 | 5403500 | 122938 | 0 | 122938 | 122391.9628 | 546.0372 | 122391.9628 | 546.0372
| 2013-07-27 | 0 | 0 | 0 | 24000 | 4537500 | 0 | 0 | 0 | 0 | 0 | 0 | 0 | 0 | 4561500 | 2040233 | 0 | 2040233 | 2029498.4627 | 10734.5373 | 2029498.4627 | 10734.5373
| 2013-07-28 | 0 | 0 | 0 | 24000 | 5458500 | 0 | 0 | 0 | 0 | 0 | 0 | 0 | 0 | 5482500 | 216751 | 0 | 216751 | 215802.1584 | 948.8416 | 215802.1584 | 948.8416
| 2013-07-29 | 0 | 0 | 0 | 24000 | 5451000 | 5086500 | 0 | 0 | 0 | 0 | 0 | 0 | 0 | 10561500 | 10749081 | 5176840.4589 | 5572240.5411 | 10724654.7401 | 24426.2599 | 10724654.7401 | 24426.2599
| 2013-07-30 | 0 | 0 | 0 | 24000 | 5344500 | 0 | 0 | 0 | 2090500 | 0 | 0 | 0 | 0 | 7459000 | 5769477 | 1616985.0742 | 4152491.9258 | 5750913.1914 | 18563.8086 | 5750913.1914 | 18563.8086
| 2013-07-31 | 0 | 0 | 0 | 24000 | 5568500 | 0 | 0 | 0 | 0 | 0 | 0 | 0 | 0 | 5592500 | 76766 | 0 | 76766 | 76436.5616 | 329.4384 | 76436.5616 | 329.4384
| 2013-08-01 | 0 | 0 | 0 | 24000 | 4675000 | 0 | 0 | 0 | 0 | 0 | 0 | 0 | 0 | 4699000 | 770646 | 0 | 770646 | 766709.9489 | 3936.0511 | 766709.9489 | 3936.0511
| 2013-08-02 | 0 | 0 | 0 | 24000 | 5413500 | 0 | 0 | 0 | 0 | 0 | 0 | 0 | 0 | 5437500 | 152785 | 0 | 152785 | 152110.6386 | 674.3614 | 152110.6386 | 674.3614
| 2013-08-03 | 0 | 0 | 0 | 24000 | 5577500 | 0 | 0 | 0 | 0 | 0 | 0 | 0 | 0 | 5601500 | 102807 | 0 | 102807 | 102366.5166 | 440.4834 | 102366.5166 | 440.4834
| 2013-08-04 | 0 | 0 | 0 | 24000 | 5635000 | 0 | 0 | 0 | 0 | 0 | 0 | 0 | 0 | 5659000 | 100460 | 0 | 100460 | 100033.9459 | 426.0541 | 100033.9459 | 426.0541
| 2013-08-05 | 0 | 0 | 0 | 24000 | 4229500 | 0 | 0 | 0 | 0 | 0 | 0 | 0 | 0 | 4253500 | 590205 | 0 | 590205 | 586874.8201 | 3330.1799 | 586874.8201 | 3330.1799
| 2013-08-06 | 0 | 0 | 0 | 24000 | 3676000 | 0 | 0 | 0 | 0 | 0 | 0 | 0 | 0 | 3700000 | 921507 | 0 | 921507 | 915529.6573 | 5977.3427 | 915529.6573 | 5977.3427
| 2013-08-07 | 0 | 0 | 0 | 24000 | 5075000 | 0 | 0 | 0 | 0 | 0 | 0 | 0 | 0 | 5099000 | 671223 | 0 | 671223 | 668063.6841 | 3159.3159 | 668063.6841 | 3159.3159
| 2013-08-08 | 0 | 0 | 0 | 24000 | 5465500 | 0 | 0 | 0 | 0 | 0 | 0 | 0 | 0 | 5489500 | 139997 | 0 | 139997 | 139384.9355 | 612.0645 | 139384.9355 | 612.0645
| 2013-08-09 | 0 | 0 | 0 | 24000 | 5609000 | 0 | 0 | 0 | 0 | 0 | 0 | 0 | 0 | 5633000 | 102563 | 0 | 102563 | 102126.0194 | 436.9806 | 102126.0194 | 436.9806
| 2013-08-10 | 0 | 0 | 0 | 24000 | 4983500 | 0 | 0 | 0 | 0 | 0 | 0 | 0 | 0 | 5007500 | 864024 | 0 | 864024 | 859882.8965 | 4141.1035 | 859882.8965 | 4141.1035
| 2013-08-11 | 0 | 0 | 0 | 24000 | 5508000 | 0 | 0 | 0 | 0 | 0 | 0 | 0 | 0 | 5532000 | 102866 | 0 | 102866 | 102419.7267 | 446.2733 | 102419.7267 | 446.2733
| 2013-08-12 | 0 | 0 | 0 | 24000 | 5609000 | 0 | 0 | 0 | 0 | 0 | 0 | 0 | 0 | 5633000 | 91371 | 0 | 91371 | 90981.7041 | 389.2959 | 90981.7041 | 389.2959
| 2013-08-13 | 0 | 0 | 0 | 24000 | 4737000 | 0 | 0 | 0 | 0 | 0 | 0 | 0 | 0 | 4761000 | 362459 | 0 | 362459 | 360631.8595 | 1827.1405 | 360631.8595 | 1827.1405
| 2013-08-14 | 0 | 0 | 0 | 24000 | 5682000 | 0 | 0 | 0 | 0 | 0 | 0 | 0 | 0 | 5706000 | 126292 | 0 | 126292 | 125760.8034 | 531.1966 | 125760.8034 | 531.1966
| 2013-08-15 | 0 | 0 | 0 | 24000 | 4676000 | 0 | 0 | 0 | 0 | 0 | 0 | 0 | 0 | 4700000 | 733498 | 0 | 733498 | 729752.4783 | 3745.5217 | 729752.4783 | 3745.5217
| 2013-08-16 | 0 | 0 | 0 | 24000 | 5183000 | 0 | 0 | 0 | 0 | 0 | 0 | 0 | 0 | 5207000 | 555053 | 0 | 555053 | 552494.6608 | 2558.3392 | 552494.6608 | 2558.3392
| 2013-08-17 | 0 | 0 | 0 | 24000 | 5452000 | 0 | 0 | 0 | 0 | 0 | 0 | 0 | 0 | 5476000 | 161286 | 0 | 161286 | 160579.122 | 706.878 | 160579.122 | 706.878
| 2013-08-18 | 0 | 0 | 0 | 24000 | 5512000 | 0 | 0 | 0 | 0 | 0 | 0 | 0 | 0 | 5536000 | 200490 | 0 | 200490 | 199620.8237 | 869.1763 | 199620.8237 | 869.1763
| 2013-08-19 | 0 | 0 | 0 | 24000 | 5544500 | 0 | 0 | 0 | 0 | 0 | 0 | 0 | 0 | 5568500 | 256382 | 0 | 256382 | 255277.0044 | 1104.9956 | 255277.0044 | 1104.9956
| 2013-08-20 | 0 | 0 | 0 | 24000 | 5541500 | 0 | 0 | 0 | 0 | 0 | 0 | 0 | 0 | 5565500 | 1329271 | 0 | 1329271 | 1323538.8099 | 5732.1901 | 1323538.8099 | 5732.1901
| 2013-08-21 | 0 | 0 | 0 | 24000 | 5540500 | 0 | 0 | 0 | 500 | 0 | 0 | 0 | 0 | 5565000 | 98356 | 8.837 | 98347.163 | 97931.8232 | 424.1768 | 97931.8232 | 424.1768
| 2013-08-22 | 0 | 0 | 0 | 24000 | 5578000 | 0 | 0 | 0 | 0 | 0 | 0 | 0 | 0 | 5602000 | 3137073 | 0 | 3137073 | 3123633.2014 | 13439.7986 | 3123633.2014 | 13439.7986
| 2013-08-23 | 0 | 74000 | 0 | 24000 | 5404000 | 0 | 0 | 0 | 0 | 0 | 0 | 0 | 0 | 5502000 | 1332404 | 17920.3737 | 1314483.6263 | 1326591.9869 | 5812.0131 | 1326591.9869 | 5812.0131
| 2013-08-24 | 0 | 0 | 0 | 24000 | 5349500 | 0 | 0 | 0 | 0 | 0 | 0 | 0 | 0 | 5373500 | 200530 | 0 | 200530 | 199634.3603 | 895.6397 | 199634.3603 | 895.6397
| 2013-08-25 | 0 | 0 | 0 | 24000 | 5493500 | 0 | 0 | 0 | 0 | 0 | 0 | 0 | 0 | 5517500 | 118977 | 0 | 118977 | 118459.4743 | 517.5257 | 118459.4743 | 517.5257
| 2013-08-26 | 0 | 0 | 0 | 24000 | 5409000 | 298000 | 0 | 0 | 0 | 0 | 0 | 0 | 0 | 5731000 | 2097401 | 109060.4603 | 1988340.5397 | 2088617.6072 | 8783.3928 | 2088617.6072 | 8783.3928
| 2013-08-27 | 0 | 5101000 | 0 | 24000 | 5347000 | 12666000 | 0 | 0 | 0 | 0 | 0 | 0 | 0 | 23138000 | 36229850 | 27819852.4051 | 8409997.5949 | 36192270.4166 | 37579.5834 | 36192270.4166 | 37579.5834
| 2013-08-28 | 0 | 5837000 | 0 | 24000 | 5064500 | 12397500 | 124500 | 0 | 5700500 | 0 | 0 | 0 | 0 | 29148000 | 47252773 | 38801808.7606 | 8450964.2394 | 47012034.809 | 240738.191 | 47012034.809 | 240738.191
| 2013-08-29 | 0 | 5473500 | 0 | 24000 | 5537500 | 10893000 | 4720500 | 0 | 6260500 | 0 | 0 | 0 | 0 | 32909000 | 54221195 | 37280469.758 | 16940725.242 | 46404109.714 | 7817085.286 | 46404109.714 | 7817085.286
| 2013-08-30 | 0 | 5795500 | 0 | 24000 | 5501500 | 11379000 | 3366000 | 0 | 0 | 0 | 0 | 0 | 0 | 26066000 | 41872059 | 27588877.3611 | 14283181.6389 | 36426410.2618 | 5445648.7382 | 36426410.2618 | 5445648.7382
| 2013-08-31 | 0 | 0 | 0 | 24000 | 5546500 | 0 | 0 | 0 | 0 | 0 | 0 | 0 | 0 | 5570500 | 72949 | 0 | 72949 | 72634.7058 | 314.2942 | 72634.7058 | 314.2942
| 2013-09-01 | 0 | 0 | 0 | 24000 | 5554500 | 0 | 0 | 0 | 0 | 0 | 0 | 0 | 0 | 5578500 | 145861 | 0 | 145861 | 145233.4722 | 627.5278 | 145233.4722 | 627.5278
| 2013-09-02 | 0 | 0 | 0 | 24000 | 6398500 | 268000 | 3033000 | 0 | 0 | 0 | 0 | 0 | 0 | 9723500 | 12917468 | 356032.4393 | 12561435.5607 | 8856306.9288 | 4061161.0712 | 8856306.9288 | 4061161.0712
| 2013-09-03 | 0 | 4290000 | 0 | 24000 | 3175500 | 12168000 | 19500 | 0 | 452500 | 0 | 0 | 0 | 1518500 | 21648000 | 39921542 | 31185016.4445 | 8736525.5555 | 39841322.7152 | 80219.2848 | 39841322.7152 | 80219.2848
| 2013-09-04 | 0 | 4737000 | 0 | 24000 | 3848500 | 16874500 | 3209000 | 0 | 3752000 | 0 | 0 | 0 | 0 | 32445000 | 66940735 | 52330138.1468 | 14610596.8532 | 60270388.3748 | 6670346.6252 | 60270388.3748 | 6670346.6252
| 2013-09-05 | 0 | 5685500 | 0 | 24000 | 5977000 | 12496000 | 4506000 | 0 | 2206500 | 0 | 0 | 0 | 1437500 | 32332500 | 58413324 | 36833862.204 | 21579461.796 | 50229225.7175 | 8184098.2825 | 50229225.7175 | 8184098.2825
| 2013-09-06 | 0 | 5395000 | 0 | 24000 | 4740500 | 11575000 | 0 | 0 | 0 | 0 | 0 | 0 | 0 | 21734500 | 33322724 | 26017926.6273 | 7304797.3727 | 33285927.8751 | 36796.1249 | 33285927.8751 | 36796.1249
| 2013-09-07 | 0 | 0 | 0 | 24000 | 4807000 | 0 | 0 | 0 | 0 | 0 | 0 | 0 | 0 | 4831000 | 86995 | 0 | 86995 | 86562.8162 | 432.1838 | 86562.8162 | 432.1838
| 2013-09-08 | 0 | 0 | 0 | 24000 | 4846000 | 196500 | 0 | 0 | 0 | 0 | 0 | 0 | 0 | 5066500 | 697139 | 27037.9579 | 670101.0421 | 693836.654 | 3302.346 | 693836.654 | 3302.346
| 2013-09-09 | 0 | 4567000 | 0 | 24000 | 4333500 | 5098000 | 29500 | 0 | 0 | 0 | 0 | 0 | 0 | 14052000 | 19732216 | 13571866.4703 | 6160349.5297 | 19657089.7862 | 75126.2138 | 19657089.7862 | 75126.2138
| 2013-09-10 | 0 | 4880000 | 0 | 24000 | 2210000 | 4697500 | 588500 | 0 | 0 | 0 | 0 | 0 | 291000 | 12691000 | 22181854 | 16739950.0973 | 5441903.9027 | 21111301.2008 | 1070552.7992 | 21111301.2008 | 1070552.7992
| 2013-09-11 | 0 | 4504500 | 0 | 24000 | 2553000 | 5716500 | 0 | 0 | 0 | 0 | 0 | 0 | 0 | 12798000 | 21535194 | 17198876.2208 | 4336317.7792 | 21494809.2011 | 40384.7989 | 21494809.2011 | 40384.7989
| 2013-09-12 | 0 | 5235000 | 0 | 24000 | 2550500 | 12622500 | 0 | 0 | 0 | 0 | 0 | 0 | 0 | 20432000 | 35616002 | 31128267.2139 | 4487734.7861 | 35574166.4456 | 41835.5544 | 35574166.4456 | 41835.5544
| 2013-09-13 | 0 | 3815500 | 0 | 24000 | 2666500 | 12445500 | 0 | 0 | 0 | 0 | 0 | 0 | 0 | 18951500 | 32746856 | 28097861.6688 | 4648994.3312 | 32705385.6919 | 41470.3081 | 32705385.6919 | 41470.3081
| 2013-09-14 | 0 | 0 | 0 | 24000 | 2620500 | 0 | 0 | 0 | 0 | 0 | 0 | 0 | 0 | 2644500 | 190154 | 0 | 190154 | 188428.2689 | 1725.7311 | 188428.2689 | 1725.7311
| 2013-09-15 | 0 | 0 | 0 | 24000 | 2518000 | 0 | 0 | 0 | 0 | 0 | 0 | 0 | 0 | 2542000 | 116489 | 0 | 116489 | 115389.1825 | 1099.8175 | 115389.1825 | 1099.8175
| 2013-09-16 | 0 | 0 | 0 | 24000 | 4096000 | 0 | 0 | 0 | 0 | 0 | 0 | 0 | 0 | 4120000 | 3402314 | 0 | 3402314 | 3382494.6951 | 19819.3049 | 3382494.6951 | 19819.3049
| 2013-09-17 | 0 | 31500 | 0 | 24000 | 3810500 | 1566500 | 0 | 26500 | 0 | 0 | 0 | 0 | 220000 | 5679000 | 7005607 | 2003981.0832 | 5001625.9168 | 6976000.6313 | 29606.3687 | 6976000.6313 | 29606.3687
| 2013-09-18 | 4530000 | 4751500 | 0 | 24000 | 3823000 | 9774000 | 0 | 0 | 0 | 0 | 0 | 0 | 0 | 22902500 | 42270010 | 26808995.9723 | 15461014.0277 | 33864917.7376 | 8405092.2624 | 33864917.7376 | 8405092.2624
| 2013-09-19 | 48000 | 5345000 | 0 | 24000 | 4620000 | 12196500 | 0 | 0 | 0 | 0 | 0 | 0 | 0 | 22233500 | 36078483 | 28464736.0759 | 7613746.9241 | 35961648.0088 | 116834.9912 | 35961648.0088 | 116834.9912
| 2013-09-20 | 48000 | 5918500 | 0 | 24000 | 5624000 | 10928000 | 0 | 0 | 0 | 0 | 0 | 0 | 0 | 22542500 | 33944088 | 25367154.4191 | 8576933.5809 | 33835671.7047 | 108416.2953 | 33835671.7047 | 108416.2953
| 2013-09-21 | 48000 | 0 | 0 | 24000 | 5603000 | 0 | 0 | 0 | 0 | 0 | 0 | 0 | 0 | 5675000 | 134292 | 0 | 134292 | 132588.2072 | 1703.7928 | 132588.2072 | 1703.7928
| 2013-09-22 | 48000 | 0 | 0 | 24000 | 5418000 | 0 | 0 | 0 | 0 | 0 | 0 | 0 | 0 | 5490000 | 397513 | 0 | 397513 | 392299.7148 | 5213.2852 | 392299.7148 | 5213.2852
| 2013-09-23 | 48000 | 5200000 | 0 | 24000 | 4654000 | 307000 | 213000 | 0 | 0 | 0 | 0 | 0 | 0 | 10446000 | 14776509 | 7789989.9543 | 6986519.0457 | 14373358.9842 | 403150.0158 | 14373358.9842 | 403150.0158
| 2013-09-24 | 48000 | 5461000 | 0 | 24000 | 2640500 | 13305500 | 9238500 | 0 | 5678500 | 0 | 0 | 0 | 0 | 36396000 | 74008402 | 49706983.9238 | 24301418.0762 | 55076232.8929 | 18932169.1071 | 55076232.8929 | 18932169.1071
| 2013-09-25 | 112000 | 6165000 | 0 | 24000 | 3425500 | 14095500 | 4856500 | 0 | 6874500 | 0 | 0 | 0 | 0 | 35553000 | 67279801 | 51349742.6415 | 15930058.3585 | 57832091.7633 | 9447709.2367 | 57832091.7633 | 9447709.2367
| 2013-09-26 | 5344000 | 6078500 | 0 | 24000 | 12977000 | 13731000 | 4496500 | 0 | 6195500 | 0 | 0 | 0 | 0 | 48846500 | 89757587 | 47785328.5278 | 41972258.4722 | 71631135.4229 | 18126451.5771 | 71631135.4229 | 18126451.5771
| 2013-09-27 | 120000 | 5976000 | 0 | 24000 | 8596000 | 11285000 | 47000 | 0 | 5927500 | 0 | 0 | 0 | 0 | 31975500 | 53629925 | 38892199.2107 | 14737725.7893 | 53309576.118 | 320348.882 | 53309576.118 | 320348.882
| 2013-09-28 | 120000 | 0 | 0 | 24000 | 5484000 | 0 | 0 | 0 | 0 | 0 | 0 | 0 | 0 | 5628000 | 177290 | 0 | 177290 | 172753.7953 | 4536.2047 | 172753.7953 | 4536.2047
| 2013-09-29 | 120000 | 0 | 0 | 24000 | 5455000 | 0 | 76500 | 0 | 0 | 0 | 0 | 0 | 0 | 5675500 | 1202590 | 0 | 1202590 | 1155867.9323 | 46722.0677 | 1155867.9323 | 46722.0677
| 2013-09-30 | 120000 | 3066500 | 0 | 24000 | 5282500 | 188000 | 0 | 2595000 | 73000 | 0 | 0 | 0 | 0 | 11349000 | 18488230 | 9648122.4932 | 8840107.5068 | 18253645.004 | 234584.996 | 18253645.004 | 234584.996
| 2013-10-01 | 120000 | 3215500 | 0 | 24000 | 4394000 | 12166000 | 0 | 5653500 | 5536500 | 0 | 0 | 0 | 0 | 31109500 | 57638963 | 49231061.4235 | 8407901.5765 | 57372163.1263 | 266799.8737 | 57372163.1263 | 266799.8737
| 2013-10-02 | 120000 | 3219500 | 0 | 24000 | 3851500 | 12504500 | 0 | 0 | 0 | 0 | 0 | 0 | 0 | 19719500 | 38667986 | 30833206.3117 | 7834779.6883 | 38385616.2653 | 282369.7347 | 38385616.2653 | 282369.7347
| 2013-10-03 | 120000 | 50500 | 0 | 24000 | 5461500 | 12324500 | 0 | 0 | 0 | 0 | 0 | 0 | 0 | 17980500 | 27607741 | 19000906.2526 | 8606834.7474 | 27386639.5454 | 221101.4546 | 27386639.5454 | 221101.4546
| 2013-10-04 | 120000 | 3293000 | 0 | 24000 | 5210000 | 11133500 | 0 | 0 | 0 | 0 | 0 | 0 | 0 | 19780500 | 32954555 | 24034725.4977 | 8919829.5023 | 32714649.2383 | 239905.7617 | 32714649.2383 | 239905.7617
| 2013-10-05 | 120000 | 0 | 0 | 24000 | 5582500 | 0 | 0 | 0 | 0 | 0 | 0 | 0 | 0 | 5726500 | 327345 | 0 | 327345 | 319113.5008 | 8231.4992 | 319113.5008 | 8231.4992
| 2013-10-06 | 120000 | 0 | 0 | 24000 | 5301500 | 272500 | 210500 | 62000 | 76500 | 0 | 0 | 0 | 0 | 6067000 | 4638069 | 314199.1691 | 4323869.8309 | 4367062.6607 | 271006.3393 | 4367062.6607 | 271006.3393
| 2013-10-07 | 120000 | 3977000 | 0 | 24000 | 11969500 | 13355000 | 9863500 | 4905000 | 5888000 | 0 | 0 | 0 | 0 | 50102000 | 98204821 | 55127751.2001 | 43077069.7999 | 78589142.0619 | 19615678.9381 | 78589142.0619 | 19615678.9381
| 2013-10-08 | 120000 | 3748500 | 0 | 24000 | 9895000 | 13570500 | 4659500 | 6386000 | 6410500 | 122000 | 0 | 0 | 0 | 44936000 | 86963937 | 58282055.4728 | 28681881.5272 | 77431693.9945 | 9532243.0055 | 77667798.6837 | 9296138.3163
| 2013-10-09 | 120000 | 3608000 | 0 | 24000 | 3870000 | 12027500 | 4840000 | 5283000 | 5781000 | 1934000 | 0 | 0 | 0 | 37487500 | 75853226 | 54024493.7002 | 21828732.2998 | 61855156.8445 | 13998069.1555 | 65768464.9894 | 10084761.0106
| 2013-10-10 | 120000 | 3737500 | 0 | 24000 | 12953000 | 13976500 | 5994500 | 6400000 | 6403500 | 6512000 | 0 | 0 | 0 | 56121000 | 105579476 | 57412050.0139 | 48167425.9861 | 81780307.0412 | 23799168.9588 | 94031221.0967 | 11548254.9033
| 2013-10-11 | 120000 | 3894500 | 0 | 24000 | 5130000 | 13817000 | 5073500 | 0 | 7035000 | 5901000 | 0 | 0 | 0 | 40995000 | 75916880 | 45826980.6298 | 30089899.3702 | 55327007.3258 | 20589872.6742 | 66254815.8117 | 9662064.1883
| 2013-10-12 | 120000 | 1004500 | 0 | 24000 | 5575500 | 0 | 0 | 0 | 0 | 0 | 0 | 0 | 0 | 6724000 | 4035894 | 602923.189 | 3432970.811 | 3949462.0048 | 86431.9952 | 3949462.0048 | 86431.9952
| 2013-10-13 | 120000 | 0 | 0 | 24000 | 5361500 | 104500 | 396500 | 66500 | 30000 | 157000 | 0 | 0 | 0 | 6260000 | 4209919 | 135174.7155 | 4074744.2845 | 3740842.5619 | 469076.4381 | 3846426.7924 | 363492.2076
| 2013-10-14 | 120000 | 3375500 | 29000 | 24000 | 5320500 | 13632500 | 5273000 | 6641500 | 6819000 | 6453500 | 0 | 0 | 0 | 47688500 | 89496942 | 57180191.8141 | 32316750.1859 | 67165166.8062 | 22331775.1938 | 79276441.3315 | 10220500.6685
| 2013-10-15 | 943500 | 3230000 | 1329000 | 24000 | 3910500 | 11644000 | 4814500 | 5053500 | 5118500 | 8196500 | 0 | 0 | 0 | 44264000 | 93417921 | 52858875.1438 | 40559045.8562 | 61111874.8743 | 32306046.1257 | 78410356.4728 | 15007564.5272
| 2013-10-16 | 0 | 3225500 | 1116000 | 22500 | 3789000 | 11972000 | 442500 | 5423000 | 5840000 | 6909000 | 0 | 0 | 0 | 38739500 | 73922201 | 50491575.7705 | 23430625.2295 | 57721695.4052 | 16200505.5948 | 70905357.732 | 3016843.268
| 2013-10-17 | 50000 | 1575500 | 37500 | 340500 | 5287000 | 7252000 | 1325500 | 669500 | 1053500 | 364000 | 0 | 0 | 0 | 17955000 | 57270159 | 33652398.3586 | 23617760.6414 | 50516075.9211 | 6754083.0789 | 51677108.3842 | 5593050.6158
| 2013-10-18 | 0 | 3118500 | 0 | 24000 | 4249000 | 11289000 | 0 | 0 | 0 | 0 | 0 | 0 | 0 | 18680500 | 32698338 | 25218880.9044 | 7479457.0956 | 32656328.4118 | 42009.5882 | 32656328.4118 | 42009.5882
| 2013-10-19 | 0 | 0 | 3076000 | 24000 | 2876000 | 0 | 0 | 0 | 0 | 0 | 0 | 0 | 0 | 5976000 | 11175532 | 0 | 11175532 | 5378318.2784 | 5797213.7216 | 5378318.2784 | 5797213.7216
| 2013-10-20 | 0 | 0 | 4502000 | 24000 | 2407500 | 182500 | 0 | 0 | 0 | 0 | 0 | 0 | 0 | 7116000 | 14147490 | 362832.6202 | 13784657.3798 | 5149241.0202 | 8998248.9798 | 5149241.0202 | 8998248.9798
| 2013-10-21 | 0 | 2564000 | 3505500 | 24000 | 1720500 | 9837000 | 0 | 0 | 0 | 0 | 0 | 0 | 0 | 17651000 | 37529541 | 26366995.521 | 11162545.479 | 30025121.1394 | 7504419.8606 | 30025121.1394 | 7504419.8606
| 2013-10-22 | 0 | 0 | 0 | 24000 | 1417000 | 0 | 0 | 0 | 0 | 0 | 0 | 0 | 0 | 1441000 | 1491440 | 0 | 1491440 | 1466599.9167 | 24840.0833 | 1466599.9167 | 24840.0833
| 2013-10-23 | 0 | 0 | 0 | 24000 | 1175500 | 185000 | 0 | 0 | 2500 | 0 | 0 | 0 | 0 | 1387000 | 3261388 | 440886.9863 | 2820501.0137 | 3204954.4658 | 56433.5342 | 3204954.4658 | 56433.5342
| 2013-10-24 | 0 | 2552500 | 0 | 24000 | 3063500 | 9715000 | 0 | 0 | 2094500 | 0 | 0 | 0 | 0 | 17449500 | 38481327 | 31672473.0436 | 6808853.9564 | 38428399.8761 | 52927.1239 | 38428399.8761 | 52927.1239
| 2013-10-25 | 0 | 0 | 0 | 24000 | 1677500 | 0 | 0 | 0 | 0 | 0 | 0 | 0 | 0 | 1701500 | 2826578 | 0 | 2826578 | 2786708.5483 | 39869.4517 | 2786708.5483 | 39869.4517
| 2013-10-26 | 0 | 0 | 0 | 24000 | 2116000 | 0 | 0 | 0 | 0 | 0 | 0 | 0 | 0 | 2140000 | 636837 | 0 | 636837 | 629694.9028 | 7142.0972 | 629694.9028 | 7142.0972
| 2013-10-27 | 0 | 0 | 0 | 23000 | 1190500 | 0 | 0 | 0 | 0 | 0 | 0 | 0 | 0 | 1213500 | 487664 | 0 | 487664 | 478421.0894 | 9242.9106 | 478421.0894 | 9242.9106
| 2013-10-28 | 0 | 0 | 0 | 24000 | 683500 | 33000 | 0 | 0 | 0 | 0 | 0 | 0 | 0 | 740500 | 2908226 | 129603.5895 | 2778622.4105 | 2813968.844 | 94257.156 | 2813968.844 | 94257.156
| 2013-10-29 | 0 | 3398500 | 0 | 24000 | 1134500 | 9885000 | 0 | 1450500 | 0 | 0 | 0 | 0 | 0 | 15892500 | 38200418 | 35415759.5603 | 2784658.4397 | 38142729.7803 | 57688.2197 | 38142729.7803 | 57688.2197
| 2013-10-30 | 0 | 2553000 | 0 | 24000 | 1921500 | 10845500 | 0 | 2256500 | 0 | 0 | 0 | 0 | 0 | 17600500 | 38063569 | 33856150.2625 | 4207418.7375 | 38011665.6077 | 51903.3923 | 38011665.6077 | 51903.3923
| 2013-10-31 | 0 | 3465500 | 0 | 24000 | 2890500 | 10041500 | 0 | 0 | 0 | 0 | 0 | 0 | 0 | 16421500 | 32805966 | 26983538.8218 | 5822427.1782 | 32758020.1251 | 47945.8749 | 32758020.1251 | 47945.8749
| 2013-11-01 | 0 | 0 | 0 | 24000 | 4315000 | 0 | 0 | 0 | 0 | 0 | 0 | 0 | 0 | 4339000 | 1195841 | 0 | 1195841 | 1189226.5303 | 6614.4697 | 1189226.5303 | 6614.4697
| 2013-11-02 | 0 | 0 | 0 | 24000 | 4620500 | 0 | 0 | 0 | 0 | 0 | 0 | 0 | 0 | 4644500 | 812690 | 0 | 812690 | 808490.5038 | 4199.4962 | 808490.5038 | 4199.4962
| 2013-11-03 | 0 | 0 | 0 | 24000 | 5251500 | 0 | 0 | 90000 | 0 | 0 | 0 | 0 | 0 | 5365500 | 953431 | 15992.6922 | 937438.3078 | 949166.2821 | 4264.7179 | 949166.2821 | 4264.7179
| 2013-11-04 | 0 | 0 | 0 | 24000 | 5280000 | 0 | 0 | 3661000 | 0 | 0 | 0 | 0 | 0 | 8965000 | 10829353 | 4422338.1297 | 6407014.8703 | 10800361.9825 | 28991.0175 | 10800361.9825 | 28991.0175
| 2013-11-05 | 0 | 0 | 0 | 24000 | 7534500 | 2503000 | 0 | 4631500 | 1551500 | 0 | 0 | 0 | 124000 | 16368500 | 26808050 | 14225782.5885 | 12582267.4115 | 26768743.2095 | 39306.7905 | 26768743.2095 | 39306.7905
| 2013-11-06 | 0 | 0 | 0 | 24000 | 3183500 | 0 | 0 | 5258000 | 0 | 0 | 0 | 0 | 1141500 | 9607000 | 17766278 | 9723648.3527 | 8042629.6473 | 17721894.6678 | 44383.3322 | 17721894.6678 | 44383.3322
| 2013-11-07 | 0 | 2314000 | 0 | 24000 | 4422000 | 31500 | 0 | 3772000 | 0 | 0 | 0 | 0 | 2290500 | 12854000 | 24357804 | 11592412.1651 | 12765391.8349 | 24312324.9821 | 45479.0179 | 24312324.9821 | 45479.0179
| 2013-11-08 | 0 | 2083000 | 3281500 | 24000 | 6762000 | 5301500 | 0 | 3934000 | 0 | 0 | 0 | 0 | 247000 | 21633000 | 39339636 | 20582705.5917 | 18756930.4083 | 33328580.3536 | 6011055.6464 | 33328580.3536 | 6011055.6464
| 2013-11-09 | 0 | 0 | 0 | 24000 | 4896500 | 0 | 0 | 0 | 0 | 0 | 0 | 0 | 0 | 4920500 | 515634 | 0 | 515634 | 513118.9678 | 2515.0322 | 513118.9678 | 2515.0322
| 2013-11-10 | 0 | 0 | 0 | 24000 | 5098500 | 0 | 0 | 0 | 0 | 0 | 0 | 0 | 0 | 5122500 | 337727 | 0 | 337727 | 336144.6773 | 1582.3227 | 336144.6773 | 1582.3227
| 2013-11-11 | 0 | 14000 | 28000 | 24000 | 3702000 | 1640500 | 0 | 1810000 | 2184000 | 102000 | 0 | 0 | 0 | 9504500 | 16511778 | 9812907.3631 | 6698870.6369 | 16244240.1167 | 267537.8833 | 16421440.5329 | 90337.4671
| 2013-11-12 | 0 | 4171500 | 5741000 | 24000 | 9805500 | 12327000 | 0 | 6190000 | 6757000 | 5702500 | 0 | 0 | 523500 | 51242000 | 105914492 | 60862284.3407 | 45052207.6593 | 82211778.6592 | 23702713.3408 | 93998543.2396 | 11915948.7604
| 2013-11-13 | 0 | 3329500 | 5710000 | 24000 | 8989500 | 11466500 | 0 | 6549500 | 6978000 | 5380500 | 0 | 0 | 0 | 48427500 | 89685654 | 52453907.8224 | 37231746.1776 | 69102076.4587 | 20583577.5413 | 79066531.8063 | 10619122.1937
| 2013-11-14 | 0 | 2600000 | 2754500 | 24000 | 4802000 | 13727500 | 316000 | 5444500 | 5522000 | 5817500 | 0 | 0 | 0 | 41008000 | 78363945 | 52157274.552 | 26206670.448 | 61333622.1888 | 17030322.8112 | 72450532.3049 | 5913412.6951
| 2013-11-15 | 0 | 3709500 | 0 | 24000 | 8608000 | 13947000 | 0 | 5296500 | 5495500 | 4901000 | 0 | 0 | 385000 | 42366500 | 78263647 | 52552921.8057 | 25710725.1943 | 69165693.1573 | 9097953.8427 | 78219311.7935 | 44335.2065
| 2013-11-16 | 0 | 0 | 0 | 24000 | 5507500 | 6112000 | 0 | 0 | 0 | 0 | 0 | 0 | 0 | 11643500 | 12491781 | 6557286.5094 | 5934494.4906 | 12466032.4928 | 25748.5072 | 12466032.4928 | 25748.5072
| 2013-11-17 | 0 | 1222500 | 0 | 24000 | 5478500 | 190000 | 98500 | 22000 | 79500 | 91000 | 0 | 0 | 0 | 7206000 | 8856058 | 1860681.6281 | 6995376.3719 | 8593669.9369 | 262388.0631 | 8705507.472 | 150550.528
| 2013-11-18 | 0 | 3826500 | 4421000 | 24000 | 13002000 | 13303000 | 4572000 | 6898000 | 7118500 | 6957500 | 0 | 0 | 0 | 60122500 | 115384109 | 59773852.6993 | 55610256.3007 | 84726643.8377 | 30657465.1623 | 98079131.4816 | 17304977.5184
| 2013-11-19 | 0 | 3997500 | 0 | 24000 | 12789000 | 13626500 | 3549500 | 5814000 | 5921000 | 8315000 | 0 | 0 | 0 | 54036500 | 103354622 | 56154420.5731 | 47200201.4269 | 80615706.1996 | 22738915.8004 | 96519654.1224 | 6834967.8776
| 2013-11-20 | 0 | 1850500 | 0 | 24000 | 12273500 | 13846000 | 96000 | 6425000 | 7239000 | 8361500 | 0 | 0 | 0 | 50115500 | 101567650 | 59504085.3194 | 42063564.6806 | 84378436.6134 | 17189213.3866 | 101324449.4333 | 243200.5667
| 2013-11-21 | 4011500 | 0 | 285000 | 24000 | 11907500 | 14237000 | 5114500 | 6448500 | 5586000 | 7345000 | 0 | 0 | 0 | 54959000 | 115863024 | 55384840.2448 | 60478183.7552 | 80487898.1294 | 35375125.8706 | 95972421.3427 | 19890602.6573
| 2013-11-22 | 0 | 0 | 5547500 | 24000 | 12088000 | 14132000 | 1647500 | 5590000 | 5851500 | 7128500 | 0 | 0 | 321500 | 52330500 | 107062604 | 52320644.8131 | 54741959.1869 | 77709154.0828 | 29353449.9172 | 92293302.3829 | 14769301.6171
| 2013-11-23 | 0 | 0 | 2905500 | 24000 | 5566000 | 14184500 | 0 | 0 | 0 | 0 | 0 | 0 | 0 | 22680000 | 44399240 | 27768122.5653 | 16631117.4347 | 38664338.1667 | 5734901.8333 | 38664338.1667 | 5734901.8333
| 2013-11-24 | 0 | 89000 | 0 | 24000 | 5517500 | 324000 | 5000 | 0 | 32000 | 38000 | 0 | 0 | 0 | 6029500 | 8015414 | 591567.9957 | 7423846.0043 | 7926346.4591 | 89067.5409 | 7976862.3778 | 38551.6222
| 2013-11-25 | 0 | 8313500 | 4951000 | 24000 | 12347000 | 15766000 | 71500 | 6586000 | 7184500 | 8427000 | 0 | 0 | 0 | 63670500 | 116827048 | 69449804.3332 | 47377243.6668 | 92104936.0136 | 24722111.9864 | 107567379.9005 | 9259668.0995
| 2013-11-26 | 111000 | 8345500 | 8499000 | 24000 | 13956500 | 14111000 | 3825000 | 7381500 | 7577500 | 7382500 | 0 | 0 | 300500 | 71514000 | 133770258 | 69987430.2682 | 63782827.7318 | 96655810.8413 | 37114447.1587 | 110465119.9232 | 23305138.0768
| 2013-11-27 | 1056000 | 8440000 | 7729500 | 24000 | 12643000 | 16531000 | 0 | 7501000 | 7121000 | 8511000 | 0 | 0 | 625000 | 70181500 | 131092023 | 73955764.2205 | 57136258.7795 | 98739061.2598 | 32352961.7402 | 114636758.0567 | 16455264.9433
| 2013-11-28 | 312500 | 8907000 | 9225000 | 24000 | 13763500 | 17189500 | 4925000 | 9096000 | 7219500 | 7827000 | 0 | 0 | 391000 | 78880000 | 149147848 | 80193439.774 | 68954408.226 | 106957045.4347 | 42190802.5653 | 121756490.2407 | 27391357.7593
| 2013-11-29 | 370000 | 6096500 | 8537000 | 24000 | 11987500 | 16045000 | 1068500 | 6166500 | 6735500 | 7405000 | 0 | 0 | 259500 | 64695000 | 121214267 | 65658430.5683 | 55555836.4317 | 88604734.424 | 32609532.576 | 102478938.7232 | 18735328.2768
| 2013-11-30 | 0 | 4287000 | 1458500 | 24000 | 4488000 | 13340500 | 0 | 0 | 5163500 | 0 | 0 | 0 | 0 | 28761500 | 49267635 | 39040337.5792 | 10227297.4208 | 46728154.4831 | 2539480.5169 | 46728154.4831 | 2539480.5169
| 2013-12-01 | 0 | 2689000 | 0 | 24000 | 4669000 | 10201000 | 5500 | 22000 | 65000 | 0 | 0 | 0 | 0 | 17675500 | 27626222 | 20282621.8717 | 7343600.1283 | 27580114.4755 | 46107.5245 | 27580114.4755 | 46107.5245
| 2013-12-02 | 331500 | 8522500 | 1278000 | 24000 | 10111000 | 17729500 | 3125500 | 9351000 | 9759500 | 120500 | 0 | 0 | 604500 | 60957500 | 120072743 | 89354054.9455 | 30718688.0545 | 110461211.2038 | 9611531.7962 | 110698569.4539 | 9374173.5461
| 2013-12-03 | 4584000 | 9484500 | 1080500 | 24000 | 11470000 | 16179000 | 11055500 | 9611500 | 9492500 | 8580000 | 0 | 0 | 1399000 | 82960500 | 164442962 | 88737414.8099 | 75705547.1901 | 114246138.5757 | 50196823.4243 | 131253275.8755 | 33189686.1245
| 2013-12-04 | 0 | 9047500 | 0 | 24000 | 8727500 | 18109000 | 12626000 | 9355000 | 9540500 | 7140000 | 0 | 0 | 307000 | 74876500 | 144166989 | 88668382.9697 | 55498606.0303 | 106063382.2301 | 38103606.7699 | 119810716.8605 | 24356272.1395
| 2013-12-05 | 0 | 7163000 | 0 | 24000 | 8606000 | 15758500 | 5701500 | 7354000 | 7537000 | 8286500 | 0 | 0 | 244500 | 60675000 | 115950549 | 72260076.3752 | 43690472.6248 | 89173472.8964 | 26777076.1036 | 105009059.6172 | 10941489.3828
| 2013-12-06 | 0 | 9037000 | 0 | 24000 | 8830000 | 17717000 | 9565000 | 8726500 | 8114000 | 8101500 | 0 | 0 | 0 | 70115000 | 132862270 | 82608061.4635 | 50254208.5365 | 99340199.2957 | 33522070.7043 | 114691888.3837 | 18170381.6163
| 2013-12-07 | 0 | 6484000 | 0 | 24000 | 7614000 | 16990500 | 6000 | 6834500 | 7769000 | 7772000 | 0 | 0 | 0 | 53494000 | 98829640 | 70348731.2955 | 28480908.7045 | 84415521.5703 | 14414118.4297 | 98774215.2944 | 55424.7056
| 2013-12-08 | 0 | 6166000 | 0 | 24000 | 5662000 | 15774000 | 750500 | 6741500 | 7473000 | 299000 | 0 | 0 | 0 | 42890000 | 76142834 | 64185266.772 | 11957567.228 | 74237044.0187 | 1905789.9813 | 74767860.2315 | 1374973.7685
| 2013-12-09 | 301000 | 5278500 | 0 | 14000 | 5220500 | 10142500 | 4419500 | 5684000 | 5729000 | 4534000 | 0 | 0 | 180500 | 41503500 | 137848014 | 89125341.4212 | 48722672.5788 | 107064000.1756 | 30784013.8244 | 122123040.8704 | 15724973.1296
| 2013-12-10 | 3680500 | 9076000 | 1542000 | 24000 | 12133500 | 17737500 | 704500 | 9378000 | 9593500 | 7820500 | 0 | 0 | 8500 | 71698500 | 134362073 | 85800505.0636 | 48561567.9364 | 108554457.9408 | 25807615.0592 | 123209975.0283 | 11152097.9717
| 2013-12-11 | 3284500 | 8579000 | 0 | 24000 | 11720500 | 18448000 | 5355000 | 9781500 | 7357500 | 8087000 | 0 | 0 | 16000 | 72653000 | 137136875 | 83365961.7807 | 53770913.2193 | 105519306.2184 | 31617568.7816 | 120784001.5252 | 16352873.4748
| 2013-12-12 | 24000 | 9824500 | 0 | 24000 | 12079000 | 18164000 | 0 | 9431000 | 9380500 | 8006500 | 0 | 0 | 2248500 | 69182000 | 127443634 | 86212628.5913 | 41231005.4087 | 112606035.3464 | 14837598.6536 | 127355210.7912 | 88423.2088
| 2013-12-13 | 24000 | 7108500 | 0 | 24000 | 12752500 | 18056000 | 0 | 7946500 | 7838500 | 7519500 | 0 | 0 | 141500 | 61411000 | 114081105 | 76070479.3799 | 38010625.6201 | 100023220.2222 | 14057884.7778 | 113991937.049 | 89167.951
| 2013-12-14 | 24000 | 5805500 | 0 | 24000 | 5276000 | 14538000 | 0 | 6140500 | 6201500 | 0 | 0 | 0 | 0 | 38009500 | 64452379 | 55424518.4442 | 9027860.5558 | 64370985.8169 | 81393.1831 | 64370985.8169 | 81393.1831
| 2013-12-15 | 24000 | 3245000 | 43000 | 24000 | 5959000 | 6712500 | 0 | 0 | 0 | 36500 | 0 | 0 | 0 | 16044000 | 23079199 | 14323804.7895 | 8755394.2105 | 22895791.005 | 183407.995 | 22948296.0388 | 130902.9612
| 2013-12-16 | 24000 | 6852000 | 1489000 | 24000 | 11841000 | 15174500 | 0 | 5831000 | 6939000 | 2770000 | 0 | 0 | 0 | 50944500 | 95300311 | 65092743.5093 | 30207567.4907 | 87243338.4224 | 8056972.5776 | 92425092.3207 | 2875218.6793
| 2013-12-17 | 24000 | 6959500 | 0 | 24000 | 13045000 | 13792000 | 0 | 5723000 | 5703000 | 7671500 | 0 | 0 | 0 | 52942000 | 93882986 | 57060930.4903 | 36822055.5097 | 80193859.9672 | 13689126.0328 | 93797866.7501 | 85119.2499
| 2013-12-18 | 17000 | 4008500 | 0 | 17000 | 3859500 | 7896000 | 0 | 3902500 | 4051000 | 4552500 | 0 | 0 | 0 | 28304000 | 68626116 | 48147873.4994 | 20478242.5006 | 57505649.5983 | 11120466.4017 | 68543679.3146 | 82436.6854
| 2013-12-19 | 24000 | 6101000 | 0 | 24000 | 5461000 | 10926000 | 0 | 5034500 | 3793500 | 6797500 | 0 | 0 | 0 | 38161500 | 65090152 | 44099573.653 | 20990578.347 | 53414126.804 | 11676025.196 | 65008280.8132 | 81871.1868
| 2013-12-20 | 24000 | 4721500 | 2462000 | 24000 | 5861000 | 5927000 | 0 | 4834500 | 0 | 0 | 0 | 0 | 0 | 23854000 | 36836756 | 23909763.2744 | 12926992.7256 | 32960665.7191 | 3876090.2809 | 32960665.7191 | 3876090.2809
| 2013-12-21 | 24000 | 0 | 0 | 24000 | 5811000 | 0 | 0 | 0 | 0 | 0 | 0 | 0 | 0 | 5859000 | 313195 | 0 | 313195 | 310629.1423 | 2565.8577 | 310629.1423 | 2565.8577
| 2013-12-22 | 24000 | 0 | 0 | 24000 | 5158500 | 0 | 0 | 0 | 0 | 0 | 0 | 0 | 0 | 5206500 | 424280 | 0 | 424280 | 420368.4587 | 3911.5413 | 420368.4587 | 3911.5413
| 2013-12-23 | 24000 | 0 | 0 | 24000 | 5696500 | 0 | 0 | 0 | 0 | 0 | 0 | 0 | 206000 | 5950500 | 1037602 | 0 | 1037602 | 1029232.1326 | 8369.8674 | 1029232.1326 | 8369.8674
| 2013-12-24 | 24000 | 0 | 0 | 24000 | 5634500 | 0 | 0 | 0 | 0 | 0 | 0 | 0 | 0 | 5682500 | 306753 | 0 | 306753 | 304161.8616 | 2591.1384 | 304161.8616 | 2591.1384
| 2013-12-25 | 24000 | 0 | 0 | 24000 | 5425500 | 0 | 0 | 0 | 0 | 0 | 0 | 0 | 0 | 5473500 | 324789 | 0 | 324789 | 321940.7545 | 2848.2455 | 321940.7545 | 2848.2455
| 2013-12-26 | 24000 | 0 | 1541500 | 24000 | 4737000 | 0 | 0 | 0 | 0 | 0 | 0 | 0 | 0 | 6326500 | 4115932 | 0 | 4115932 | 3081825.6357 | 1034106.3643 | 3081825.6357 | 1034106.3643
| 2013-12-27 | 24000 | 0 | 0 | 24000 | 5286000 | 0 | 0 | 0 | 500 | 0 | 0 | 0 | 0 | 5334500 | 274682 | 25.7458 | 274656.2542 | 272210.4027 | 2471.5973 | 272210.4027 | 2471.5973
| 2013-12-28 | 24000 | 15000 | 0 | 24000 | 5701000 | 0 | 0 | 0 | 0 | 0 | 0 | 0 | 0 | 5764000 | 369734 | 962.1808 | 368771.8192 | 366655.0215 | 3078.9785 | 366655.0215 | 3078.9785
| 2013-12-29 | 24000 | 24000 | 0 | 24000 | 5748500 | 0 | 0 | 0 | 0 | 0 | 0 | 0 | 0 | 5820500 | 442102 | 1822.9444 | 440279.0556 | 438456.1112 | 3645.8888 | 438456.1112 | 3645.8888
| 2013-12-30 | 24000 | 24000 | 3182500 | 24000 | 5580000 | 0 | 86000 | 0 | 0 | 0 | 0 | 0 | 0 | 8920500 | 8608054 | 23159.3852 | 8584894.6148 | 5407716.4527 | 3200337.5473 | 5407716.4527 | 3200337.5473
| 2013-12-31 | 24000 | 24000 | 0 | 24000 | 5812500 | 0 | 3099500 | 0 | 0 | 0 | 0 | 0 | 0 | 8984000 | 8327091 | 22245.1229 | 8304845.8771 | 5409735.8216 | 2917355.1784 | 5409735.8216 | 2917355.1784
| 2014-01-01 | 24000 | 24000 | 0 | 24000 | 5677000 | 0 | 0 | 0 | 0 | 0 | 0 | 0 | 0 | 5749000 | 351170 | 1466.008 | 349703.992 | 348237.984 | 2932.016 | 348237.984 | 2932.016
| 2014-01-02 | 24000 | 24000 | 0 | 24000 | 5690500 | 0 | 0 | 0 | 0 | 0 | 0 | 0 | 0 | 5762500 | 306159 | 1275.1091 | 304883.8909 | 303608.7819 | 2550.2181 | 303608.7819 | 2550.2181
| 2014-01-03 | 24000 | 24000 | 0 | 24000 | 5608000 | 0 | 0 | 0 | 0 | 0 | 0 | 0 | 0 | 5680000 | 365200 | 1543.0986 | 363656.9014 | 362113.8028 | 3086.1972 | 362113.8028 | 3086.1972
| 2014-01-04 | 24000 | 24000 | 0 | 24000 | 5541000 | 0 | 0 | 0 | 0 | 0 | 0 | 0 | 0 | 5613000 | 294497 | 1259.2068 | 293237.7932 | 291978.5863 | 2518.4137 | 291978.5863 | 2518.4137
| 2014-01-05 | 24000 | 24000 | 0 | 24000 | 5661000 | 0 | 0 | 0 | 0 | 0 | 0 | 0 | 0 | 5733000 | 328147 | 1373.7185 | 326773.2815 | 325399.5631 | 2747.4369 | 325399.5631 | 2747.4369
| 2014-01-06 | 24000 | 24000 | 0 | 24000 | 5641500 | 0 | 0 | 0 | 0 | 0 | 0 | 0 | 0 | 5713500 | 292579 | 1229.0008 | 291349.9992 | 290120.9984 | 2458.0016 | 290120.9984 | 2458.0016
| 2014-01-07 | 24000 | 24000 | 0 | 24000 | 5595000 | 215000 | 0 | 0 | 0 | 0 | 0 | 0 | 0 | 5882000 | 1306205 | 53074.2936 | 1253130.7064 | 1295545.7276 | 10659.2724 | 1295545.7276 | 10659.2724
| 2014-01-08 | 24000 | 24000 | 0 | 24000 | 4896500 | 4843500 | 0 | 0 | 0 | 0 | 0 | 0 | 0 | 9812000 | 10172399 | 5046285.3784 | 5126113.6216 | 10122635.9393 | 49763.0607 | 10122635.9393 | 49763.0607
| 2014-01-09 | 24000 | 24000 | 0 | 24000 | 4875000 | 118500 | 0 | 0 | 0 | 0 | 0 | 0 | 0 | 5065500 | 1600547 | 45025.7521 | 1555521.2479 | 1585380.4309 | 15166.5691 | 1585380.4309 | 15166.5691
| 2014-01-10 | 24000 | 24000 | 0 | 24000 | 5640000 | 5245500 | 0 | 0 | 0 | 0 | 0 | 0 | 0 | 10957500 | 10607441 | 5101155.4049 | 5506285.5951 | 10560974.4549 | 46466.5451 | 10560974.4549 | 46466.5451
| 2014-01-11 | 24000 | 24000 | 0 | 24000 | 5710500 | 0 | 0 | 0 | 0 | 0 | 0 | 0 | 0 | 5782500 | 239306 | 993.2285 | 238312.7715 | 237319.5429 | 1986.4571 | 237319.5429 | 1986.4571
| 2014-01-12 | 24000 | 27500 | 0 | 24000 | 5515500 | 0 | 0 | 0 | 0 | 0 | 0 | 0 | 0 | 5591000 | 563831 | 2773.27 | 561057.73 | 558990.3833 | 4840.6167 | 558990.3833 | 4840.6167
| 2014-01-13 | 24000 | 4511500 | 0 | 24000 | 5520000 | 116500 | 0 | 0 | 0 | 0 | 0 | 0 | 0 | 10196000 | 10903868 | 4949303.7568 | 5954564.2432 | 10852535.5496 | 51332.4504 | 10852535.5496 | 51332.4504
| 2014-01-14 | 1840000 | 4735500 | 1015000 | 24000 | 5637500 | 10670000 | 0 | 0 | 0 | 0 | 0 | 0 | 0 | 23922000 | 38390622 | 24723130.4749 | 13667491.5251 | 33770331.0236 | 4620290.9764 | 33770331.0236 | 4620290.9764
| 2014-01-15 | 24000 | 0 | 3188500 | 24000 | 4987000 | 5017000 | 0 | 0 | 0 | 0 | 0 | 0 | 0 | 13240500 | 17941969 | 6798448.5837 | 11143520.4163 | 13556244.6944 | 4385724.3056 | 13556244.6944 | 4385724.3056
| 2014-01-16 | 24000 | 0 | 1168000 | 24000 | 4490500 | 0 | 0 | 0 | 0 | 0 | 0 | 0 | 0 | 5706500 | 3729550 | 0 | 3729550 | 2934818.9389 | 794731.0611 | 2934818.9389 | 794731.0611
| 2014-01-17 | 24000 | 0 | 0 | 24000 | 5388000 | 0 | 0 | 0 | 0 | 0 | 0 | 0 | 0 | 5436000 | 582311 | 0 | 582311 | 577169.181 | 5141.819 | 577169.181 | 5141.819
| 2014-01-18 | 24000 | 0 | 0 | 24000 | 5320000 | 0 | 0 | 0 | 0 | 0 | 0 | 0 | 0 | 5368000 | 562771 | 0 | 562771 | 557738.7705 | 5032.2295 | 557738.7705 | 5032.2295
| 2014-01-19 | 24000 | 68000 | 1276500 | 24000 | 5692500 | 76500 | 0 | 0 | 0 | 56000 | 0 | 0 | 0 | 7217500 | 5042564 | 100956.0787 | 4941607.9213 | 4078066.653 | 964497.347 | 4117191.5001 | 925372.4999
| 2014-01-20 | 24000 | 5076000 | 3280500 | 24000 | 5641000 | 11392000 | 2387000 | 0 | 5103500 | 6240000 | 0 | 0 | 0 | 39168000 | 71373293 | 39308338.1829 | 32064954.8171 | 49587564.7407 | 21785728.2593 | 60958309.949 | 10414983.051
| 2014-01-21 | 24000 | 5437500 | 2987000 | 24000 | 5639000 | 12879500 | 0 | 162000 | 5453500 | 5475500 | 0 | 0 | 0 | 38082000 | 65783478 | 41341397.1754 | 24442080.8246 | 51082299.2405 | 14701178.7595 | 60540768.6956 | 5242709.3044
| 2014-01-22 | 24000 | 6529000 | 1216500 | 24000 | 10662000 | 10497500 | 0 | 5171500 | 5673000 | 5658500 | 0 | 0 | 0 | 45456000 | 82952173 | 50861492.7333 | 32090680.2667 | 70318463.6178 | 12633709.3822 | 80644600.3416 | 2307572.6584
| 2014-01-23 | 24000 | 5630000 | 1342000 | 24000 | 5148000 | 5509000 | 0 | 4956000 | 5669500 | 0 | 0 | 0 | 0 | 28302500 | 53061454 | 40804028.4633 | 12257425.5367 | 50455485.5852 | 2605968.4148 | 50455485.5852 | 2605968.4148
| 2014-01-24 | 24000 | 5203500 | 1315500 | 24000 | 4950500 | 10067500 | 0 | 4969000 | 5266500 | 0 | 0 | 0 | 0 | 31820500 | 53817338 | 43138603.4694 | 10678734.5306 | 51511279.3157 | 2306058.6843 | 51511279.3157 | 2306058.6843
| 2014-01-25 | 24000 | 0 | 1254500 | 24000 | 5296000 | 0 | 0 | 0 | 0 | 0 | 0 | 0 | 0 | 6598500 | 3239676 | 0 | 3239676 | 2600185.5113 | 639490.4887 | 2600185.5113 | 639490.4887
| 2014-01-26 | 24000 | 0 | 0 | 24000 | 5008000 | 0 | 0 | 0 | 0 | 0 | 0 | 0 | 0 | 5056000 | 332710 | 0 | 332710 | 329551.3608 | 3158.6392 | 329551.3608 | 3158.6392
| 2014-01-27 | 24000 | 4333000 | 2003500 | 43500 | 5226000 | 0 | 0 | 0 | 0 | 0 | 0 | 0 | 0 | 11630000 | 13529042 | 5040527.8578 | 8488514.1422 | 11119872.0961 | 2409169.9039 | 11119872.0961 | 2409169.9039
| 2014-01-28 | 24000 | 4249500 | 1661000 | 48000 | 5003500 | 77000 | 1636000 | 0 | 0 | 4466000 | 0 | 529500 | 0 | 17694500 | 29065762 | 7106898.7139 | 21958863.2861 | 16195647.2598 | 12870114.7402 | 23531694.7939 | 5534067.2061
| 2014-01-29 | 24000 | 6108000 | 4663500 | 48000 | 5188500 | 5734000 | 1355500 | 5097000 | 5292000 | 2831000 | 0 | 0 | 0 | 36341500 | 63576568 | 38891368.909 | 24685199.091 | 47968237.5872 | 15608330.4128 | 52920847.2486 | 10655720.7514
| 2014-01-30 | 24000 | 5276500 | 4726500 | 48000 | 5150000 | 6002000 | 0 | 5532000 | 5742000 | 7184500 | 0 | 0 | 0 | 39685500 | 68253989 | 38787418.249 | 29466570.751 | 47644760.1838 | 20609228.8162 | 60001182.1507 | 8252806.8493
| 2014-01-31 | 1647000 | 3562500 | 3313000 | 48000 | 5396000 | 4931000 | 0 | 0 | 5172000 | 1323500 | 0 | 0 | 0 | 25393000 | 41554780 | 22363125.5106 | 19191654.4894 | 31193495.8047 | 10361284.1953 | 33359358.4964 | 8195421.5036
| 2014-02-01 | 24000 | 0 | 2418500 | 48000 | 5086000 | 0 | 0 | 0 | 0 | 0 | 0 | 0 | 0 | 7576500 | 5741886 | 0 | 5741886 | 3854448.9139 | 1887437.0861 | 3854448.9139 | 1887437.0861
| 2014-02-02 | 24000 | 0 | 0 | 48000 | 5586000 | 119000 | 66500 | 0 | 0 | 0 | 0 | 0 | 0 | 5843500 | 1897112 | 38633.7517 | 1858478.2483 | 1852147.5075 | 44964.4925 | 1852147.5075 | 44964.4925
| 2014-02-03 | 24000 | 4248500 | 0 | 48000 | 4862500 | 5242000 | 3328000 | 0 | 5112500 | 0 | 0 | 0 | 0 | 22865500 | 38138992 | 24357381.2152 | 13781610.7848 | 32467890.4365 | 5671101.5635 | 32467890.4365 | 5671101.5635
| 2014-02-04 | 24000 | 4766500 | 25500 | 48000 | 2500500 | 5650500 | 0 | 0 | 5424500 | 0 | 0 | 0 | 0 | 18439500 | 36352469 | 31230653.6329 | 5121815.3671 | 36160253.0653 | 192215.9347 | 36160253.0653 | 192215.9347
| 2014-02-05 | 24000 | 5194500 | 4008500 | 48000 | 7959000 | 9660500 | 4231000 | 0 | 2754000 | 0 | 0 | 0 | 0 | 33879500 | 64562443 | 33556577.2454 | 31005865.7546 | 48723639.4464 | 15838803.5536 | 48723639.4464 | 15838803.5536
| 2014-02-06 | 24000 | 4838500 | 2048500 | 48000 | 4625500 | 4748000 | 2419000 | 0 | 5640500 | 0 | 0 | 0 | 0 | 24392000 | 40551783 | 25314939.3138 | 15236843.6862 | 33004848.8032 | 7546934.1968 | 33004848.8032 | 7546934.1968
| 2014-02-07 | 24000 | 0 | 2971000 | 48000 | 4038500 | 6304500 | 55000 | 0 | 0 | 0 | 0 | 0 | 0 | 13441000 | 20646478 | 9684228.893 | 10962249.107 | 15887696.0013 | 4758781.9987 | 15887696.0013 | 4758781.9987
| 2014-02-08 | 24000 | 0 | 2948000 | 48000 | 4086000 | 0 | 0 | 0 | 0 | 0 | 0 | 0 | 0 | 7106000 | 6405664 | 0 | 6405664 | 3683301.8722 | 2722362.1278 | 3683301.8722 | 2722362.1278
| 2014-02-09 | 24000 | 0 | 0 | 48000 | 7042000 | 305000 | 0 | 182000 | 0 | 81500 | 0 | 0 | 0 | 7682500 | 10673170 | 676581.0335 | 9996588.9665 | 10459914.9925 | 213255.0075 | 10573141.5926 | 100028.4074
| 2014-02-10 | 24000 | 5276500 | 2343500 | 48000 | 4009500 | 6461500 | 0 | 1803000 | 5208000 | 1429500 | 0 | 0 | 1500 | 26605000 | 46760212 | 32952723.7282 | 13807488.2718 | 40002346.368 | 6757865.632 | 42514796.0223 | 4245415.9777
| 2014-02-11 | 24000 | 0 | 2497000 | 48000 | 7054500 | 6779000 | 0 | 2343000 | 2594500 | 0 | 0 | 0 | 15000 | 21355000 | 36034168 | 19770279.9987 | 16263888.0013 | 31699268.5576 | 4334899.4424 | 31699268.5576 | 4334899.4424
| 2014-02-12 | 24000 | 4832000 | 1244000 | 48000 | 4065000 | 11518000 | 0 | 2471000 | 0 | 0 | 0 | 0 | 0 | 24202000 | 40716638 | 31663822.9815 | 9052815.0185 | 38502643.4703 | 2213994.5297 | 38502643.4703 | 2213994.5297
| 2014-02-13 | 17000 | 5555000 | 0 | 48000 | 4156000 | 5942000 | 0 | 5214000 | 0 | 227000 | 0 | 0 | 0 | 21159000 | 35103642 | 27724229.0024 | 7379412.9976 | 34619202.118 | 484439.882 | 34995804.355 | 107837.645
| 2014-02-14 | 24000 | 2089000 | 0 | 48000 | 9579500 | 6356500 | 0 | 4999000 | 0 | 5030000 | 0 | 0 | 0 | 28126000 | 51024673 | 24390287.1417 | 26634385.8583 | 41768899.6356 | 9255773.3644 | 50894054.4813 | 130618.5187
| 2014-02-15 | 24000 | 0 | 0 | 48000 | 7814500 | 0 | 0 | 0 | 0 | 0 | 0 | 0 | 0 | 7886500 | 6530084 | 0 | 6530084 | 6470467.434 | 59616.566 | 6470467.434 | 59616.566
| 2014-02-16 | 24000 | 0 | 0 | 48000 | 4865000 | 118500 | 0 | 0 | 0 | 0 | 0 | 0 | 0 | 5055500 | 1020121 | 23911.4506 | 996209.5494 | 1005592.5237 | 14528.4763 | 1005592.5237 | 14528.4763
| 2014-02-17 | 24000 | 0 | 0 | 48000 | 4197500 | 4872500 | 0 | 0 | 0 | 0 | 0 | 0 | 0 | 9142000 | 10426043 | 5556868.7943 | 4869174.2057 | 10343930.2133 | 82112.7867 | 10343930.2133 | 82112.7867
| 2014-02-18 | 24000 | 0 | 0 | 48000 | 4597000 | 8112500 | 0 | 0 | 0 | 0 | 0 | 0 | 0 | 12781500 | 17684538 | 11224489.655 | 6460048.345 | 17584918.4924 | 99619.5076 | 17584918.4924 | 99619.5076
| 2014-02-19 | 24000 | 0 | 0 | 48000 | 3387000 | 4845500 | 0 | 0 | 0 | 0 | 0 | 5500 | 0 | 8310000 | 10977701 | 6401016.8707 | 4576684.1293 | 10882587.3451 | 95113.6549 | 10882587.3451 | 95113.6549
| 2014-02-20 | 24000 | 0 | 0 | 48000 | 5041500 | 4413500 | 0 | 0 | 0 | 0 | 0 | 1500 | 0 | 9528500 | 9829808 | 4553062.6655 | 5276745.3345 | 9755531.2328 | 74276.7672 | 9755531.2328 | 74276.7672
| 2014-02-21 | 24000 | 0 | 0 | 48000 | 5527500 | 0 | 0 | 0 | 0 | 0 | 0 | 0 | 360500 | 5960000 | 351005 | 0 | 351005 | 346764.6711 | 4240.3289 | 346764.6711 | 4240.3289
| 2014-02-22 | 24000 | 0 | 0 | 48000 | 4842000 | 0 | 0 | 0 | 0 | 0 | 0 | 0 | 0 | 4914000 | 503425 | 0 | 503425 | 496048.8095 | 7376.1905 | 496048.8095 | 7376.1905
| 2014-02-23 | 24000 | 0 | 0 | 48000 | 5411500 | 0 | 0 | 0 | 0 | 0 | 0 | 0 | 0 | 5483500 | 359709 | 0 | 359709 | 354985.9129 | 4723.0871 | 354985.9129 | 4723.0871
| 2014-02-24 | 24000 | 0 | 0 | 48000 | 4892500 | 0 | 0 | 0 | 0 | 0 | 0 | 0 | 0 | 4964500 | 570958 | 0 | 570958 | 562677.4126 | 8280.5874 | 562677.4126 | 8280.5874
| 2014-02-25 | 24000 | 0 | 0 | 48000 | 5188000 | 0 | 0 | 0 | 5649500 | 39500 | 0 | 0 | 0 | 10949000 | 12141667 | 6264896.129 | 5876770.871 | 12018021.3821 | 123645.6179 | 12061824.0898 | 79842.9102
| 2014-02-26 | 24000 | 0 | 1151500 | 48000 | 5616500 | 0 | 0 | 0 | 6169000 | 6579000 | 0 | 0 | 0 | 19588000 | 27844235 | 8769199.8017 | 19075035.1983 | 16753023.8714 | 11091211.1286 | 26105036.4334 | 1739198.5666
| 2014-02-27 | 24000 | 0 | 0 | 48000 | 5156500 | 0 | 0 | 0 | 0 | 5678500 | 0 | 0 | 0 | 10907000 | 11208409 | 0 | 11208409 | 5298997.0669 | 5909411.9331 | 11134419.3192 | 73989.6808
| 2014-02-28 | 24000 | 0 | 1260500 | 48000 | 5507500 | 0 | 0 | 0 | 0 | 0 | 0 | 0 | 0 | 6840000 | 3336733 | 0 | 3336733 | 2686704.2394 | 650028.7606 | 2686704.2394 | 650028.7606
| 2014-03-01 | 24000 | 0 | 0 | 48000 | 5567500 | 0 | 0 | 0 | 0 | 0 | 0 | 0 | 0 | 5639500 | 273825 | 0 | 273825 | 270329.0518 | 3495.9482 | 270329.0518 | 3495.9482
| 2014-03-02 | 24000 | 0 | 0 | 48000 | 5540000 | 278000 | 0 | 0 | 0 | 26000 | 0 | 0 | 0 | 5916000 | 1999665 | 93966.6785 | 1905698.3215 | 1966540.0558 | 33124.9442 | 1975328.3063 | 24336.6937
| 2014-03-03 | 24000 | 0 | 2016500 | 48000 | 5731500 | 12878500 | 633500 | 0 | 0 | 5800000 | 0 | 0 | 183000 | 27315000 | 44690331 | 21070636.1993 | 23619694.8007 | 30747405.8387 | 13942925.1613 | 40236840.9403 | 4453490.0597
| 2014-03-04 | 1906000 | 0 | 0 | 48000 | 4921000 | 10901000 | 0 | 0 | 0 | 3000 | 0 | 0 | 1532500 | 19311500 | 31785297 | 17942237.6613 | 13843059.3387 | 28564220.1168 | 3221076.8832 | 28569157.8944 | 3216139.1056
| 2014-03-05 | 48000 | 0 | 0 | 48000 | 5672500 | 4768500 | 0 | 0 | 0 | 4238500 | 0 | 0 | 1306000 | 16081500 | 22907421 | 6792527.876 | 16114893.124 | 16733107.8871 | 6174313.1129 | 22770673.034 | 136747.966
| 2014-03-06 | 48000 | 0 | 0 | 48000 | 5526500 | 0 | 0 | 0 | 0 | 0 | 0 | 0 | 0 | 5622500 | 743476 | 0 | 743476 | 730781.701 | 12694.299 | 730781.701 | 12694.299
| 2014-03-07 | 48000 | 0 | 0 | 48000 | 5532500 | 0 | 0 | 0 | 0 | 0 | 0 | 0 | 0 | 5628500 | 381288 | 0 | 381288 | 374784.7313 | 6503.2687 | 374784.7313 | 6503.2687
| 2014-03-08 | 48000 | 0 | 0 | 48000 | 5770000 | 0 | 0 | 0 | 0 | 0 | 0 | 0 | 0 | 5866000 | 345422 | 0 | 345422 | 339768.9976 | 5653.0024 | 339768.9976 | 5653.0024
| 2014-03-09 | 48000 | 0 | 0 | 48000 | 5534500 | 0 | 0 | 0 | 0 | 0 | 0 | 0 | 0 | 5630500 | 453965 | 0 | 453965 | 446224.8988 | 7740.1012 | 446224.8988 | 7740.1012
| 2014-03-10 | 48000 | 0 | 0 | 48000 | 5300500 | 0 | 0 | 0 | 0 | 0 | 0 | 1000 | 0 | 5397500 | 740695 | 0 | 740695 | 727520.9898 | 13174.0102 | 727520.9898 | 13174.0102
| 2014-03-11 | 48000 | 0 | 0 | 48000 | 4342000 | 0 | 0 | 0 | 0 | 0 | 0 | 0 | 0 | 4438000 | 852694 | 0 | 852694 | 834249.0644 | 18444.9356 | 834249.0644 | 18444.9356
| 2014-03-12 | 48000 | 0 | 0 | 48000 | 4144000 | 0 | 0 | 0 | 0 | 0 | 0 | 0 | 0 | 4240000 | 535839 | 0 | 535839 | 523706.7962 | 12132.2038 | 523706.7962 | 12132.2038
| 2014-03-13 | 48000 | 500 | 0 | 48000 | 5749000 | 0 | 0 | 0 | 0 | 0 | 0 | 0 | 0 | 5845500 | 665577 | 56.9307 | 665520.0693 | 654646.3025 | 10930.6975 | 654646.3025 | 10930.6975
| 2014-03-14 | 48000 | 0 | 0 | 48000 | 4432500 | 0 | 0 | 0 | 0 | 0 | 0 | 0 | 0 | 4528500 | 1194639 | 0 | 1194639 | 1169313.7612 | 25325.2388 | 1169313.7612 | 25325.2388
| 2014-03-15 | 48000 | 0 | 0 | 48000 | 5169500 | 0 | 0 | 0 | 0 | 0 | 0 | 0 | 0 | 5265500 | 429939 | 0 | 429939 | 422100.4008 | 7838.5992 | 422100.4008 | 7838.5992
| 2014-03-16 | 48000 | 0 | 0 | 48000 | 5042000 | 0 | 0 | 0 | 0 | 0 | 0 | 0 | 0 | 5138000 | 421663 | 0 | 421663 | 413784.5165 | 7878.4835 | 413784.5165 | 7878.4835
| 2014-03-17 | 48000 | 0 | 0 | 48000 | 4516500 | 0 | 0 | 0 | 0 | 0 | 0 | 0 | 0 | 4612500 | 1929399 | 0 | 1929399 | 1889242.4029 | 40156.5971 | 1889242.4029 | 40156.5971
| 2014-03-18 | 48000 | 0 | 0 | 48000 | 4538500 | 0 | 0 | 0 | 0 | 0 | 0 | 0 | 0 | 4634500 | 590481 | 0 | 590481 | 578249.6534 | 12231.3466 | 578249.6534 | 12231.3466
| 2014-03-19 | 48000 | 0 | 0 | 48000 | 3793500 | 0 | 0 | 0 | 0 | 0 | 0 | 0 | 0 | 3889500 | 1590218 | 0 | 1590218 | 1550968.5006 | 39249.4994 | 1550968.5006 | 39249.4994
| 2014-03-20 | 48000 | 0 | 0 | 48000 | 4417500 | 0 | 0 | 0 | 0 | 0 | 0 | 0 | 221500 | 4735000 | 596826 | 0 | 596826 | 584725.6207 | 12100.3793 | 584725.6207 | 12100.3793
| 2014-03-21 | 48000 | 96500 | 0 | 48000 | 5195000 | 0 | 0 | 0 | 0 | 0 | 0 | 4500 | 210000 | 5602000 | 1666344 | 28704.4263 | 1637639.5737 | 1637788.3013 | 28555.6987 | 1637788.3013 | 28555.6987
| 2014-03-22 | 48000 | 0 | 0 | 34500 | 5659000 | 0 | 0 | 0 | 0 | 0 | 0 | 0 | 0 | 5741500 | 398758 | 0 | 398758 | 393028.2195 | 5729.7805 | 393028.2195 | 5729.7805
| 2014-03-23 | 48000 | 0 | 0 | 48000 | 5622500 | 277000 | 530500 | 0 | 0 | 40500 | 0 | 0 | 0 | 6566500 | 4609688 | 194454.2109 | 4415233.7891 | 4141453.4921 | 468234.5079 | 4169884.523 | 439803.477
| 2014-03-24 | 2677000 | 0 | 0 | 48000 | 3289500 | 12887000 | 5635000 | 0 | 0 | 3901000 | 0 | 781000 | 222500 | 29441000 | 55270011 | 24192949.6877 | 31077061.3123 | 32252260.0788 | 23017750.9212 | 39575663.255 | 15694347.745
| 2014-03-25 | 25000 | 0 | 0 | 39500 | 3803500 | 10848500 | 0 | 0 | 0 | 6748500 | 0 | 389500 | 0 | 21854500 | 37767435 | 18747627.1979 | 19019807.8021 | 25993679.7251 | 11773755.2749 | 37655970.5621 | 111464.4379
| 2014-03-26 | 20000 | 540500 | 0 | 28000 | 13422000 | 12723500 | 0 | 0 | 166000 | 6784500 | 0 | 0 | 0 | 33684500 | 60537662 | 24136347.5979 | 36401314.4021 | 48258317.6245 | 12279344.3755 | 60451396.573 | 86265.427
| 2014-03-27 | 1844500 | 5637000 | 0 | 40500 | 5338000 | 13677000 | 0 | 0 | 6338500 | 7478500 | 0 | 0 | 0 | 40354000 | 70515042 | 44825472.4415 | 25689569.5585 | 54153154.8075 | 16361887.1925 | 67221171.4006 | 3293870.5994
| 2014-03-28 | 1636000 | 0 | 0 | 24000 | 5500500 | 1371000 | 0 | 0 | 0 | 0 | 0 | 0 | 0 | 8531500 | 6145993 | 987652.3944 | 5158340.6056 | 4950148.3795 | 1195844.6205 | 4950148.3795 | 1195844.6205
| 2014-03-29 | 115000 | 0 | 0 | 30000 | 6659000 | 0 | 37000 | 0 | 0 | 0 | 0 | 0 | 0 | 6841000 | 133601 | 0 | 133601 | 130046.6392 | 3554.3608 | 130046.6392 | 3554.3608
| 2014-03-30 | 120000 | 0 | 0 | 42000 | 8439000 | 228500 | 0 | 0 | 0 | 0 | 0 | 0 | 0 | 8829500 | 2466536 | 63831.8677 | 2402704.1323 | 2421281.0216 | 45254.9784 | 2421281.0216 | 45254.9784
| 2014-03-31 | 120000 | 0 | 0 | 33000 | 5548000 | 2346000 | 928500 | 0 | 0 | 0 | 0 | 0 | 0 | 8975500 | 8651890 | 2261415.4019 | 6390474.5981 | 7609383.2834 | 1042506.7166 | 7609383.2834 | 1042506.7166
| 2014-04-01 | 120000 | 0 | 0 | 33000 | 5654500 | 284000 | 0 | 0 | 3254000 | 0 | 0 | 0 | 0 | 9345500 | 8299178 | 3141885.5881 | 5157292.4119 | 8163307.8771 | 135870.1229 | 8163307.8771 | 135870.1229
| 2014-04-02 | 120000 | 0 | 0 | 24000 | 5500000 | 8331000 | 0 | 0 | 0 | 0 | 0 | 364000 | 163500 | 14502500 | 18538937 | 10649742.0546 | 7889194.9454 | 18354857.9152 | 184079.0848 | 18354857.9152 | 184079.0848
| 2014-04-03 | 120000 | 0 | 0 | 24000 | 5064000 | 14141000 | 0 | 0 | 0 | 0 | 0 | 0 | 0 | 19349000 | 27528716 | 20119053.8506 | 7409662.1494 | 27323840.5489 | 204875.4511 | 27323840.5489 | 204875.4511
| 2014-04-04 | 120000 | 0 | 0 | 24000 | 4595000 | 7419500 | 0 | 0 | 0 | 0 | 0 | 0 | 334500 | 12493000 | 14970967 | 8891146.2144 | 6079820.7856 | 14798404.8253 | 172562.1747 | 14798404.8253 | 172562.1747
| 2014-04-05 | 120000 | 0 | 0 | 24000 | 5325500 | 0 | 0 | 0 | 0 | 0 | 0 | 0 | 0 | 5469500 | 556737 | 0 | 556737 | 542079.3296 | 14657.6704 | 542079.3296 | 14657.6704
| 2014-04-06 | 120000 | 0 | 0 | 25500 | 4967500 | 0 | 0 | 0 | 0 | 0 | 0 | 0 | 0 | 5113000 | 245706 | 0 | 245706 | 238713.9752 | 6992.0248 | 238713.9752 | 6992.0248
| 2014-04-07 | 120000 | 0 | 0 | 25000 | 2916000 | 185500 | 0 | 0 | 0 | 0 | 0 | 0 | 0 | 3246500 | 1410884 | 80615.7345 | 1330268.2655 | 1347869.0054 | 63014.9946 | 1347869.0054 | 63014.9946
| 2014-04-08 | 120000 | 0 | 0 | 24500 | 2992000 | 11333000 | 0 | 0 | 0 | 0 | 0 | 0 | 0 | 14469500 | 22877565 | 17918479.8469 | 4959085.1531 | 22649097.6623 | 228467.3377 | 22649097.6623 | 228467.3377
| 2014-04-09 | 120000 | 0 | 0 | 32500 | 3006500 | 4864500 | 0 | 0 | 0 | 0 | 0 | 0 | 0 | 8023500 | 10574421 | 6411076.3326 | 4163344.6674 | 10373436.4917 | 200984.5083 | 10373436.4917 | 200984.5083
| 2014-04-10 | 120000 | 0 | 0 | 41000 | 3009000 | 5200000 | 0 | 0 | 0 | 0 | 0 | 0 | 0 | 8370000 | 11293117 | 7016034.4564 | 4277082.5436 | 11075889.7793 | 217227.2207 | 11075889.7793 | 217227.2207
| 2014-04-11 | 120000 | 0 | 0 | 31000 | 3001000 | 4859000 | 0 | 0 | 0 | 0 | 0 | 0 | 0 | 8011000 | 10098965 | 6125436.3918 | 3973528.6082 | 9908608.7754 | 190356.2246 | 9908608.7754 | 190356.2246
| 2014-04-12 | 120000 | 0 | 0 | 41500 | 3442500 | 0 | 0 | 0 | 0 | 0 | 0 | 0 | 0 | 3604000 | 621111 | 0 | 621111 | 593278.1958 | 27832.8042 | 593278.1958 | 27832.8042
| 2014-04-13 | 120000 | 0 | 0 | 24500 | 2970500 | 175000 | 0 | 0 | 0 | 0 | 0 | 0 | 0 | 3290000 | 941525 | 50081.117 | 891443.883 | 900172.3062 | 41352.6938 | 900172.3062 | 41352.6938
| 2014-04-14 | 162500 | 0 | 0 | 24500 | 2953000 | 1428000 | 0 | 0 | 0 | 0 | 0 | 0 | 0 | 4568000 | 4019206 | 1256441.8056 | 2762764.1944 | 3854671.954 | 164534.046 | 3854671.954 | 164534.046
| 2014-04-15 | 1235500 | 0 | 0 | 46500 | 3710500 | 5967500 | 0 | 0 | 0 | 0 | 0 | 0 | 1426500 | 12386500 | 18863560 | 9087982.4244 | 9775577.5756 | 16911185.728 | 1952374.272 | 16911185.728 | 1952374.272
| 2014-04-16 | 120000 | 0 | 0 | 48000 | 4855500 | 3036500 | 0 | 0 | 0 | 0 | 0 | 0 | 47000 | 8107000 | 6535518 | 2447896.9294 | 4087621.0706 | 6400083.5577 | 135434.4423 | 6400083.5577 | 135434.4423
| 2014-04-17 | 120000 | 0 | 0 | 42000 | 5006000 | 0 | 0 | 0 | 0 | 0 | 0 | 0 | 44000 | 5212000 | 286615 | 0 | 286615 | 277706.3987 | 8908.6013 | 277706.3987 | 8908.6013
| 2014-04-18 | 120000 | 0 | 0 | 24000 | 4827000 | 0 | 0 | 0 | 0 | 0 | 0 | 0 | 2500 | 4973500 | 375399 | 0 | 375399 | 364529.9026 | 10869.0974 | 364529.9026 | 10869.0974
| 2014-04-19 | 120000 | 0 | 0 | 24000 | 4887000 | 0 | 0 | 0 | 0 | 0 | 0 | 0 | 5500 | 5036500 | 481175 | 0 | 481175 | 467417.5891 | 13757.4109 | 467417.5891 | 13757.4109
| 2014-04-20 | 120000 | 0 | 0 | 24000 | 5123500 | 0 | 0 | 0 | 0 | 0 | 0 | 0 | 11000 | 5278500 | 273025 | 0 | 273025 | 265576.7477 | 7448.2523 | 265576.7477 | 7448.2523
| 2014-04-21 | 120000 | 0 | 0 | 24000 | 5146000 | 135500 | 0 | 0 | 0 | 0 | 0 | 0 | 16000 | 5441500 | 1049921 | 26144.316 | 1023776.684 | 1022136.6347 | 27784.3653 | 1022136.6347 | 27784.3653
| 2014-04-22 | 120000 | 0 | 0 | 24000 | 4520500 | 3220000 | 0 | 0 | 0 | 0 | 0 | 0 | 17500 | 7902000 | 8933546 | 3640346.5097 | 5293199.4903 | 8770747.8952 | 162798.1048 | 8770747.8952 | 162798.1048
| 2014-04-23 | 120000 | 0 | 0 | 24500 | 4872500 | 0 | 0 | 0 | 0 | 0 | 0 | 366000 | 6000 | 5389000 | 1357264 | 0 | 1357264 | 1320870.4858 | 36393.5142 | 1320870.4858 | 36393.5142
| 2014-04-24 | 120000 | 0 | 0 | 40500 | 4918000 | 0 | 0 | 0 | 0 | 0 | 0 | 0 | 0 | 5078500 | 119664 | 0 | 119664 | 115882.1605 | 3781.8395 | 115882.1605 | 3781.8395
| 2014-04-25 | 120000 | 0 | 0 | 30500 | 4659500 | 0 | 0 | 0 | 0 | 0 | 0 | 0 | 0 | 4810000 | 152605 | 0 | 152605 | 147830.145 | 4774.855 | 147830.145 | 4774.855
| 2014-04-26 | 120000 | 0 | 0 | 24500 | 4479000 | 0 | 0 | 0 | 0 | 0 | 0 | 0 | 0 | 4623500 | 136049 | 0 | 136049 | 131797.009 | 4251.991 | 131797.009 | 4251.991
| 2014-04-27 | 120000 | 85000 | 0 | 26500 | 4324500 | 228500 | 0 | 0 | 0 | 0 | 0 | 0 | 0 | 4784500 | 2407589 | 157755.074 | 2249833.926 | 2333869.3243 | 73719.6757 | 2333869.3243 | 73719.6757
| 2014-04-28 | 120000 | 4509000 | 1729000 | 24000 | 4331000 | 10260000 | 0 | 0 | 0 | 0 | 0 | 0 | 0 | 20973000 | 34744944 | 24467080.4337 | 10277863.5663 | 31642036.4469 | 3102907.5531 | 31642036.4469 | 3102907.5531
| 2014-04-29 | 95000 | 5647500 | 0 | 24000 | 4169000 | 8807500 | 0 | 0 | 0 | 0 | 0 | 0 | 1490500 | 20233500 | 32013348 | 22870632.631 | 9142715.369 | 31825066.7628 | 188281.2372 | 31825066.7628 | 188281.2372
| 2014-04-30 | 120000 | 0 | 0 | 25000 | 4558000 | 0 | 0 | 0 | 0 | 0 | 0 | 0 | 0 | 4703000 | 343523 | 0 | 343523 | 332931.7104 | 10591.2896 | 332931.7104 | 10591.2896
| 2014-05-01 | 120000 | 0 | 0 | 34000 | 4123000 | 0 | 0 | 0 | 0 | 0 | 0 | 0 | 0 | 4277000 | 157442 | 0 | 157442 | 151773.0573 | 5668.9427 | 151773.0573 | 5668.9427
| 2014-05-02 | 120000 | 0 | 0 | 46500 | 2870500 | 0 | 0 | 0 | 0 | 0 | 0 | 0 | 0 | 3037000 | 179233 | 0 | 179233 | 169406.7588 | 9826.2412 | 169406.7588 | 9826.2412
| 2014-05-03 | 120000 | 0 | 0 | 32000 | 2954500 | 0 | 0 | 0 | 0 | 0 | 0 | 0 | 0 | 3106500 | 187351 | 0 | 187351 | 178183.9786 | 9167.0214 | 178183.9786 | 9167.0214
| 2014-05-04 | 120000 | 0 | 57000 | 45000 | 2631500 | 0 | 0 | 0 | 0 | 0 | 0 | 0 | 0 | 2853500 | 800625 | 0 | 800625 | 738337.0203 | 62287.9797 | 738337.0203 | 62287.9797
| 2014-05-05 | 120000 | 0 | 4234000 | 48000 | 1834000 | 0 | 0 | 0 | 0 | 0 | 0 | 0 | 0 | 6236000 | 9019971 | 0 | 9019971 | 2652762.4782 | 6367208.5218 | 2652762.4782 | 6367208.5218
| 2014-05-06 | 120000 | 0 | 3943000 | 45500 | 1718500 | 0 | 0 | 0 | 0 | 0 | 0 | 0 | 0 | 5827000 | 9390272 | 0 | 9390272 | 2769380.8876 | 6620891.1124 | 2769380.8876 | 6620891.1124
| 2014-05-07 | 120000 | 0 | 2710000 | 24000 | 1852500 | 0 | 0 | 0 | 0 | 0 | 0 | 0 | 0 | 4706500 | 6830873 | 0 | 6830873 | 2688662.9624 | 4142210.0376 | 2688662.9624 | 4142210.0376
| 2014-05-08 | 120000 | 0 | 0 | 24000 | 2851500 | 0 | 0 | 0 | 0 | 0 | 0 | 0 | 0 | 2995500 | 247512 | 0 | 247512 | 235613.5764 | 11898.4236 | 235613.5764 | 11898.4236
| 2014-05-09 | 120000 | 0 | 0 | 26500 | 2911000 | 0 | 0 | 0 | 0 | 0 | 0 | 0 | 0 | 3057500 | 238720 | 0 | 238720 | 227281.74 | 11438.26 | 227281.74 | 11438.26
| 2014-05-10 | 120000 | 0 | 0 | 48000 | 2874500 | 0 | 0 | 0 | 0 | 0 | 0 | 0 | 0 | 3042500 | 265214 | 0 | 265214 | 250569.48 | 14644.52 | 250569.48 | 14644.52
| 2014-05-11 | 120000 | 0 | 37500 | 48000 | 2892500 | 0 | 0 | 0 | 0 | 0 | 0 | 0 | 0 | 3098000 | 675357 | 0 | 675357 | 630558.4643 | 44798.5357 | 630558.4643 | 44798.5357
| 2014-05-12 | 120000 | 0 | 4310000 | 48000 | 2956000 | 190500 | 0 | 0 | 0 | 0 | 0 | 0 | 0 | 7624500 | 10430976 | 260620.4903 | 10170355.5097 | 4304684.3706 | 6126291.6294 | 4304684.3706 | 6126291.6294
| 2014-05-13 | 120000 | 0 | 4793000 | 48000 | 3124000 | 5866500 | 0 | 0 | 0 | 0 | 0 | 0 | 0 | 13951500 | 22755401 | 9568473.6384 | 13186927.3616 | 14663830.6053 | 8091570.3947 | 14663830.6053 | 8091570.3947
| 2014-05-14 | 120000 | 0 | 3793500 | 48000 | 2904000 | 554000 | 0 | 0 | 0 | 0 | 0 | 0 | 0 | 7419500 | 11367893 | 848819.0204 | 10519073.9796 | 5298224.1383 | 6069668.8617 | 5298224.1383 | 6069668.8617
| 2014-05-15 | 120000 | 0 | 4494500 | 45500 | 3003000 | 6443000 | 0 | 0 | 0 | 0 | 0 | 0 | 0 | 14106000 | 22023952 | 10059572.0074 | 11964379.9926 | 14748210.0235 | 7275741.9765 | 14748210.0235 | 7275741.9765
| 2014-05-16 | 120000 | 0 | 2630500 | 24000 | 3344500 | 3249000 | 0 | 0 | 0 | 0 | 0 | 0 | 0 | 9368000 | 13820908 | 4793352.9133 | 9027555.0867 | 9727600.0105 | 4093307.9895 | 9727600.0105 | 4093307.9895
| 2014-05-17 | 120000 | 0 | 0 | 24000 | 3312500 | 0 | 0 | 0 | 0 | 0 | 0 | 0 | 0 | 3456500 | 1166057 | 0 | 1166057 | 1117478.3198 | 48578.6802 | 1117478.3198 | 48578.6802
| 2014-05-18 | 120000 | 88000 | 0 | 24000 | 3137500 | 0 | 0 | 0 | 0 | 0 | 0 | 0 | 0 | 3369500 | 1699466 | 44384.3324 | 1655081.6676 | 1626837.0924 | 72628.9076 | 1626837.0924 | 72628.9076
| 2014-05-19 | 120000 | 5574000 | 0 | 24000 | 2926500 | 0 | 0 | 0 | 0 | 0 | 0 | 0 | 0 | 8644500 | 11248246 | 7252903.3725 | 3995342.6275 | 11060872.8235 | 187373.1765 | 11060872.8235 | 187373.1765
| 2014-05-20 | 120000 | 5071000 | 0 | 24000 | 2939000 | 9295500 | 0 | 0 | 0 | 0 | 0 | 1500 | 0 | 17451000 | 29848544 | 24572752.7005 | 5275791.2995 | 29602243.4822 | 246300.5178 | 29602243.4822 | 246300.5178
| 2014-05-21 | 120000 | 2379500 | 0 | 24000 | 2946000 | 12441000 | 0 | 0 | 0 | 0 | 0 | 0 | 0 | 17910500 | 29622765 | 24512112.3744 | 5110652.6256 | 29384598.6641 | 238166.3359 | 29384598.6641 | 238166.3359
| 2014-05-22 | 120000 | 0 | 0 | 24000 | 2918000 | 34500 | 42500 | 0 | 0 | 0 | 0 | 0 | 0 | 3139000 | 845245 | 9289.8861 | 835955.1139 | 795025.7606 | 50219.2394 | 795025.7606 | 50219.2394
| 2014-05-23 | 120000 | 0 | 0 | 24000 | 2923500 | 2625000 | 3226000 | 0 | 0 | 0 | 0 | 0 | 0 | 8918500 | 13484278 | 3968854.6 | 9515423.4 | 8389024.6659 | 5095253.3341 | 8389024.6659 | 5095253.3341
| 2014-05-24 | 120000 | 0 | 0 | 24000 | 2924000 | 0 | 0 | 0 | 0 | 0 | 0 | 0 | 0 | 3068000 | 96140 | 0 | 96140 | 91627.5619 | 4512.4381 | 91627.5619 | 4512.4381
| 2014-05-25 | 120000 | 0 | 0 | 24000 | 2956500 | 0 | 0 | 0 | 0 | 0 | 0 | 0 | 0 | 3100500 | 205352 | 0 | 205352 | 195814.6067 | 9537.3933 | 195814.6067 | 9537.3933
| 2014-05-26 | 120000 | 0 | 0 | 24000 | 2725500 | 187000 | 0 | 0 | 0 | 0 | 0 | 0 | 0 | 3056500 | 1407022 | 86083.1389 | 1320938.8611 | 1340733.3797 | 66288.6203 | 1340733.3797 | 66288.6203
| 2014-05-27 | 120000 | 0 | 0 | 24000 | 2711000 | 10198500 | 0 | 0 | 0 | 0 | 0 | 0 | 0 | 13053500 | 21675270 | 16934557.0992 | 4740712.9008 | 21436158.7364 | 239111.2636 | 21436158.7364 | 239111.2636
| 2014-05-28 | 120000 | 0 | 0 | 24000 | 2958500 | 9941000 | 0 | 0 | 0 | 0 | 0 | 0 | 0 | 13043500 | 20249254 | 15432808.2197 | 4816445.7803 | 20025702.6084 | 223551.3916 | 20025702.6084 | 223551.3916
| 2014-05-29 | 120000 | 0 | 0 | 24000 | 2969000 | 116000 | 0 | 0 | 0 | 0 | 0 | 0 | 0 | 3229000 | 984547 | 35369.2945 | 949177.7055 | 940640.2896 | 43906.7104 | 940640.2896 | 43906.7104
| 2014-05-30 | 120000 | 0 | 0 | 24000 | 2976500 | 6027000 | 0 | 0 | 0 | 0 | 0 | 0 | 0 | 9147500 | 11983310 | 7895426.0038 | 4087883.9962 | 11794668.6619 | 188641.3381 | 11794668.6619 | 188641.3381
| 2014-05-31 | 120000 | 0 | 0 | 24000 | 2977000 | 0 | 0 | 0 | 0 | 0 | 0 | 1000 | 0 | 3122000 | 168336 | 0 | 168336 | 160571.6233 | 7764.3767 | 160571.6233 | 7764.3767
| 2014-06-01 | 120000 | 0 | 0 | 24000 | 2969000 | 0 | 0 | 0 | 0 | 0 | 0 | 0 | 0 | 3113000 | 30692 | 0 | 30692 | 29272.2608 | 1419.7392 | 29272.2608 | 1419.7392
| 2014-06-02 | 120000 | 0 | 0 | 24000 | 2966000 | 197500 | 0 | 0 | 0 | 0 | 0 | 0 | 0 | 3307500 | 889962 | 53142.0998 | 836819.9002 | 851215.3551 | 38746.6449 | 851215.3551 | 38746.6449
| 2014-06-03 | 120000 | 0 | 0 | 24000 | 2951000 | 5893000 | 0 | 0 | 0 | 0 | 0 | 0 | 0 | 8988000 | 11499778 | 7539852.2201 | 3959925.7799 | 11315535.8959 | 184242.1041 | 11315535.8959 | 184242.1041
| 2014-06-04 | 120000 | 41500 | 0 | 24000 | 2871000 | 5667500 | 0 | 0 | 0 | 0 | 0 | 0 | 0 | 8724000 | 11153372 | 7298785.0468 | 3854586.9532 | 10969272.3246 | 184099.6754 | 10969272.3246 | 184099.6754
| 2014-06-05 | 120000 | 0 | 0 | 24000 | 2933000 | 0 | 0 | 0 | 0 | 0 | 0 | 0 | 0 | 3077000 | 48048 | 0 | 48048 | 45799.4098 | 2248.5902 | 45799.4098 | 2248.5902
| 2014-06-06 | 120000 | 0 | 0 | 24000 | 2946500 | 0 | 0 | 0 | 0 | 0 | 0 | 0 | 0 | 3090500 | 563476 | 0 | 563476 | 537221.1726 | 26254.8274 | 537221.1726 | 26254.8274
| 2014-06-07 | 120000 | 0 | 0 | 24000 | 2935000 | 0 | 0 | 0 | 0 | 0 | 0 | 0 | 0 | 3079000 | 50513 | 0 | 50513 | 48150.5862 | 2362.4138 | 48150.5862 | 2362.4138
| 2014-06-08 | 120000 | 0 | 0 | 24000 | 2942000 | 0 | 0 | 0 | 0 | 0 | 0 | 0 | 0 | 3086000 | 61012 | 0 | 61012 | 58165.0369 | 2846.9631 | 58165.0369 | 2846.9631
| 2014-06-09 | 120000 | 1118500 | 0 | 24000 | 2916000 | 106500 | 0 | 0 | 0 | 0 | 0 | 0 | 0 | 4285000 | 3831844 | 1095451.3186 | 2736392.6814 | 3703072.5797 | 128771.4203 | 3703072.5797 | 128771.4203
| 2014-06-10 | 120000 | 6188500 | 0 | 24000 | 6552500 | 5680000 | 0 | 0 | 0 | 0 | 0 | 0 | 0 | 18565000 | 31445785 | 20103113.3462 | 11342671.6538 | 31201874.7905 | 243910.2095 | 31201874.7905 | 243910.2095
| 2014-06-11 | 120000 | 5827000 | 0 | 24000 | 7023000 | 6119500 | 0 | 0 | 0 | 0 | 0 | 0 | 0 | 19113500 | 32237063 | 20149113.0944 | 12087949.9056 | 31994190.8378 | 242872.1622 | 31994190.8378 | 242872.1622
| 2014-06-12 | 120000 | 5788500 | 0 | 24000 | 2951000 | 5914000 | 0 | 0 | 0 | 0 | 0 | 500500 | 0 | 15298000 | 25691354 | 19653096.4953 | 6038257.5047 | 25449521.4091 | 241832.5909 | 25449521.4091 | 241832.5909
| 2014-06-13 | 120000 | 0 | 0 | 24000 | 2925000 | 0 | 0 | 0 | 0 | 0 | 0 | 0 | 0 | 3069000 | 16735 | 0 | 16735 | 15949.7801 | 785.2199 | 15949.7801 | 785.2199
| 2014-06-14 | 120000 | 0 | 0 | 24000 | 2453500 | 0 | 0 | 0 | 0 | 0 | 0 | 0 | 0 | 2597500 | 198852 | 0 | 198852 | 187828.0585 | 11023.9415 | 187828.0585 | 11023.9415
| 2014-06-15 | 120000 | 0 | 0 | 24000 | 2906000 | 0 | 0 | 0 | 0 | 0 | 0 | 0 | 0 | 3050000 | 41682 | 0 | 41682 | 39714.063 | 1967.937 | 39714.063 | 1967.937
| 2014-06-16 | 120000 | 0 | 0 | 24000 | 2817000 | 32500 | 0 | 0 | 0 | 0 | 0 | 0 | 0 | 2993500 | 436143 | 4735.142 | 431407.858 | 415162.6786 | 20980.3214 | 415162.6786 | 20980.3214
| 2014-06-17 | 120000 | 1901000 | 0 | 24000 | 2747000 | 5324500 | 0 | 0 | 0 | 0 | 0 | 0 | 0 | 10116500 | 15078482 | 10769492.5805 | 4308989.4195 | 14863852.2953 | 214629.7047 | 14863852.2953 | 214629.7047
| 2014-06-18 | 120000 | 3926000 | 0 | 24500 | 2896000 | 5234000 | 0 | 0 | 0 | 0 | 0 | 0 | 0 | 12200500 | 18606494 | 13969549.2021 | 4636944.7979 | 18386122.8363 | 220371.1637 | 18386122.8363 | 220371.1637
| 2014-06-19 | 43500 | 0 | 0 | 24000 | 2941500 | 0 | 0 | 0 | 0 | 0 | 0 | 0 | 0 | 3009000 | 31167 | 0 | 31167 | 30467.84 | 699.16 | 30467.84 | 699.16
| 2014-06-20 | 0 | 0 | 0 | 24000 | 3055000 | 0 | 0 | 0 | 0 | 0 | 0 | 0 | 0 | 3079000 | 440549 | 0 | 440549 | 437115.0357 | 3433.9643 | 437115.0357 | 3433.9643
| 2014-06-21 | 0 | 0 | 0 | 24000 | 2925500 | 0 | 0 | 0 | 0 | 0 | 0 | 2000 | 0 | 2951500 | 194636 | 0 | 194636 | 193053.3254 | 1582.6746 | 193053.3254 | 1582.6746
| 2014-06-22 | 0 | 67500 | 0 | 1886000 | 5082500 | 0 | 0 | 0 | 0 | 0 | 0 | 0 | 0 | 7036000 | 601919 | 5774.5214 | 596144.4786 | 440574.5949 | 161344.4051 | 440574.5949 | 161344.4051
| 2014-06-23 | 0 | 5809000 | 0 | 7542500 | 9386500 | 114500 | 0 | 0 | 0 | 0 | 0 | 0 | 0 | 22852500 | 12697796 | 3291342.0679 | 9406453.9321 | 8506870.4413 | 4190925.5587 | 8506870.4413 | 4190925.5587
| 2014-06-24 | 0 | 5736000 | 0 | 24000 | 6439000 | 5980500 | 0 | 0 | 0 | 0 | 0 | 0 | 0 | 18179500 | 31105245 | 20047009.161 | 11058235.839 | 31064180.8409 | 41064.1591 | 31064180.8409 | 41064.1591
| 2014-06-25 | 0 | 6076500 | 0 | 24000 | 2926500 | 6486500 | 0 | 0 | 0 | 0 | 0 | 0 | 0 | 15513500 | 25110210 | 20334519.4979 | 4775690.5021 | 25071363.5089 | 38846.4911 | 25071363.5089 | 38846.4911
| 2014-06-26 | 0 | 5800000 | 0 | 24000 | 7039500 | 5782000 | 0 | 0 | 0 | 0 | 0 | 0 | 0 | 18645500 | 32019784 | 19889685.8914 | 12130098.1086 | 31978568.9714 | 41215.0286 | 31978568.9714 | 41215.0286
| 2014-06-27 | 0 | 5951500 | 0 | 24000 | 2837500 | 6178500 | 0 | 0 | 0 | 0 | 0 | 0 | 434500 | 15426000 | 24482349 | 19251322.0128 | 5231026.9872 | 24444258.9977 | 38090.0023 | 24444258.9977 | 38090.0023
| 2014-06-28 | 0 | 0 | 0 | 24000 | 2802000 | 0 | 0 | 0 | 0 | 0 | 0 | 0 | 0 | 2826000 | 19166 | 0 | 19166 | 19003.2314 | 162.7686 | 19003.2314 | 162.7686
| 2014-06-29 | 0 | 0 | 0 | 24000 | 2799000 | 0 | 0 | 0 | 0 | 0 | 0 | 0 | 0 | 2823000 | 849385 | 0 | 849385 | 842163.8735 | 7221.1265 | 842163.8735 | 7221.1265
| 2014-06-30 | 0 | 0 | 0 | 24000 | 2961500 | 0 | 2554500 | 0 | 0 | 0 | 0 | 0 | 1000 | 5541000 | 8190763 | 0 | 8190763 | 4379197.8682 | 3811565.1318 | 4379197.8682 | 3811565.1318
| 2014-07-01 | 0 | 0 | 0 | 24000 | 2714000 | 75500 | 0 | 0 | 0 | 0 | 0 | 0 | 0 | 2813500 | 621162 | 16668.8221 | 604493.1779 | 615863.3016 | 5298.6984 | 615863.3016 | 5298.6984
| 2014-07-02 | 0 | 0 | 0 | 24000 | 2760000 | 6672000 | 0 | 0 | 0 | 0 | 0 | 0 | 128500 | 9584500 | 13288474 | 9250425.0121 | 4038048.9879 | 13255199.0899 | 33274.9101 | 13255199.0899 | 33274.9101
| 2014-07-03 | 0 | 0 | 0 | 24000 | 2692000 | 0 | 0 | 0 | 0 | 0 | 0 | 0 | 119000 | 2835000 | 1358958 | 0 | 1358958 | 1347453.5937 | 11504.4063 | 1347453.5937 | 11504.4063
| 2014-07-04 | 0 | 0 | 0 | 24000 | 4529000 | 0 | 0 | 0 | 0 | 0 | 0 | 0 | 0 | 4553000 | 2529417 | 0 | 2529417 | 2516083.8113 | 13333.1887 | 2516083.8113 | 13333.1887
| 2014-07-05 | 0 | 0 | 0 | 24000 | 4580000 | 0 | 0 | 0 | 0 | 0 | 0 | 0 | 0 | 4604000 | 66995 | 0 | 66995 | 66645.7646 | 349.2354 | 66645.7646 | 349.2354
| 2014-07-06 | 0 | 0 | 0 | 24000 | 4532500 | 0 | 0 | 0 | 0 | 0 | 0 | 0 | 0 | 4556500 | 95753 | 0 | 95753 | 95248.6497 | 504.3503 | 95248.6497 | 504.3503
| 2014-07-07 | 0 | 0 | 0 | 24000 | 4885500 | 0 | 0 | 0 | 0 | 0 | 0 | 0 | 0 | 4909500 | 414870 | 0 | 414870 | 412841.9157 | 2028.0843 | 412841.9157 | 2028.0843
| 2014-07-08 | 0 | 0 | 0 | 24000 | 7506500 | 1227000 | 0 | 0 | 0 | 0 | 0 | 0 | 942500 | 9700000 | 11489144 | 1453317.4936 | 10035826.5064 | 11460717.252 | 28426.748 | 11460717.252 | 28426.748
| 2014-07-09 | 0 | 0 | 0 | 24000 | 4138500 | 5953000 | 0 | 0 | 0 | 0 | 0 | 0 | 0 | 10115500 | 16613209 | 9776919.8929 | 6836289.1071 | 16573792.5583 | 39416.4417 | 16573792.5583 | 39416.4417
| 2014-07-10 | 0 | 0 | 0 | 24000 | 4152500 | 1310500 | 0 | 0 | 0 | 0 | 0 | 0 | 0 | 5487000 | 5460423 | 1304152.4224 | 4156270.5776 | 5436539.2471 | 23883.7529 | 5436539.2471 | 23883.7529
| 2014-07-11 | 0 | 0 | 0 | 24000 | 3206500 | 2185000 | 0 | 0 | 0 | 0 | 0 | 0 | 0 | 5415500 | 6645683 | 2681343.8011 | 3964339.1989 | 6616231.1688 | 29451.8312 | 6616231.1688 | 29451.8312
| 2014-07-12 | 0 | 0 | 0 | 24000 | 5374500 | 0 | 0 | 0 | 0 | 0 | 0 | 0 | 0 | 5398500 | 450993 | 0 | 450993 | 448988.0297 | 2004.9703 | 448988.0297 | 2004.9703
| 2014-07-13 | 0 | 0 | 0 | 24000 | 5252000 | 0 | 0 | 0 | 0 | 0 | 0 | 0 | 0 | 5276000 | 123161 | 0 | 123161 | 122600.7528 | 560.2472 | 122600.7528 | 560.2472
| 2014-07-14 | 0 | 0 | 0 | 24000 | 4358500 | 0 | 0 | 0 | 0 | 0 | 0 | 0 | 0 | 4382500 | 68054 | 0 | 68054 | 67681.3141 | 372.6859 | 67681.3141 | 372.6859
| 2014-07-15 | 0 | 0 | 0 | 24000 | 2894000 | 3941000 | 0 | 0 | 0 | 0 | 0 | 0 | 0 | 6859000 | 437776 | 251534.5117 | 186241.4883 | 436244.1989 | 1531.8011 | 436244.1989 | 1531.8011
| 2014-07-16 | 0 | 106500 | 0 | 24000 | 4031000 | 0 | 0 | 0 | 0 | 0 | 0 | 586000 | 0 | 4747500 | 6324393 | 141874.219 | 6182518.781 | 6292421.345 | 31971.655 | 6292421.345 | 31971.655
| 2014-07-17 | 0 | 5300000 | 0 | 24000 | 2859000 | 0 | 0 | 0 | 0 | 0 | 0 | 0 | 0 | 8183000 | 10994862 | 7121198.6557 | 3873663.3443 | 10962615.0627 | 32246.9373 | 10962615.0627 | 32246.9373
| 2014-07-18 | 0 | 5146500 | 0 | 24000 | 5843500 | 0 | 0 | 0 | 0 | 0 | 0 | 0 | 0 | 11014000 | 17874778 | 8352328.3981 | 9522449.6019 | 17835828.057 | 38949.943 | 17835828.057 | 38949.943
| 2014-07-19 | 0 | 0 | 0 | 24000 | 4117000 | 0 | 0 | 0 | 0 | 0 | 0 | 0 | 0 | 4141000 | 213968 | 0 | 213968 | 212727.9053 | 1240.0947 | 212727.9053 | 1240.0947
| 2014-07-20 | 0 | 0 | 0 | 24000 | 4200500 | 0 | 0 | 0 | 0 | 0 | 0 | 0 | 0 | 4224500 | 446661 | 0 | 446661 | 444123.4538 | 2537.5462 | 444123.4538 | 2537.5462
| 2014-07-21 | 0 | 3076500 | 0 | 24000 | 4443000 | 0 | 0 | 0 | 0 | 0 | 0 | 0 | 0 | 7543500 | 7363054 | 3002907.8851 | 4360146.1149 | 7339628.0974 | 23425.9026 | 7339628.0974 | 23425.9026
| 2014-07-22 | 0 | 5253500 | 0 | 24000 | 3478000 | 0 | 0 | 0 | 0 | 0 | 0 | 0 | 0 | 8755500 | 10645810 | 6387729.1799 | 4258080.8201 | 10616628.4067 | 29181.5933 | 10616628.4067 | 29181.5933
| 2014-07-23 | 0 | 5294500 | 0 | 24000 | 3625500 | 0 | 0 | 0 | 0 | 0 | 0 | 0 | 0 | 8944000 | 11140287 | 6594616.4492 | 4545670.5508 | 11110393.5644 | 29893.4356 | 11110393.5644 | 29893.4356
| 2014-07-24 | 0 | 5048000 | 0 | 24000 | 5053500 | 0 | 0 | 0 | 0 | 0 | 0 | 0 | 0 | 10125500 | 10666947 | 5317934.7643 | 5349012.2357 | 10641663.6335 | 25283.3665 | 10641663.6335 | 25283.3665
| 2014-07-25 | 0 | 4324000 | 0 | 24000 | 5211500 | 0 | 0 | 0 | 0 | 0 | 0 | 0 | 0 | 9559500 | 8865300 | 4009996.0458 | 4855303.9542 | 8843042.8527 | 22257.1473 | 8843042.8527 | 22257.1473
| 2014-07-26 | 0 | 0 | 0 | 24000 | 4862500 | 0 | 0 | 0 | 0 | 0 | 0 | 0 | 0 | 4886500 | 133966 | 0 | 133966 | 133308.0272 | 657.9728 | 133308.0272 | 657.9728
| 2014-07-27 | 0 | 0 | 0 | 24000 | 5395500 | 0 | 0 | 0 | 0 | 0 | 0 | 0 | 0 | 5419500 | 48957 | 0 | 48957 | 48740.1962 | 216.8038 | 48740.1962 | 216.8038
| 2014-07-28 | 0 | 0 | 0 | 24000 | 5201500 | 0 | 0 | 0 | 0 | 0 | 0 | 0 | 0 | 5225500 | 136074 | 0 | 136074 | 135449.0309 | 624.9691 | 135449.0309 | 624.9691
| 2014-07-29 | 0 | 183500 | 0 | 24000 | 5288000 | 0 | 0 | 0 | 0 | 0 | 0 | 0 | 0 | 5495500 | 998561 | 33342.9067 | 965218.0933 | 994200.0749 | 4360.9251 | 994200.0749 | 4360.9251
| 2014-07-30 | 0 | 3177000 | 0 | 24000 | 4354000 | 0 | 0 | 0 | 0 | 0 | 0 | 0 | 0 | 7555000 | 8893817 | 3739994.2567 | 5153822.7433 | 8865563.9745 | 28253.0255 | 8865563.9745 | 28253.0255
| 2014-07-31 | 0 | 0 | 0 | 24000 | 5157000 | 0 | 0 | 0 | 0 | 0 | 0 | 0 | 0 | 5181000 | 506390 | 0 | 506390 | 504044.2444 | 2345.7556 | 504044.2444 | 2345.7556
| 2014-08-01 | 0 | 0 | 0 | 24000 | 5084000 | 0 | 0 | 0 | 0 | 0 | 0 | 0 | 0 | 5108000 | 140244 | 0 | 140244 | 139585.0619 | 658.9381 | 139585.0619 | 658.9381
| 2014-08-02 | 0 | 0 | 0 | 24000 | 4356500 | 0 | 0 | 0 | 0 | 0 | 0 | 31000 | 0 | 4411500 | 806929 | 0 | 806929 | 802539.0428 | 4389.9572 | 802539.0428 | 4389.9572
| 2014-08-03 | 0 | 0 | 0 | 24000 | 4883000 | 0 | 0 | 0 | 0 | 0 | 0 | 0 | 0 | 4907000 | 215196 | 0 | 215196 | 214143.4824 | 1052.5176 | 214143.4824 | 1052.5176
| 2014-08-04 | 0 | 0 | 0 | 24000 | 5115000 | 0 | 0 | 0 | 0 | 0 | 0 | 0 | 0 | 5139000 | 2096 | 0 | 2096 | 2086.2113 | 9.7887 | 2086.2113 | 9.7887
| 2014-08-05 | 0 | 0 | 0 | 24000 | 4733500 | 0 | 0 | 0 | 0 | 0 | 0 | 0 | 0 | 4757500 | 183069 | 0 | 183069 | 182145.478 | 923.522 | 182145.478 | 923.522
| 2014-08-06 | 0 | 0 | 0 | 24000 | 4217500 | 0 | 0 | 0 | 0 | 0 | 0 | 0 | 0 | 4241500 | 48683 | 0 | 48683 | 48407.5333 | 275.4667 | 48407.5333 | 275.4667
| 2014-08-07 | 0 | 0 | 0 | 24000 | 4791000 | 0 | 0 | 0 | 0 | 0 | 0 | 0 | 0 | 4815000 | 12540 | 0 | 12540 | 12477.4953 | 62.5047 | 12477.4953 | 62.5047
| 2014-08-08 | 0 | 0 | 0 | 24000 | 4788500 | 0 | 0 | 0 | 0 | 0 | 0 | 0 | 0 | 4812500 | 53888 | 0 | 53888 | 53619.2598 | 268.7402 | 53619.2598 | 268.7402
| 2014-08-09 | 0 | 0 | 0 | 24000 | 5161500 | 0 | 0 | 0 | 0 | 0 | 0 | 0 | 0 | 5185500 | 44159 | 0 | 44159 | 43954.6193 | 204.3807 | 43954.6193 | 204.3807
| 2014-08-10 | 0 | 0 | 0 | 24000 | 5295500 | 0 | 0 | 0 | 0 | 0 | 0 | 0 | 0 | 5319500 | 107724 | 0 | 107724 | 107237.9814 | 486.0186 | 107237.9814 | 486.0186
| 2014-08-11 | 0 | 0 | 0 | 24000 | 5456500 | 0 | 0 | 0 | 0 | 0 | 0 | 0 | 0 | 5480500 | 61390 | 0 | 61390 | 61121.1632 | 268.8368 | 61121.1632 | 268.8368
| 2014-08-12 | 0 | 0 | 0 | 24000 | 5471500 | 0 | 0 | 0 | 0 | 0 | 0 | 0 | 0 | 5495500 | 92399 | 0 | 92399 | 91995.4742 | 403.5258 | 91995.4742 | 403.5258
| 2014-08-13 | 0 | 0 | 0 | 24000 | 5650000 | 0 | 28500 | 0 | 0 | 0 | 0 | 0 | 0 | 5702500 | 744049 | 0 | 744049 | 737198.9215 | 6850.0785 | 737198.9215 | 6850.0785
| 2014-08-14 | 0 | 0 | 0 | 24000 | 5878500 | 0 | 184000 | 0 | 0 | 0 | 0 | 0 | 464500 | 6551000 | 3505422 | 0 | 3505422 | 3394121.7747 | 111300.2253 | 3394121.7747 | 111300.2253
| 2014-08-15 | 0 | 0 | 0 | 24000 | 5421500 | 0 | 179500 | 0 | 0 | 0 | 0 | 0 | 0 | 5625000 | 2181363 | 0 | 2181363 | 2102446.1341 | 78916.8659 | 2102446.1341 | 78916.8659
| 2014-08-16 | 0 | 0 | 0 | 24000 | 5522500 | 0 | 253000 | 0 | 0 | 0 | 0 | 0 | 0 | 5799500 | 1999528 | 0 | 1999528 | 1904025.0677 | 95502.9323 | 1904025.0677 | 95502.9323
| 2014-08-17 | 0 | 0 | 0 | 24000 | 5531500 | 0 | 144000 | 0 | 0 | 0 | 0 | 0 | 0 | 5699500 | 80222 | 0 | 80222 | 77857.3547 | 2364.6453 | 77857.3547 | 2364.6453
| 2014-08-18 | 0 | 0 | 0 | 24000 | 5647000 | 0 | 224000 | 0 | 0 | 0 | 0 | 0 | 0 | 5895000 | 1098459 | 0 | 1098459 | 1052247.3237 | 46211.6763 | 1052247.3237 | 46211.6763
| 2014-08-19 | 0 | 0 | 0 | 24000 | 5639000 | 0 | 294500 | 0 | 0 | 0 | 0 | 0 | 0 | 5957500 | 1642792 | 0 | 1642792 | 1554965.0169 | 87826.9831 | 1554965.0169 | 87826.9831
| 2014-08-20 | 0 | 0 | 0 | 24000 | 5586500 | 0 | 214000 | 0 | 0 | 0 | 0 | 0 | 0 | 5824500 | 1407736 | 0 | 1407736 | 1350213.2653 | 57522.7347 | 1350213.2653 | 57522.7347
| 2014-08-21 | 0 | 0 | 0 | 24000 | 5511500 | 300500 | 0 | 0 | 0 | 0 | 0 | 0 | 0 | 5836000 | 81423 | 4192.5311 | 77230.4689 | 81088.1556 | 334.8444 | 81088.1556 | 334.8444
| 2014-08-22 | 0 | 0 | 0 | 24000 | 3999000 | 1905500 | 0 | 0 | 0 | 0 | 0 | 0 | 0 | 5928500 | 602703 | 193716.8873 | 408986.1127 | 600263.1127 | 2439.8873 | 600263.1127 | 2439.8873
| 2014-08-23 | 0 | 0 | 0 | 24000 | 5670000 | 0 | 0 | 0 | 0 | 0 | 0 | 0 | 0 | 5694000 | 21680 | 0 | 21680 | 21588.6196 | 91.3804 | 21588.6196 | 91.3804
| 2014-08-24 | 0 | 49000 | 0 | 24000 | 5696000 | 36000 | 0 | 0 | 0 | 0 | 0 | 0 | 0 | 5805000 | 606008 | 8873.5022 | 597134.4978 | 603502.5406 | 2505.4594 | 603502.5406 | 2505.4594
| 2014-08-25 | 0 | 5537500 | 0 | 24000 | 5693500 | 3128000 | 367500 | 0 | 0 | 0 | 0 | 0 | 0 | 14750500 | 32204145 | 18919020.9483 | 13285124.0517 | 31349399.5495 | 854745.4505 | 31349399.5495 | 854745.4505
| 2014-08-26 | 0 | 4888000 | 0 | 24000 | 8373500 | 2996000 | 708500 | 0 | 0 | 0 | 0 | 0 | 0 | 16990000 | 30410402 | 14111572.064 | 16298829.936 | 29099300.2069 | 1311101.7931 | 29099300.2069 | 1311101.7931
| 2014-08-27 | 0 | 5255500 | 0 | 24000 | 4657000 | 2671500 | 8255500 | 0 | 0 | 0 | 0 | 0 | 0 | 20863500 | 34451543 | 13089720.3902 | 21361822.6098 | 20779745.3501 | 13671797.6499 | 20779745.3501 | 13671797.6499
| 2014-08-28 | 0 | 1768500 | 0 | 24000 | 5011000 | 0 | 7216000 | 0 | 0 | 0 | 0 | 0 | 0 | 14019500 | 18506723 | 2334544.0012 | 16172178.9988 | 8949415.3556 | 9557307.6444 | 8949415.3556 | 9557307.6444
| 2014-08-29 | 0 | 0 | 0 | 24000 | 5189000 | 0 | 4498000 | 0 | 0 | 0 | 0 | 0 | 0 | 9711000 | 11210969 | 0 | 11210969 | 5990497.1827 | 5220471.8173 | 5990497.1827 | 5220471.8173
| 2014-08-30 | 0 | 0 | 0 | 24000 | 5542500 | 0 | 144000 | 0 | 0 | 0 | 0 | 0 | 0 | 5710500 | 55685 | 0 | 55685 | 54046.7757 | 1638.2243 | 54046.7757 | 1638.2243
| 2014-08-31 | 0 | 0 | 0 | 30000 | 7607000 | 0 | 144000 | 0 | 0 | 0 | 0 | 0 | 0 | 7781000 | 160404 | 0 | 160404 | 156817.0194 | 3586.9806 | 156817.0194 | 3586.9806
| 2014-09-01 | 0 | 4811000 | 0 | 42000 | 18941500 | 0 | 144000 | 0 | 0 | 0 | 0 | 0 | 0 | 23938500 | 10206678 | 2051270.0402 | 8155407.9598 | 10127373.0265 | 79304.9735 | 10127373.0265 | 79304.9735
| 2014-09-02 | 0 | 3873500 | 0 | 24000 | 5316500 | 0 | 144000 | 0 | 0 | 0 | 0 | 0 | 0 | 9358000 | 8122450 | 3362076.3064 | 4760373.6936 | 7976631.2781 | 145818.7219 | 7976631.2781 | 145818.7219
| 2014-09-03 | 0 | 0 | 0 | 24000 | 4525500 | 0 | 144000 | 0 | 0 | 0 | 0 | 0 | 0 | 4693500 | 650224 | 0 | 650224 | 626949.7629 | 23274.2371 | 626949.7629 | 23274.2371
| 2014-09-04 | 0 | 0 | 0 | 24000 | 5428500 | 0 | 144000 | 0 | 0 | 0 | 0 | 943000 | 0 | 6539500 | 3392832 | 0 | 3392832 | 3305670.0188 | 87161.9812 | 3305670.0188 | 87161.9812
| 2014-09-05 | 0 | 2863500 | 0 | 24000 | 5213000 | 0 | 144000 | 0 | 0 | 0 | 0 | 0 | 0 | 8244500 | 6158711 | 2139058.6389 | 4019652.3611 | 6033213.5838 | 125497.4162 | 6033213.5838 | 125497.4162
| 2014-09-06 | 0 | 0 | 0 | 24000 | 5419500 | 0 | 144000 | 0 | 0 | 0 | 0 | 0 | 0 | 5587500 | 51383 | 0 | 51383 | 49838.0615 | 1544.9385 | 49838.0615 | 1544.9385
| 2014-09-07 | 0 | 0 | 0 | 24000 | 5549000 | 0 | 144000 | 0 | 0 | 0 | 0 | 0 | 0 | 5717000 | 130488 | 0 | 130488 | 126653.4742 | 3834.5258 | 126653.4742 | 3834.5258
| 2014-09-08 | 0 | 5129500 | 0 | 24000 | 5639500 | 0 | 144000 | 0 | 0 | 0 | 0 | 0 | 0 | 10937000 | 10304325 | 4832772.7062 | 5471552.2938 | 10146043.3323 | 158281.6677 | 10146043.3323 | 158281.6677
| 2014-09-09 | 0 | 4789000 | 0 | 24000 | 5604000 | 0 | 144000 | 0 | 0 | 0 | 0 | 0 | 0 | 10561000 | 10689372 | 4847211.6758 | 5842160.3242 | 10519329.9116 | 170042.0884 | 10519329.9116 | 170042.0884
| 2014-09-10 | 0 | 5079000 | 0 | 24000 | 5555000 | 0 | 312000 | 0 | 0 | 0 | 0 | 0 | 0 | 10970000 | 12056274 | 5581933.9696 | 6474340.0304 | 11687002.5265 | 369271.4735 | 11687002.5265 | 369271.4735
| 2014-09-11 | 0 | 5541500 | 0 | 24000 | 5468000 | 0 | 0 | 0 | 0 | 0 | 0 | 0 | 0 | 11033500 | 11579382 | 5815665.5053 | 5763716.4947 | 11554194.6009 | 25187.3991 | 11554194.6009 | 25187.3991
| 2014-09-12 | 0 | 2578000 | 0 | 24000 | 5476500 | 0 | 0 | 0 | 0 | 0 | 0 | 0 | 0 | 8078500 | 5557529 | 1773511.1422 | 3784017.8578 | 5541018.423 | 16510.577 | 5541018.423 | 16510.577
| 2014-09-13 | 0 | 0 | 0 | 24000 | 4523000 | 0 | 0 | 0 | 0 | 0 | 0 | 0 | 0 | 4547000 | 557996 | 0 | 557996 | 555050.7825 | 2945.2175 | 555050.7825 | 2945.2175
| 2014-09-14 | 0 | 92500 | 0 | 24000 | 4251500 | 190500 | 0 | 0 | 0 | 0 | 0 | 0 | 0 | 4558500 | 1993594 | 123765.9542 | 1869828.0458 | 1983097.9474 | 10496.0526 | 1983097.9474 | 10496.0526
| 2014-09-15 | 0 | 5759500 | 0 | 24000 | 4876000 | 6495000 | 0 | 0 | 0 | 0 | 0 | 0 | 0 | 17154500 | 27913904 | 19940594.979 | 7973309.021 | 27874851.0579 | 39052.9421 | 27874851.0579 | 39052.9421
| 2014-09-16 | 0 | 4730500 | 0 | 24000 | 5372000 | 6590500 | 0 | 0 | 0 | 0 | 0 | 0 | 0 | 16717000 | 22492549 | 15232287.326 | 7260261.674 | 22460257.2505 | 32291.7495 | 22460257.2505 | 32291.7495
| 2014-09-17 | 0 | 150000 | 0 | 24000 | 5159000 | 4312500 | 0 | 0 | 0 | 0 | 0 | 0 | 0 | 9645500 | 9369375 | 4334750.4989 | 5034624.5011 | 9346062.0561 | 23312.9439 | 9346062.0561 | 23312.9439
| 2014-09-18 | 0 | 4524000 | 0 | 24000 | 5553000 | 75500 | 0 | 0 | 0 | 0 | 0 | 0 | 0 | 10176500 | 9560800 | 4321220.4196 | 5239579.5804 | 9538252.0513 | 22547.9487 | 9538252.0513 | 22547.9487
| 2014-09-19 | 0 | 5221500 | 0 | 24000 | 5456500 | 5866500 | 0 | 0 | 0 | 0 | 0 | 0 | 0 | 16568500 | 22492888 | 15052729.1031 | 7440158.8969 | 22460306.3353 | 32581.6647 | 22460306.3353 | 32581.6647
| 2014-09-20 | 0 | 0 | 0 | 24000 | 5438000 | 0 | 0 | 0 | 0 | 0 | 0 | 0 | 0 | 5462000 | 241412 | 0 | 241412 | 240351.2369 | 1060.7631 | 240351.2369 | 1060.7631
| 2014-09-21 | 0 | 0 | 0 | 24000 | 5278000 | 0 | 0 | 0 | 0 | 0 | 0 | 0 | 0 | 5302000 | 230307 | 0 | 230307 | 229264.4938 | 1042.5062 | 229264.4938 | 1042.5062
| 2014-09-22 | 11000 | 5131500 | 0 | 24000 | 4248000 | 0 | 0 | 0 | 0 | 0 | 0 | 0 | 0 | 9414500 | 10911092 | 5947237.6226 | 4963854.3774 | 10870528.1655 | 40563.8345 | 10870528.1655 | 40563.8345
| 2014-09-23 | 46000 | 4650500 | 0 | 24000 | 2911000 | 0 | 0 | 0 | 0 | 0 | 0 | 0 | 0 | 7631500 | 9921692 | 6046102.1616 | 3875589.8384 | 9830685.194 | 91006.806 | 9830685.194 | 91006.806
| 2014-09-24 | 2536500 | 6067000 | 0 | 24000 | 3459500 | 331000 | 0 | 0 | 0 | 0 | 0 | 0 | 426500 | 12844500 | 21376240 | 10647762.3512 | 10728477.6488 | 17114971.5567 | 4261268.4433 | 17114971.5567 | 4261268.4433
| 2014-09-25 | 48000 | 4828000 | 0 | 24000 | 5402000 | 11202500 | 0 | 0 | 0 | 0 | 0 | 0 | 437500 | 21942000 | 35426761 | 25882266.5304 | 9544494.4696 | 35310512.3995 | 116248.6005 | 35310512.3995 | 116248.6005
| 2014-09-26 | 48000 | 2998000 | 0 | 24000 | 4967000 | 0 | 0 | 0 | 0 | 0 | 0 | 0 | 0 | 8037000 | 6121530 | 2283482.262 | 3838047.738 | 6066689.8656 | 54840.1344 | 6066689.8656 | 54840.1344
| 2014-09-27 | 48000 | 0 | 0 | 24000 | 4967500 | 0 | 0 | 0 | 0 | 0 | 0 | 0 | 0 | 5039500 | 87899 | 0 | 87899 | 86643.1754 | 1255.8246 | 86643.1754 | 1255.8246
| 2014-09-28 | 48000 | 69500 | 0 | 24000 | 4909500 | 107000 | 0 | 0 | 0 | 0 | 0 | 0 | 0 | 5158000 | 1257421 | 43027.2987 | 1214393.7013 | 1239868.7875 | 17552.2125 | 1239868.7875 | 17552.2125
| 2014-09-29 | 48000 | 5318500 | 89000 | 24000 | 6354000 | 11793500 | 0 | 0 | 0 | 0 | 0 | 0 | 0 | 23627000 | 43808773 | 31728773.1653 | 12079999.8347 | 43510249.5966 | 298523.4034 | 43510249.5966 | 298523.4034
| 2014-09-30 | 48000 | 5882500 | 5260000 | 30000 | 4086000 | 13053500 | 0 | 0 | 0 | 0 | 0 | 0 | 0 | 28360000 | 49272607 | 32899368.341 | 16373238.659 | 39998376.5287 | 9274230.4713 | 39998376.5287 | 9274230.4713
| 2014-10-01 | 46000 | 5436500 | 0 | 42000 | 15925500 | 12039000 | 0 | 0 | 0 | 0 | 0 | 0 | 0 | 33489000 | 50383764 | 26291661.9721 | 24092102.0279 | 50251369.147 | 132394.853 | 50251369.147 | 132394.853
| 2014-10-02 | 48000 | 5278000 | 0 | 24000 | 7551500 | 13146500 | 0 | 0 | 0 | 0 | 0 | 574000 | 0 | 26622000 | 46959157 | 32499398.5481 | 14459758.4519 | 46832154.547 | 127002.453 | 46832154.547 | 127002.453
| 2014-10-03 | 48000 | 4547000 | 0 | 24000 | 10958500 | 12494000 | 0 | 0 | 0 | 0 | 0 | 0 | 0 | 28071500 | 48508089 | 29447173.9896 | 19060915.0104 | 48383671.6227 | 124417.3773 | 48383671.6227 | 124417.3773
| 2014-10-04 | 48000 | 0 | 0 | 24000 | 4471000 | 0 | 0 | 0 | 0 | 0 | 0 | 0 | 0 | 4543000 | 37745 | 0 | 37745 | 37146.7962 | 598.2038 | 37146.7962 | 598.2038
| 2014-10-05 | 48000 | 15500 | 8000 | 24000 | 4327500 | 2882500 | 0 | 0 | 0 | 0 | 0 | 0 | 0 | 7305500 | 10509891 | 4169141.6218 | 6340749.3782 | 10394800.8241 | 115090.1759 | 10394800.8241 | 115090.1759
| 2014-10-06 | 3586000 | 6158500 | 5468000 | 24000 | 4901500 | 12080000 | 0 | 0 | 0 | 6000 | 0 | 0 | 353000 | 32577000 | 59027257 | 33046892.8015 | 25980364.1985 | 42567681.1462 | 16459575.8538 | 42578552.7287 | 16448704.2713
| 2014-10-07 | 24000 | 6111000 | 0 | 25000 | 18096000 | 12134000 | 0 | 0 | 0 | 26000 | 0 | 0 | 0 | 36416000 | 45486177 | 22789304.1346 | 22696872.8654 | 45392496.6596 | 93680.3404 | 45424972.511 | 61204.489
| 2014-10-08 | 24000 | 5499000 | 0 | 24000 | 1572500 | 105000 | 0 | 0 | 0 | 2377500 | 0 | 0 | 0 | 9602000 | 18172280 | 10605858.8961 | 7566421.1039 | 13581896.2112 | 4590383.7888 | 18081437.5255 | 90842.4745
| 2014-10-09 | 24000 | 5495000 | 0 | 24000 | 2130500 | 11774000 | 0 | 0 | 0 | 6035500 | 0 | 0 | 0 | 25483000 | 47231551 | 32007285.4146 | 15224265.5854 | 35956067.7167 | 11275483.2833 | 47142585.2406 | 88965.7594
| 2014-10-10 | 24000 | 6553000 | 0 | 24000 | 6507500 | 12298500 | 0 | 0 | 0 | 99000 | 0 | 0 | 0 | 25506000 | 45857206 | 33893088.6422 | 11964117.3578 | 45592914.881 | 264291.119 | 45770906.8591 | 86299.1409
| 2014-10-11 | 24000 | 0 | 0 | 24000 | 2898500 | 0 | 0 | 0 | 0 | 0 | 0 | 0 | 0 | 2946500 | 197016 | 0 | 197016 | 193806.5081 | 3209.4919 | 193806.5081 | 3209.4919
| 2014-10-12 | 24000 | 18500 | 0 | 24000 | 2829000 | 206500 | 0 | 0 | 0 | 0 | 0 | 0 | 0 | 3102000 | 1386128 | 100541.1992 | 1285586.8008 | 1364679.2108 | 21448.7892 | 1364679.2108 | 21448.7892
| 2014-10-13 | 24000 | 5238000 | 0 | 24000 | 2828000 | 11606500 | 0 | 0 | 0 | 0 | 0 | 0 | 0 | 19720500 | 34662028 | 29606984.1356 | 5055043.8644 | 34577660.0913 | 84367.9087 | 34577660.0913 | 84367.9087
| 2014-10-14 | 24000 | 4895000 | 0 | 24000 | 10582500 | 8249000 | 0 | 0 | 0 | 0 | 0 | 0 | 0 | 23774500 | 38763567 | 21430874.4515 | 17332692.5485 | 38685304.5248 | 78262.4752 | 38685304.5248 | 78262.4752
| 2014-10-15 | 24000 | 4760000 | 0 | 24000 | 5496000 | 4858500 | 0 | 0 | 0 | 0 | 0 | 0 | 0 | 15162500 | 19957120 | 12660020.3608 | 7297099.6392 | 19893941.6481 | 63178.3519 | 19893941.6481 | 63178.3519
| 2014-10-16 | 24000 | 4775500 | 0 | 24000 | 5184500 | 11600500 | 0 | 0 | 0 | 0 | 0 | 0 | 0 | 21608500 | 33909357 | 25698203.4955 | 8211153.5045 | 33834032.5149 | 75324.4851 | 33834032.5149 | 75324.4851
| 2014-10-17 | 24000 | 0 | 0 | 24000 | 5636000 | 5664000 | 0 | 0 | 0 | 0 | 0 | 0 | 0 | 11348000 | 11810890 | 5895037.0955 | 5915852.9045 | 11760932.0585 | 49957.9415 | 11760932.0585 | 49957.9415
| 2014-10-18 | 24000 | 0 | 0 | 24000 | 5233500 | 0 | 0 | 0 | 0 | 0 | 0 | 0 | 0 | 5281500 | 710371 | 0 | 710371 | 703914.9159 | 6456.0841 | 703914.9159 | 6456.0841
| 2014-10-19 | 24000 | 74000 | 13000 | 24000 | 7743500 | 0 | 47500 | 0 | 0 | 0 | 0 | 0 | 0 | 7926000 | 1695530 | 15830.0807 | 1679699.9193 | 1672319.6789 | 23210.3211 | 1672319.6789 | 23210.3211
| 2014-10-20 | 24000 | 5317000 | 6758000 | 25000 | 18098000 | 0 | 5029500 | 0 | 0 | 0 | 0 | 0 | 452500 | 35704000 | 37295606 | 5554020.1967 | 31741585.8033 | 24931460.7944 | 12364145.2056 | 24931460.7944 | 12364145.2056
| 2014-10-21 | 24000 | 2184000 | 5030500 | 21000 | 3787500 | 80000 | 12000 | 0 | 0 | 0 | 0 | 0 | 0 | 11139000 | 16137909 | 3280027.4689 | 12857881.5311 | 8767264.235 | 7370644.765 | 8767264.235 | 7370644.765
| 2014-10-22 | 4736000 | 6532000 | 8379500 | 24000 | 4739000 | 14094500 | 10345500 | 0 | 0 | 0 | 0 | 0 | 0 | 48850500 | 89142302 | 37639199.0298 | 51503102.9702 | 46286917.46 | 42855384.54 | 46286917.46 | 42855384.54
| 2014-10-23 | 5789000 | 6468000 | 6923000 | 24000 | 12954000 | 14862500 | 12445000 | 0 | 0 | 0 | 0 | 0 | 2082000 | 61547500 | 107238943 | 37165770.7244 | 70073172.2756 | 63364149.9754 | 43874793.0246 | 63364149.9754 | 43874793.0246
| 2014-10-24 | 120000 | 6578000 | 6245500 | 24000 | 4971500 | 0 | 0 | 0 | 0 | 0 | 0 | 0 | 0 | 17939000 | 25533420 | 9362775.8939 | 16170644.1061 | 16438944.9964 | 9094475.0036 | 16438944.9964 | 9094475.0036
| 2014-10-25 | 118500 | 0 | 0 | 24000 | 5614500 | 0 | 0 | 0 | 0 | 0 | 0 | 0 | 0 | 5757000 | 5314426 | 0 | 5314426 | 5182880.802 | 131545.198 | 5182880.802 | 131545.198
| 2014-10-26 | 120000 | 15000 | 0 | 24000 | 5603000 | 0 | 90000 | 0 | 0 | 0 | 0 | 0 | 0 | 5852000 | 2906026 | 7448.8021 | 2898577.1979 | 2789824.6869 | 116201.3131 | 2789824.6869 | 116201.3131
| 2014-10-27 | 120000 | 6388000 | 72500 | 24000 | 4779000 | 96000 | 10120500 | 0 | 0 | 0 | 0 | 0 | 0 | 21600000 | 35105379 | 10538114.6961 | 24567264.3039 | 18305179.7999 | 16800199.2001 | 18305179.7999 | 16800199.2001
| 2014-10-28 | 120000 | 6183500 | 6485500 | 24000 | 5112000 | 5726500 | 11925000 | 0 | 0 | 0 | 0 | 0 | 0 | 35576500 | 62429608 | 20899656.5508 | 41529951.4492 | 29870189.2366 | 32559418.7634 | 29870189.2366 | 32559418.7634
| 2014-10-29 | 4336000 | 6567500 | 6564500 | 24000 | 9414000 | 12006500 | 11097500 | 0 | 0 | 0 | 0 | 0 | 0 | 50010000 | 90612226 | 33653898.9347 | 56958327.0653 | 50710957.4343 | 39901268.5657 | 50710957.4343 | 39901268.5657
| 2014-10-30 | 4695500 | 5250500 | 5879500 | 24000 | 8920500 | 11344500 | 10410500 | 2280500 | 0 | 0 | 0 | 0 | 0 | 48805500 | 89252861 | 34518494.387 | 54734366.613 | 50831822.7322 | 38421038.2678 | 50831822.7322 | 38421038.2678
| 2014-10-31 | 24000 | 2562000 | 0 | 2634000 | 8641000 | 0 | 4285000 | 0 | 0 | 0 | 0 | 0 | 0 | 18146000 | 16624092 | 2347124.6393 | 14276967.3607 | 10263402.5502 | 6360689.4498 | 10263402.5502 | 6360689.4498
| 2014-11-01 | 24000 | 0 | 0 | 7760000 | 12604000 | 0 | 0 | 0 | 0 | 0 | 0 | 0 | 0 | 20388000 | 265916 | 0 | 265916 | 164391.0763 | 101524.9237 | 164391.0763 | 101524.9237
| 2014-11-02 | 24000 | 19500 | 10000 | 24000 | 5011000 | 0 | 117000 | 0 | 0 | 0 | 0 | 0 | 0 | 5205500 | 2145565 | 8037.3677 | 2137527.6323 | 2073434.7772 | 72130.2228 | 2073434.7772 | 72130.2228
| 2014-11-03 | 3692500 | 6000000 | 6156500 | 24000 | 4449500 | 5722000 | 11402000 | 66000 | 2768500 | 0 | 0 | 1000 | 0 | 40282000 | 76358684 | 27593346.4983 | 48765337.5017 | 36029728.0867 | 40328955.9133 | 36029728.0867 | 40328955.9133
| 2014-11-04 | 5171000 | 6414000 | 6824000 | 24000 | 13308000 | 12721500 | 11446500 | 5289000 | 5344000 | 0 | 0 | 559000 | 0 | 67101000 | 125246871 | 55564171.6124 | 69682699.3876 | 81447517.0194 | 43799353.9806 | 81447517.0194 | 43799353.9806
| 2014-11-05 | 5380000 | 5853500 | 6901500 | 24000 | 13230500 | 12358500 | 11651500 | 5709500 | 6864000 | 0 | 0 | 0 | 0 | 67973000 | 125848841 | 56997918.2117 | 68850922.7883 | 81493572.2339 | 44355268.7661 | 81493572.2339 | 44355268.7661
| 2014-11-06 | 5034500 | 5590000 | 5944000 | 24000 | 11832000 | 9827000 | 13643500 | 5506000 | 6253500 | 580500 | 0 | 0 | 282500 | 64517500 | 120012403 | 50552440.3476 | 69459962.6524 | 73087260.4529 | 46925142.5471 | 74167079.1059 | 45845323.8941
| 2014-11-07 | 120000 | 0 | 0 | 24000 | 5449000 | 0 | 0 | 0 | 0 | 5113500 | 0 | 0 | 259500 | 10966000 | 10663577 | 0 | 10663577 | 5551069.6065 | 5112507.3935 | 10523548.2668 | 140028.7332
| 2014-11-08 | 120000 | 0 | 0 | 24000 | 5177000 | 0 | 0 | 0 | 0 | 0 | 0 | 0 | 0 | 5321000 | 514242 | 0 | 514242 | 500325.2836 | 13916.7164 | 500325.2836 | 13916.7164
| 2014-11-09 | 206000 | 0 | 14500 | 24000 | 5291000 | 34000 | 244500 | 0 | 0 | 0 | 0 | 0 | 0 | 5814000 | 3274641 | 19149.9474 | 3255491.0526 | 2999219.6981 | 275421.3019 | 2999219.6981 | 275421.3019
| 2014-11-10 | 4598500 | 0 | 4898500 | 24000 | 5299000 | 9220500 | 7178000 | 0 | 0 | 0 | 0 | 0 | 0 | 31218500 | 55131200 | 16283204.8177 | 38847995.1823 | 25641124.9227 | 29490075.0773 | 25641124.9227 | 29490075.0773
| 2014-11-11 | 48000 | 0 | 47500 | 24000 | 5393000 | 0 | 18000 | 0 | 0 | 0 | 0 | 0 | 0 | 5530500 | 809033 | 0 | 809033 | 788918.7178 | 20114.2822 | 788918.7178 | 20114.2822
| 2014-11-12 | 4560000 | 3907500 | 6345000 | 24000 | 5076000 | 0 | 10434000 | 0 | 0 | 5583500 | 0 | 0 | 0 | 35930000 | 63180118 | 6871035.655 | 56309082.345 | 15796787.9224 | 47383330.0776 | 25614939.5743 | 37565178.4257
| 2014-11-13 | 4654000 | 5279000 | 5213000 | 24000 | 4566500 | 0 | 7980000 | 0 | 0 | 6149500 | 0 | 1000 | 266500 | 34133500 | 60957421 | 9427519.1662 | 51529901.8338 | 18060333.648 | 42897087.352 | 29042438.0451 | 31914982.9549
| 2014-11-14 | 120000 | 0 | 0 | 24000 | 6421000 | 0 | 4686000 | 0 | 0 | 3259000 | 0 | 0 | 0 | 14510000 | 20262279 | 0 | 20262279 | 8966512.299 | 11295766.701 | 13517495.57 | 6744783.43
| 2014-11-15 | 120000 | 0 | 0 | 24000 | 5005500 | 0 | 0 | 0 | 0 | 0 | 0 | 0 | 0 | 5149500 | 299420 | 0 | 299420 | 291047.0551 | 8372.9449 | 291047.0551 | 8372.9449
| 2014-11-16 | 120000 | 0 | 209500 | 24000 | 5509500 | 148000 | 9500 | 0 | 0 | 383000 | 0 | 0 | 0 | 6403500 | 3480186 | 80435.3132 | 3399750.6868 | 3074748.543 | 405437.457 | 3282902.09 | 197283.91
| 2014-11-17 | 4015500 | 5713000 | 5989000 | 24000 | 11469500 | 11628500 | 8963500 | 4421000 | 5622000 | 10049000 | 0 | 0 | 0 | 67895000 | 128233691 | 51721268.2994 | 76512422.7006 | 73383781.2816 | 54849909.7184 | 92363387.4508 | 35870303.5492
| 2014-11-18 | 4849500 | 5754000 | 6281000 | 24000 | 12167500 | 14437500 | 11914500 | 5369000 | 5188000 | 4116000 | 0 | 0 | 0 | 70101000 | 130684988 | 57322539.6716 | 73362448.3284 | 80005662.4728 | 50679325.5272 | 87678868.4272 | 43006119.5728
| 2014-11-19 | 5445000 | 6159500 | 6229000 | 24000 | 12654500 | 14940500 | 4854500 | 5280500 | 5118000 | 7561500 | 0 | 0 | 0 | 68267000 | 125738622 | 58015995.7969 | 67722626.2031 | 81323880.8966 | 44414741.1034 | 95251145.7574 | 30487476.2426
| 2014-11-20 | 5541000 | 6063000 | 5912000 | 23000 | 7999500 | 13434500 | 8553000 | 5778500 | 0 | 6248500 | 0 | 0 | 0 | 59553000 | 110109974 | 46733828.7378 | 63376145.2622 | 61524431.0083 | 48585542.9917 | 73077537.8633 | 37032436.1367
| 2014-11-21 | 24000 | 4406500 | 5812000 | 24000 | 4327500 | 11285500 | 5378500 | 5368000 | 0 | 6147000 | 0 | 0 | 0 | 42773000 | 76078730 | 37458631.7022 | 38620098.2978 | 45155793.5584 | 30922936.4416 | 56089231.7861 | 19989498.2139
| 2014-11-22 | 24000 | 0 | 0 | 24000 | 5393000 | 0 | 0 | 0 | 0 | 0 | 0 | 0 | 0 | 5441000 | 185794 | 0 | 185794 | 184154.9425 | 1639.0575 | 184154.9425 | 1639.0575
| 2014-11-23 | 24000 | 0 | 3500 | 24000 | 5815000 | 0 | 72000 | 0 | 0 | 0 | 0 | 0 | 0 | 5938500 | 1362761 | 0 | 1362761 | 1334420.3444 | 28340.6556 | 1334420.3444 | 28340.6556
| 2014-11-24 | 4763000 | 6374000 | 5489000 | 24000 | 5057000 | 10159000 | 6017000 | 0 | 0 | 58000 | 0 | 0 | 0 | 37941000 | 67947229 | 29608379.7754 | 38338849.2246 | 38664786.7507 | 29282442.2493 | 38768656.9514 | 29178572.0486
| 2014-11-25 | 5450000 | 5595000 | 5967000 | 24000 | 3838500 | 11967000 | 5796500 | 5300000 | 5283000 | 6480000 | 0 | 0 | 0 | 55701000 | 103981372 | 52540451.9657 | 51440920.0343 | 59706077.2942 | 44275294.7058 | 71802795.3165 | 32178576.6835
| 2014-11-26 | 4656000 | 6387500 | 5506500 | 23000 | 4793500 | 35500 | 6575000 | 0 | 0 | 0 | 0 | 0 | 0 | 27977000 | 46916205 | 10771089.9923 | 36145115.0077 | 18809579.7756 | 28106625.2244 | 18809579.7756 | 28106625.2244
| 2014-11-27 | 467000 | 0 | 3103000 | 21000 | 5041000 | 1538500 | 0 | 0 | 0 | 0 | 0 | 0 | 0 | 10170500 | 11670203 | 1765361.321 | 9904841.679 | 7549687.8854 | 4120515.1146 | 7549687.8854 | 4120515.1146
| 2014-11-28 | 48000 | 0 | 0 | 24000 | 6021500 | 0 | 0 | 0 | 0 | 0 | 0 | 0 | 0 | 6093500 | 270114 | 0 | 270114 | 266922.3683 | 3191.6317 | 266922.3683 | 3191.6317
| 2014-11-29 | 48000 | 0 | 0 | 30000 | 8556500 | 0 | 0 | 0 | 0 | 0 | 0 | 0 | 0 | 8634500 | 451301 | 0 | 451301 | 447224.1597 | 4076.8403 | 447224.1597 | 4076.8403
| 2014-11-30 | 47000 | 70500 | 0 | 42000 | 19178500 | 156000 | 36000 | 0 | 0 | 2500 | 0 | 0 | 0 | 19532500 | 2666870 | 30925.1788 | 2635944.8212 | 2649461.7868 | 17408.2132 | 2649803.1243 | 17066.8757
| 2014-12-01 | 5143500 | 6347500 | 5081000 | 24000 | 5459000 | 13780500 | 9967000 | 171500 | 28000 | 6072500 | 0 | 0 | 519000 | 52593500 | 98805932 | 38188703.5989 | 60617228.4011 | 49419404.3794 | 49386527.6206 | 60827639.6569 | 37978292.3431
| 2014-12-02 | 5609000 | 5377000 | 6487000 | 24000 | 11932000 | 13269500 | 11425000 | 6482500 | 5483500 | 6718500 | 0 | 0 | 561000 | 73369000 | 137507244 | 57373557.0466 | 80133686.9534 | 80787778.302 | 56719465.698 | 93379505.3095 | 44127738.6905
| 2014-12-03 | 7900000 | 7726500 | 8532000 | 24000 | 12564500 | 16644500 | 15221000 | 7446500 | 5905500 | 6337000 | 0 | 0 | 1012000 | 89313500 | 171270236 | 72338751.8419 | 98931484.1581 | 98373453.864 | 72896782.136 | 110525474.3932 | 60744761.6068
| 2014-12-04 | 8072500 | 7760500 | 9096000 | 24000 | 15461000 | 16582000 | 17523000 | 6248000 | 6143000 | 7848500 | 0 | 0 | 0 | 94758500 | 177204726 | 68694099.2367 | 108510626.7633 | 97607202.2162 | 79597523.7838 | 112284421.5898 | 64920304.4102
| 2014-12-05 | 6707000 | 6003500 | 8728500 | 24000 | 13915500 | 15096500 | 14935500 | 6761000 | 6921000 | 8019000 | 0 | 0 | 0 | 87111500 | 162549340 | 64902924.9167 | 97646415.0833 | 90869133.0611 | 71680206.9389 | 105832520.8739 | 56716819.1261
| 2014-12-06 | 120000 | 4633500 | 7656000 | 24000 | 5496000 | 7250000 | 11084500 | 0 | 0 | 6978500 | 0 | 0 | 0 | 43242500 | 75317490 | 20698049.1973 | 54619440.8027 | 30270690.1186 | 45046799.8814 | 42425470.8081 | 32892019.1919
| 2014-12-07 | 120000 | 2434500 | 6121500 | 24000 | 5938000 | 200500 | 2313500 | 22500 | 0 | 37000 | 0 | 0 | 0 | 17211500 | 24296581 | 3751454.7836 | 20545126.2164 | 12133821.1071 | 12162759.8929 | 12186052.0863 | 12110528.9137
| 2014-12-08 | 197500 | 5912000 | 8899500 | 24000 | 5639500 | 14573500 | 12806500 | 7038500 | 6785000 | 7375500 | 0 | 0 | 0 | 69251500 | 127051816 | 62944784.6638 | 64107031.3362 | 73291256.8172 | 53760559.1828 | 86822670.1282 | 40229145.8718
| 2014-12-09 | 6024000 | 6990000 | 9157000 | 24000 | 13732500 | 17023000 | 15184500 | 5907500 | 6595500 | 7255500 | 0 | 0 | 0 | 87893500 | 164045012 | 68153704.8609 | 95891307.1391 | 93784134.0427 | 70260877.9573 | 107325847.4182 | 56719164.5818
| 2014-12-10 | 6799000 | 6503000 | 7534000 | 24000 | 13539500 | 15982000 | 13969000 | 7004000 | 7147500 | 7335500 | 0 | 0 | 1095500 | 86933000 | 162303045 | 68399980.5384 | 93903064.4616 | 95723379.749 | 66579665.251 | 109418685.175 | 52884359.825
| 2014-12-11 | 5585500 | 5733000 | 7217500 | 24000 | 5343500 | 8210500 | 10636500 | 1402000 | 1641000 | 7385500 | 0 | 0 | 197000 | 53376000 | 96965335 | 30858469.4053 | 66106865.5947 | 40923600.5235 | 56041734.4765 | 54340444.8289 | 42624890.1711
| 2014-12-12 | 6331500 | 0 | 7170500 | 24000 | 5783000 | 6628000 | 11609000 | 5745000 | 0 | 7238500 | 0 | 0 | 536000 | 51065500 | 89711060 | 21736690.0428 | 67974369.9572 | 32837808.9614 | 56873251.0386 | 45554290.8878 | 44156769.1122
| 2014-12-13 | 24000 | 0 | 7159000 | 24000 | 5487000 | 6699000 | 9466500 | 0 | 0 | 0 | 0 | 0 | 0 | 28859500 | 47869584 | 11111708.2145 | 36757875.7855 | 20213058.1134 | 27656525.8866 | 20213058.1134 | 27656525.8866
| 2014-12-14 | 24000 | 78000 | 5952000 | 24000 | 5558000 | 12597000 | 11000 | 0 | 0 | 33000 | 0 | 0 | 0 | 24277000 | 39096820 | 20412414.7753 | 18684405.2247 | 29363278.7849 | 9733541.2151 | 29416423.5334 | 9680396.4666
| 2014-12-15 | 6068000 | 6221500 | 7186000 | 24000 | 13253000 | 13824000 | 11839500 | 5448000 | 5454500 | 7224500 | 0 | 0 | 0 | 76543000 | 141879439 | 57364943.6026 | 84514495.3974 | 81930589.123 | 59948849.877 | 95321859.4815 | 46557579.5185
| 2014-12-16 | 6462000 | 7224000 | 7468500 | 24000 | 4437000 | 12917500 | 13031000 | 5974000 | 5731000 | 6228000 | 0 | 0 | 0 | 69497000 | 130186548 | 59657048.5184 | 70529499.4816 | 67968741.3033 | 62217806.6967 | 79635458.1536 | 50551089.8464
| 2014-12-17 | 4966000 | 0 | 7186000 | 24000 | 4310000 | 12411500 | 5211500 | 5542500 | 6479500 | 6203500 | 0 | 0 | 0 | 52334500 | 94972558 | 44340005.0806 | 50632552.9194 | 52161456.0352 | 42811101.9648 | 63419082.7165 | 31553475.2835
| 2014-12-18 | 120000 | 10000 | 0 | 24000 | 3719000 | 0 | 0 | 0 | 0 | 0 | 0 | 0 | 0 | 3873000 | 1335385 | 3447.9344 | 1331937.0656 | 1285734.7444 | 49650.2556 | 1285734.7444 | 49650.2556
| 2014-12-19 | 120000 | 37000 | 0 | 24000 | 5150000 | 0 | 0 | 0 | 0 | 0 | 0 | 0 | 0 | 5331000 | 1633432 | 11336.8944 | 1622095.1056 | 1589310.0326 | 44121.9674 | 1589310.0326 | 44121.9674
| 2014-12-20 | 120000 | 0 | 0 | 24000 | 4658000 | 0 | 0 | 0 | 0 | 0 | 0 | 0 | 0 | 4802000 | 691517 | 0 | 691517 | 670780.1304 | 20736.8696 | 670780.1304 | 20736.8696
| 2014-12-21 | 120000 | 0 | 0 | 24000 | 3929500 | 0 | 0 | 0 | 0 | 0 | 0 | 0 | 0 | 4073500 | 2562677 | 0 | 2562677 | 2472085.2514 | 90591.7486 | 2472085.2514 | 90591.7486
| 2014-12-22 | 120000 | 0 | 0 | 24000 | 5798000 | 0 | 0 | 0 | 0 | 0 | 0 | 0 | 0 | 5942000 | 246038 | 0 | 246038 | 240075.45 | 5962.55 | 240075.45 | 5962.55
| 2014-12-23 | 120000 | 0 | 0 | 24000 | 5901000 | 0 | 0 | 0 | 0 | 0 | 0 | 0 | 0 | 6045000 | 324755 | 0 | 324755 | 317018.9007 | 7736.0993 | 317018.9007 | 7736.0993
| 2014-12-24 | 120000 | 6500 | 0 | 24000 | 6026000 | 0 | 0 | 0 | 0 | 0 | 0 | 0 | 0 | 6176500 | 282239 | 297.0215 | 281941.9785 | 275658.8306 | 6580.1694 | 275658.8306 | 6580.1694
| 2014-12-25 | 120000 | 0 | 0 | 24000 | 6136500 | 0 | 0 | 0 | 0 | 0 | 0 | 0 | 0 | 6280500 | 182667 | 0 | 182667 | 178478.7908 | 4188.2092 | 178478.7908 | 4188.2092
| 2014-12-26 | 120000 | 0 | 0 | 24000 | 5998500 | 0 | 0 | 0 | 0 | 0 | 0 | 0 | 0 | 6142500 | 290186 | 0 | 290186 | 283383.1048 | 6802.8952 | 283383.1048 | 6802.8952
| 2014-12-27 | 120000 | 0 | 0 | 24000 | 5775500 | 0 | 23500 | 0 | 0 | 0 | 0 | 0 | 0 | 5943000 | 912878 | 0 | 912878 | 887149.0643 | 25728.9357 | 887149.0643 | 25728.9357
| 2014-12-28 | 120000 | 0 | 27500 | 24000 | 5894500 | 79500 | 0 | 0 | 0 | 93500 | 0 | 0 | 0 | 6239000 | 1969034 | 25090.2714 | 1943943.7286 | 1885399.7621 | 83634.2379 | 1914908.4461 | 54125.5539
| 2014-12-29 | 5164500 | 159000 | 7556000 | 24000 | 5629000 | 7857000 | 31500 | 0 | 0 | 3193500 | 0 | 0 | 0 | 29614500 | 50782152 | 13745622.2604 | 37036529.7396 | 23398080.8064 | 27384071.1936 | 28874209.1358 | 21907942.8642
| 2014-12-30 | 5136500 | 7385000 | 6510500 | 24000 | 5506000 | 7485000 | 12074000 | 0 | 0 | 7404500 | 0 | 0 | 0 | 51525500 | 93194271 | 26895397.6142 | 66298873.3858 | 36854110.4093 | 56340160.5907 | 50246643.8077 | 42947627.1923
| 2014-12-31 | 120000 | 5653000 | 7566000 | 24000 | 5836500 | 0 | 14447500 | 0 | 0 | 0 | 0 | 0 | 0 | 33647000 | 55503702 | 9325123.4109 | 46178578.5891 | 18952946.2992 | 36550755.7008 | 18952946.2992 | 36550755.7008
| 2015-01-01 | 120000 | 0 | 1407000 | 24000 | 6195000 | 0 | 0 | 0 | 0 | 0 | 0 | 0 | 0 | 7746000 | 3442621 | 0 | 3442621 | 2753296.8106 | 689324.1894 | 2753296.8106 | 689324.1894
| 2015-01-02 | 120000 | 2292000 | 7156000 | 24000 | 3821000 | 0 | 0 | 0 | 0 | 0 | 0 | 0 | 0 | 13413000 | 21004507 | 3589229.1094 | 17415277.8906 | 9572843.6063 | 11431663.3937 | 9572843.6063 | 11431663.3937
| 2015-01-03 | 120000 | 0 | 0 | 24000 | 3772500 | 0 | 0 | 0 | 0 | 0 | 0 | 0 | 0 | 3916500 | 1455373 | 0 | 1455373 | 1401862.5412 | 53510.4588 | 1401862.5412 | 53510.4588
| 2015-01-04 | 118000 | 15000 | 145500 | 24000 | 5350500 | 297000 | 252000 | 0 | 0 | 50500 | 0 | 0 | 0 | 6252500 | 5729666 | 285910.5625 | 5443755.4375 | 5189001.7953 | 540664.2047 | 5235278.9857 | 494387.0143
| 2015-01-05 | 4459500 | 5911000 | 10172500 | 24000 | 14150000 | 14752500 | 13433500 | 0 | 0 | 7473000 | 0 | 0 | 0 | 70376000 | 130824281 | 38412065.6253 | 92412215.3747 | 64715970.0266 | 66108310.9734 | 78607777.6303 | 52216503.3697
| 2015-01-06 | 5278000 | 7230500 | 10280000 | 24000 | 12155000 | 13405000 | 14350000 | 0 | 230500 | 7588500 | 0 | 0 | 393500 | 70935000 | 137863361 | 40553420.6051 | 97309940.3949 | 64941640.6024 | 72921720.3976 | 79690017.4961 | 58173343.5039
| 2015-01-07 | 5133000 | 6879500 | 7214500 | 24000 | 13130500 | 12986000 | 12884000 | 0 | 6925000 | 7414000 | 0 | 0 | 0 | 72590500 | 135064215 | 49847264.4762 | 85216950.5238 | 74278294.3638 | 60785920.6362 | 88073020.8089 | 46991194.1911
| 2015-01-08 | 48000 | 5801000 | 6914500 | 24000 | 13763000 | 6506500 | 48000 | 0 | 6961000 | 6273000 | 0 | 0 | 0 | 46339000 | 80637046 | 33530178.0541 | 47106867.9459 | 57479932.3453 | 23157113.6547 | 68395925.128 | 12241120.872
| 2015-01-09 | 48000 | 0 | 4768000 | 24000 | 5619000 | 0 | 0 | 0 | 0 | 0 | 0 | 0 | 0 | 10459000 | 10131888 | 0 | 10131888 | 5443262.1352 | 4688625.8648 | 5443262.1352 | 4688625.8648
| 2015-01-10 | 48000 | 0 | 0 | 24000 | 5540000 | 0 | 0 | 0 | 0 | 0 | 0 | 0 | 0 | 5612000 | 279647 | 0 | 279647 | 276059.2267 | 3587.7733 | 276059.2267 | 3587.7733
| 2015-01-11 | 48000 | 0 | 27500 | 24000 | 5190000 | 0 | 0 | 0 | 0 | 0 | 0 | 0 | 0 | 5289500 | 761193 | 0 | 761193 | 746874.3114 | 14318.6886 | 746874.3114 | 14318.6886
| 2015-01-12 | 48000 | 0 | 6759000 | 24000 | 4470500 | 0 | 0 | 0 | 0 | 0 | 0 | 512000 | 0 | 11813500 | 15758653 | 0 | 15758653 | 6646420.4996 | 9112232.5004 | 6646420.4996 | 9112232.5004
| 2015-01-13 | 48000 | 0 | 6545000 | 23000 | 2935500 | 0 | 0 | 0 | 0 | 0 | 0 | 0 | 0 | 9551500 | 15525759 | 0 | 15525759 | 4771592.477 | 10754166.523 | 4771592.477 | 10754166.523
| 2015-01-14 | 48000 | 0 | 6214000 | 24000 | 11199500 | 0 | 0 | 0 | 0 | 0 | 0 | 0 | 0 | 17485500 | 27928728 | 0 | 27928728 | 17888409.7816 | 10040318.2184 | 17888409.7816 | 10040318.2184
| 2015-01-15 | 48000 | 37500 | 89000 | 24000 | 4712500 | 0 | 76000 | 0 | 0 | 44000 | 0 | 0 | 0 | 5031000 | 3701117 | 27587.336 | 3673529.664 | 3494395.8954 | 206721.1046 | 3526765.0364 | 174351.9636
| 2015-01-16 | 48000 | 5065000 | 6808000 | 24000 | 13122500 | 5385000 | 4554500 | 0 | 5037000 | 6158500 | 0 | 0 | 0 | 46202500 | 82347876 | 27602869.0138 | 54745006.9862 | 50991430.2997 | 31356445.7003 | 61967879.5037 | 20379996.4963
| 2015-01-17 | 48000 | 0 | 0 | 24000 | 5821500 | 0 | 0 | 0 | 0 | 0 | 0 | 0 | 0 | 5893500 | 1036606 | 0 | 1036606 | 1023941.941 | 12664.059 | 1023941.941 | 12664.059
| 2015-01-18 | 12000 | 97000 | 31000 | 24000 | 7272500 | 533000 | 473500 | 258500 | 34000 | 86500 | 0 | 0 | 0 | 8822000 | 11284258 | 1179973.7027 | 10104284.2973 | 10482259.6135 | 801998.3865 | 10592902.1341 | 691355.8659
| 2015-01-19 | 4414500 | 7251500 | 8971000 | 24000 | 13491000 | 13822500 | 12976500 | 5661500 | 7142000 | 7772500 | 0 | 0 | 0 | 81527000 | 152929342 | 63547828.1257 | 89381513.8743 | 88854410.6434 | 64074931.3566 | 103434161.0414 | 49495180.9586
| 2015-01-20 | 6087500 | 7431000 | 8861000 | 24000 | 16324500 | 15928500 | 13756500 | 5872500 | 9027500 | 7979500 | 0 | 0 | 0 | 91292500 | 170816920 | 71587150.6503 | 99229769.3497 | 102131837.3501 | 68685082.6499 | 117062238.1293 | 53754681.8707
| 2015-01-21 | 6203500 | 7501000 | 9380500 | 24000 | 14395000 | 18609500 | 14795500 | 7411000 | 7373500 | 7601500 | 0 | 501500 | 0 | 93796500 | 177372105 | 77333719.6375 | 100038385.3625 | 105503465.4396 | 71868639.5604 | 119878138.8673 | 57493966.1327
| 2015-01-22 | 6327500 | 7245000 | 9522000 | 24000 | 13510500 | 19361000 | 15224000 | 7058000 | 9225000 | 8038500 | 0 | 0 | 0 | 95535500 | 185520899 | 83286378.7515 | 102234520.2485 | 109522491.0442 | 75998407.9558 | 125132497.2368 | 60388401.7632
| 2015-01-23 | 6788500 | 7283000 | 7424500 | 24000 | 13893500 | 18236000 | 14198500 | 7711500 | 7934500 | 8161000 | 0 | 0 | 0 | 91655000 | 172993112 | 77696377.2351 | 95296734.7649 | 103919494.3762 | 69073617.6238 | 119322874.3013 | 53670237.6987
| 2015-01-24 | 48000 | 6387000 | 7321500 | 24000 | 9873000 | 15466000 | 0 | 0 | 6889500 | 0 | 0 | 0 | 0 | 46009000 | 79685205 | 49780521.3048 | 29904683.6952 | 66880045.9405 | 12805159.0595 | 66880045.9405 | 12805159.0595
| 2015-01-25 | 130000 | 2341500 | 4860000 | 24000 | 6437000 | 208500 | 6003500 | 0 | 0 | 4951000 | 0 | 0 | 0 | 24955500 | 43291474 | 4423604.3638 | 38867869.6362 | 15590169.5754 | 27701304.4246 | 24178901.0283 | 19112572.9717
| 2015-01-26 | 6162000 | 7204500 | 9953500 | 24000 | 9889500 | 17848000 | 12987500 | 73500 | 6642500 | 8139000 | 0 | 0 | 0 | 78924000 | 146121046 | 58816664.7642 | 87304381.2358 | 77126229.4646 | 68994816.5354 | 92194892.9054 | 53926153.0946
| 2015-01-27 | 6639500 | 6563000 | 9644500 | 24000 | 14060000 | 17833500 | 10661000 | 7058500 | 7309500 | 8046000 | 0 | 0 | 0 | 87839500 | 164393591 | 72548629.6976 | 91844961.3024 | 98862234.5047 | 65531356.4953 | 113920503.6568 | 50473087.3432
| 2015-01-28 | 6243000 | 7854500 | 9742500 | 24000 | 14772500 | 17739000 | 14671500 | 5750000 | 6861500 | 7907000 | 0 | 0 | 0 | 91565500 | 170633208 | 71195392.4965 | 99437815.5035 | 98724091.2442 | 71909116.7558 | 113458863.3544 | 57174344.6456
| 2015-01-29 | 5253000 | 5102500 | 7796000 | 24000 | 11284500 | 14932000 | 10935500 | 5572500 | 6734000 | 6648000 | 0 | 0 | 0 | 74282000 | 140443197 | 61146353.547 | 79296843.453 | 82481687.2287 | 57961509.7713 | 95050901.4886 | 45392295.5114
| 2015-01-30 | 4790500 | 5263000 | 7169500 | 24000 | 12255500 | 12783500 | 13147000 | 1967000 | 3171500 | 5616500 | 0 | 0 | 0 | 66188000 | 120669138 | 42269202.3408 | 78399935.6592 | 64612536.7935 | 56056601.2065 | 74852130.2784 | 45817007.7216
| 2015-01-31 | 2594000 | 0 | 5383000 | 24000 | 6040500 | 0 | 0 | 0 | 0 | 0 | 0 | 0 | 0 | 14041500 | 16347889 | 0 | 16347889 | 7032683.3675 | 9315205.6325 | 7032683.3675 | 9315205.6325
| 2015-02-01 | 68000 | 2544000 | 28500 | 24000 | 5256500 | 502000 | 636500 | 21500 | 30000 | 28000 | 0 | 0 | 0 | 9139000 | 12005089 | 4068909.4187 | 7936179.5813 | 10973904.5307 | 1031184.4693 | 11010685.6328 | 994403.3672
| 2015-02-02 | 8571000 | 5901000 | 9479500 | 24000 | 14850500 | 18240000 | 18559000 | 8970500 | 9194000 | 7722000 | 0 | 0 | 697000 | 102208500 | 192712654 | 79766410.6586 | 112946243.3414 | 109080997.8804 | 83631656.1196 | 123640717.612 | 69071936.388
| 2015-02-03 | 8737500 | 7594500 | 9724000 | 24000 | 14714500 | 18427000 | 15574000 | 8942000 | 9158000 | 7831000 | 0 | 353500 | 661500 | 101741500 | 189129587 | 82018459.2602 | 107111127.7398 | 111258384.3519 | 77871202.6481 | 125815608.2556 | 63313978.7444
| 2015-02-04 | 8517500 | 7317500 | 9582500 | 24000 | 14491500 | 18667500 | 14092000 | 9457500 | 9672500 | 7791500 | 0 | 0 | 0 | 99614000 | 184333137 | 83484143.5517 | 100848993.4483 | 110300290.427 | 74032846.573 | 124718260.1595 | 59614876.8405
| 2015-02-05 | 8206500 | 6366500 | 9470500 | 24000 | 14704000 | 18391000 | 0 | 8126500 | 9747000 | 7893000 | 0 | 472000 | 805500 | 84206500 | 152857548 | 77386782.8349 | 75470765.1651 | 106397523.1384 | 46460024.8616 | 120725450.6305 | 32132097.3695
| 2015-02-06 | 7234500 | 7343500 | 9495500 | 24000 | 17544500 | 18949500 | 0 | 8085500 | 8246000 | 9127000 | 0 | 446500 | 4406000 | 90902500 | 160099989 | 75071444.4722 | 85028544.5278 | 114517658.3126 | 45582330.6874 | 130592382.3258 | 29507606.6742
| 2015-02-07 | 6959000 | 6735500 | 9760500 | 24000 | 13185000 | 17247500 | 0 | 5983500 | 8423000 | 2951000 | 0 | 566500 | 316500 | 72152000 | 132383512 | 70436534.454 | 61946977.546 | 96248310.2442 | 36135201.7558 | 101662765.0606 | 30720746.9394
| 2015-02-08 | 2805500 | 2263000 | 9753000 | 24000 | 6426500 | 4492000 | 0 | 0 | 718000 | 30000 | 0 | 0 | 0 | 26512000 | 41379020 | 11663602.0089 | 29715417.9911 | 21693862.7222 | 19685157.2778 | 21740685.6929 | 19638334.3071
| 2015-02-09 | 7682000 | 6986500 | 10137500 | 24000 | 14489500 | 18955500 | 0 | 6345000 | 9656000 | 8638500 | 0 | 930000 | 1333500 | 85178000 | 159218129 | 78401535.4275 | 80816593.5725 | 109716913.9893 | 49501215.0107 | 125864344.1634 | 33353784.8366
| 2015-02-10 | 8198000 | 6930500 | 10144000 | 24000 | 14171500 | 18787000 | 0 | 6629500 | 9777000 | 7817000 | 0 | 0 | 0 | 82478500 | 149620039 | 76414999.3372 | 73205039.6628 | 102122794.4922 | 47497244.5078 | 116303215.3881 | 33316823.6119
| 2015-02-11 | 8355500 | 6290500 | 10111500 | 24000 | 17334000 | 18221500 | 0 | 9297500 | 9609000 | 8876500 | 0 | 0 | 0 | 88120000 | 161921810 | 79782139.2134 | 82139670.7866 | 111633621.9022 | 50288188.0978 | 127944322.6111 | 33977487.3889
| 2015-02-12 | 7039500 | 6164000 | 9918500 | 24000 | 14641000 | 17267000 | 0 | 7055500 | 7149000 | 8398000 | 0 | 0 | 0 | 77656500 | 139767574 | 67737053.9656 | 72030520.0344 | 94088190.7144 | 45679383.2856 | 109203063.0876 | 30564510.9124
| 2015-02-13 | 48000 | 0 | 7599500 | 24000 | 8930500 | 12155000 | 0 | 0 | 0 | 3514500 | 0 | 0 | 0 | 32271500 | 52840170 | 19902151.011 | 32938018.989 | 34524624.0347 | 18315545.9653 | 40279137.3813 | 12561032.6187
| 2015-02-14 | 48000 | 0 | 0 | 24000 | 5971500 | 0 | 0 | 0 | 0 | 0 | 0 | 0 | 0 | 6043500 | 295982 | 0 | 295982 | 292455.7811 | 3526.2189 | 292455.7811 | 3526.2189
| 2015-02-15 | 130000 | 9500 | 4507000 | 24000 | 6169500 | 500500 | 0 | 0 | 0 | 26000 | 0 | 0 | 0 | 11366500 | 12142987 | 544839.9569 | 11598147.0431 | 7135800.9648 | 5007186.0352 | 7163577.1195 | 4979409.8805
| 2015-02-16 | 6817500 | 6748000 | 7805000 | 24000 | 14843000 | 15322000 | 0 | 0 | 6418500 | 6668000 | 0 | 0 | 0 | 64646000 | 115823545 | 51041658.5981 | 64781886.4019 | 77635243.3278 | 38188301.6722 | 89582021.134 | 26241523.866
| 2015-02-17 | 6610500 | 6870500 | 9251000 | 24000 | 9084500 | 14792500 | 0 | 0 | 6591000 | 6422500 | 0 | 431000 | 0 | 60077500 | 108920348 | 51224426.9883 | 57695921.0117 | 68476003.2256 | 40444344.7744 | 80119978.6745 | 28800369.3255
| 2015-02-18 | 7283500 | 6287500 | 9957500 | 24000 | 18469000 | 17685000 | 0 | 0 | 9080000 | 9179500 | 0 | 0 | 0 | 77966000 | 140321810 | 59487297.3479 | 80834512.6521 | 92727472.6665 | 47594337.3335 | 109248572.3111 | 31073237.6889
| 2015-02-19 | 7231500 | 5970000 | 9850500 | 24000 | 17000500 | 19484500 | 0 | 0 | 7240000 | 7981000 | 0 | 0 | 0 | 74782000 | 133683014 | 58445873.3549 | 75237140.6451 | 88836583.4122 | 44846430.5878 | 103103708.3184 | 30579305.6816
| 2015-02-20 | 6972500 | 5737500 | 9926000 | 8000 | 12103000 | 14123500 | 0 | 0 | 0 | 7769000 | 0 | 0 | 0 | 56639500 | 98543250 | 34554815.7779 | 63988434.2221 | 55612010.046 | 42931239.954 | 69128769.7146 | 29414480.2854
| 2015-02-21 | 5449000 | 0 | 7411000 | 0 | 15111000 | 0 | 0 | 0 | 5669500 | 7178500 | 0 | 0 | 0 | 40819000 | 68827681 | 9559728.0048 | 59267952.9952 | 35039408.7317 | 33788272.2683 | 47143563.857 | 21684117.143
| 2015-02-22 | 124500 | 8500 | 34500 | 23500 | 6126000 | 373000 | 0 | 0 | 0 | 40500 | 0 | 0 | 0 | 6730500 | 3061769 | 173548.0088 | 2888220.9912 | 2960324.1613 | 101444.8387 | 2978747.9997 | 83021.0003
| 2015-02-23 | 6332500 | 5595000 | 6081000 | 24000 | 12744000 | 12545000 | 0 | 1508000 | 5478500 | 6827500 | 0 | 0 | 0 | 57135500 | 103118514 | 45348467.1005 | 57770046.8995 | 68348919.401 | 34769594.599 | 80671234.85 | 22447279.15
| 2015-02-24 | 6953500 | 5610500 | 9413000 | 24000 | 15913000 | 5617500 | 0 | 0 | 7023500 | 7645000 | 0 | 0 | 0 | 58200000 | 104318697 | 32714307.5309 | 71604389.4691 | 61237046.7982 | 43081650.2018 | 74940078.3887 | 29378618.6113
| 2015-02-25 | 7055000 | 5235500 | 9723000 | 24000 | 14410000 | 14578000 | 0 | 0 | 7113000 | 7870000 | 0 | 0 | 0 | 66008500 | 117672936 | 48001701.4658 | 69671234.5342 | 73690317.4434 | 43982618.5566 | 87720116.7317 | 29952819.2683
| 2015-02-26 | 6370500 | 5318000 | 7814500 | 24000 | 9574500 | 10578000 | 0 | 0 | 5688000 | 6898500 | 0 | 0 | 0 | 52266000 | 91321745 | 37712634.2953 | 53609110.7047 | 54441675.1154 | 36880069.8846 | 66495076.1387 | 24826668.8613
| 2015-02-27 | 6992500 | 6832000 | 9827000 | 24000 | 13741500 | 7287000 | 0 | 0 | 0 | 0 | 0 | 0 | 0 | 44704000 | 77148017 | 24365892.3591 | 52782124.6409 | 48080313.3417 | 29067703.6583 | 48080313.3417 | 29067703.6583
| 2015-02-28 | 24000 | 0 | 6834000 | 24000 | 6075000 | 0 | 0 | 0 | 0 | 0 | 0 | 0 | 0 | 12957000 | 13408192 | 0 | 13408192 | 6286545.2188 | 7121646.7812 | 6286545.2188 | 7121646.7812
| 2015-03-01 | 24000 | 11000 | 10000 | 24000 | 5981000 | 0 | 0 | 0 | 0 | 0 | 0 | 0 | 0 | 6050000 | 949748 | 1726.8145 | 948021.1855 | 940642.9779 | 9105.0221 | 940642.9779 | 9105.0221
| 2015-03-02 | 24000 | 5118500 | 7221500 | 24000 | 8781000 | 283500 | 0 | 0 | 0 | 185500 | 0 | 0 | 0 | 21638000 | 33175611 | 8282403.6705 | 24893207.3295 | 21745525.9642 | 11430085.0358 | 22029936.5308 | 11145674.4692
| 2015-03-03 | 100500 | 5553000 | 7450000 | 24000 | 14103000 | 6365500 | 0 | 0 | 0 | 7462500 | 0 | 0 | 0 | 41058500 | 71068345 | 20629786.0341 | 50438558.9659 | 45040733.0861 | 26027611.9139 | 57957608.3875 | 13110736.6125
| 2015-03-04 | 193500 | 6102000 | 9575500 | 25000 | 13576500 | 6300000 | 0 | 0 | 249500 | 6613500 | 0 | 453000 | 288500 | 43377000 | 77916562 | 22725439.3836 | 55191122.6164 | 48444353.4329 | 29472208.5671 | 60323948.2132 | 17592613.7868
| 2015-03-05 | 8555000 | 5886000 | 9855000 | 36000 | 18337000 | 14831000 | 0 | 0 | 2053500 | 7352500 | 0 | 0 | 0 | 66906000 | 116707022 | 39719565.4269 | 76987456.5731 | 71705585.5508 | 45001436.4492 | 84530868.474 | 32176153.526
| 2015-03-06 | 7255500 | 5709000 | 8599000 | 60000 | 19233500 | 13829000 | 0 | 0 | 0 | 8239000 | 0 | 0 | 0 | 62925000 | 103491281 | 32133693.2567 | 71357587.7433 | 63766582.4599 | 39724698.5401 | 77317073.7457 | 26174207.2543
| 2015-03-07 | 24000 | 2111500 | 0 | 24000 | 6154000 | 0 | 0 | 0 | 0 | 0 | 0 | 0 | 0 | 8313500 | 4673401 | 1186971.3372 | 3486429.6628 | 4646417.9907 | 26983.0093 | 4646417.9907 | 26983.0093
| 2015-03-08 | 104500 | 0 | 180000 | 24000 | 6268000 | 0 | 0 | 0 | 78500 | 32000 | 0 | 0 | 0 | 6687000 | 2275320 | 26710.4262 | 2248609.5738 | 2159461.3997 | 115858.6003 | 2170349.7263 | 104970.2737
| 2015-03-09 | 6485000 | 5560000 | 7410000 | 24000 | 13289000 | 205500 | 0 | 0 | 6726000 | 6272000 | 0 | 0 | 0 | 45971500 | 79138070 | 21503609.8758 | 57634460.1242 | 44380083.6091 | 34757986.3909 | 55177076.8558 | 23960993.1442
| 2015-03-10 | 6688500 | 5838500 | 6618000 | 24000 | 7188000 | 6515500 | 0 | 0 | 0 | 6053000 | 0 | 0 | 0 | 38925500 | 69105286 | 21932324.6521 | 47172961.3479 | 34693337.2471 | 34411948.7529 | 45439359.6786 | 23665926.3214
| 2015-03-11 | 5771500 | 5973000 | 8502000 | 24000 | 9528000 | 0 | 0 | 0 | 0 | 0 | 0 | 0 | 0 | 29798500 | 48399576 | 9701517.4404 | 38698058.5596 | 25177167.5613 | 23222408.4387 | 25177167.5613 | 23222408.4387
| 2015-03-12 | 48000 | 0 | 7599500 | 24000 | 9237500 | 0 | 0 | 0 | 0 | 176000 | 0 | 0 | 398000 | 17483000 | 28726016 | 0 | 28726016 | 15831923.9929 | 12894092.0071 | 16121106.5597 | 12604909.4403
| 2015-03-13 | 48000 | 0 | 7922000 | 24000 | 5737000 | 0 | 0 | 0 | 0 | 6777000 | 0 | 0 | 0 | 20508000 | 28785996 | 0 | 28785996 | 8052723.7689 | 20733272.2311 | 17565240.5863 | 11220755.4137
| 2015-03-14 | 48000 | 0 | 0 | 24000 | 5830500 | 0 | 0 | 0 | 0 | 0 | 0 | 0 | 0 | 5902500 | 432937 | 0 | 432937 | 427655.9388 | 5281.0612 | 427655.9388 | 5281.0612
| 2015-03-15 | 619000 | 387000 | 4494000 | 24000 | 6187000 | 1623500 | 0 | 0 | 126500 | 190000 | 0 | 0 | 0 | 13651000 | 18490931 | 2894668.4893 | 15596262.5107 | 11275255.2666 | 7215675.7334 | 11532619.3344 | 6958311.6656
| 2015-03-16 | 7080500 | 7274500 | 9707000 | 24000 | 17765500 | 13664000 | 0 | 0 | 6930500 | 9261000 | 0 | 0 | 484500 | 72191500 | 129048087 | 49818069.1162 | 79230017.8838 | 82441405.4889 | 46606681.5111 | 98996184.5655 | 30051902.4345
| 2015-03-17 | 6802000 | 0 | 9691000 | 24000 | 12577000 | 0 | 0 | 0 | 5751500 | 7971000 | 0 | 0 | 0 | 42816500 | 79027009 | 10615623.4691 | 68411385.5309 | 33829167.1308 | 45197841.8692 | 48541352.5906 | 30485656.4094
| 2015-03-18 | 0 | 5305500 | 7214000 | 24000 | 8888500 | 0 | 0 | 0 | 0 | 0 | 0 | 288500 | 0 | 21720500 | 40680967 | 9936827.9008 | 30744139.0992 | 27124702.6808 | 13556264.3192 | 27124702.6808 | 13556264.3192
| 2015-03-19 | 0 | 0 | 6727500 | 24000 | 6821000 | 0 | 0 | 0 | 0 | 0 | 0 | 0 | 0 | 13572500 | 16766915 | 0 | 16766915 | 8426386.238 | 8340528.762 | 8426386.238 | 8340528.762
| 2015-03-20 | 3390000 | 3120000 | 0 | 24000 | 8980500 | 0 | 0 | 0 | 0 | 0 | 0 | 0 | 1107500 | 16622000 | 22684882 | 4258021.4078 | 18426860.5922 | 18025623.9596 | 4659258.0404 | 18025623.9596 | 4659258.0404
| 2015-03-21 | 48000 | 6064000 | 0 | 24000 | 12307000 | 0 | 0 | 0 | 0 | 0 | 0 | 0 | 0 | 18443000 | 28084538 | 9234107.1643 | 18850430.8357 | 27974898.2052 | 109639.7948 | 27974898.2052 | 109639.7948
| 2015-03-22 | 321500 | 4151500 | 3889000 | 30000 | 7371500 | 408000 | 0 | 268000 | 79500 | 833000 | 0 | 0 | 0 | 17352000 | 24621130 | 6962648.969 | 17658481.031 | 17422230.5616 | 7198899.4384 | 18604192.3695 | 6016937.6305
| 2015-03-23 | 7448000 | 9007000 | 9416500 | 42000 | 28194500 | 16998000 | 0 | 2312000 | 6754000 | 9142500 | 0 | 0 | 0 | 89314500 | 144001925 | 56545034.8115 | 87456890.1885 | 102003076.6123 | 41998848.3877 | 116743545.3974 | 27258379.6026
| 2015-03-24 | 8332500 | 8895500 | 9551000 | 24000 | 17924000 | 17541500 | 0 | 7491000 | 6824500 | 9087000 | 0 | 0 | 0 | 85671000 | 154947834 | 73706523.8539 | 81241310.1461 | 106124553.0191 | 48823280.9809 | 122559647.3633 | 32388186.6367
| 2015-03-25 | 8424000 | 9039000 | 9642000 | 24000 | 17552500 | 18338500 | 0 | 7371500 | 7206500 | 9116000 | 0 | 0 | 0 | 86714000 | 158463076 | 76670405.9912 | 81792670.0088 | 108746231.5959 | 49716844.4041 | 125405011.0412 | 33058064.9588
| 2015-03-26 | 8521500 | 8528500 | 9518000 | 24000 | 17804000 | 17267500 | 0 | 8614500 | 6072000 | 8826000 | 0 | 0 | 0 | 85176000 | 155512083 | 73911875.4115 | 81600207.5885 | 106417946.6725 | 49094136.3275 | 122532223.5176 | 32979859.4824
| 2015-03-27 | 6943500 | 6806500 | 7329000 | 24000 | 14493500 | 15470500 | 0 | 6511500 | 6880000 | 7017500 | 0 | 0 | 0 | 71476000 | 128399150 | 64074725.5271 | 64324424.4729 | 90110780.7138 | 38288369.2862 | 102716984.6861 | 25682165.3139
| 2015-03-28 | 115000 | 0 | 0 | 30000 | 6656000 | 0 | 0 | 0 | 0 | 0 | 0 | 0 | 0 | 6801000 | 207046 | 0 | 207046 | 202631.6977 | 4414.3023 | 202631.6977 | 4414.3023
| 2015-03-29 | 120000 | 0 | 20000 | 42000 | 8858000 | 0 | 0 | 0 | 0 | 0 | 0 | 0 | 0 | 9040000 | 1860439 | 0 | 1860439 | 1822983.2591 | 37455.7409 | 1822983.2591 | 37455.7409
| 2015-03-30 | 120000 | 5391500 | 5120000 | 24000 | 9072500 | 0 | 0 | 0 | 0 | 0 | 0 | 0 | 0 | 19728000 | 28662522 | 7833231.314 | 20829290.686 | 21014533.5669 | 7647988.4331 | 21014533.5669 | 7647988.4331
| 2015-03-31 | 171000 | 0 | 2080500 | 30000 | 6183000 | 105500 | 0 | 0 | 0 | 0 | 0 | 0 | 0 | 8570000 | 6538809 | 80495.2567 | 6458313.7433 | 4798051.3882 | 1740757.6118 | 4798051.3882 | 1740757.6118
| 2015-04-01 | 7710500 | 0 | 9295500 | 48000 | 20567500 | 2645500 | 0 | 0 | 0 | 221000 | 0 | 0 | 0 | 40488000 | 59498165 | 3887630.792 | 55610534.208 | 34112104.9236 | 25386060.0764 | 34436870.1494 | 25061294.8506
| 2015-04-02 | 6973000 | 0 | 7713000 | 42000 | 20169000 | 14103500 | 0 | 0 | 0 | 7661000 | 0 | 0 | 0 | 56661500 | 95980678 | 23890357.5121 | 72090320.4879 | 58055254.2159 | 37925423.7841 | 71032460.5052 | 24948217.4948
| 2015-04-03 | 6506500 | 0 | 0 | 24000 | 9468000 | 6008500 | 0 | 0 | 0 | 2842000 | 0 | 466000 | 0 | 25315000 | 39581998 | 9394763.3807 | 30187234.6193 | 24927355.446 | 14654642.554 | 29371046.4717 | 10210951.5283
| 2015-04-04 | 48000 | 0 | 0 | 24000 | 5461500 | 0 | 0 | 0 | 0 | 0 | 0 | 0 | 0 | 5533500 | 340745 | 0 | 340745 | 336311.3432 | 4433.6568 | 336311.3432 | 4433.6568
| 2015-04-05 | 48000 | 0 | 0 | 24000 | 5832500 | 0 | 0 | 0 | 0 | 0 | 0 | 0 | 0 | 5904500 | 366228 | 0 | 366228 | 361762.1831 | 4465.8169 | 361762.1831 | 4465.8169
| 2015-04-06 | 131000 | 261000 | 304000 | 24000 | 6224000 | 325000 | 0 | 0 | 0 | 180000 | 0 | 0 | 0 | 7449000 | 5918376 | 465588.4462 | 5452787.5538 | 5410678.0185 | 507697.9815 | 5553691.5344 | 364684.4656
| 2015-04-07 | 7782000 | 7197500 | 8996000 | 24000 | 16092000 | 13407500 | 0 | 0 | 0 | 8694000 | 0 | 0 | 675000 | 62868000 | 112547379 | 36887426.7401 | 75659952.2599 | 66903999.6181 | 45643379.3819 | 82468148.5178 | 30079230.4822
| 2015-04-08 | 6720500 | 6750000 | 9176000 | 24000 | 17683500 | 14030000 | 0 | 0 | 0 | 8674500 | 0 | 0 | 0 | 63058500 | 112883798 | 37199193.1689 | 75684604.8311 | 68855205.3153 | 44028592.6847 | 84383809.7976 | 28499988.2024
| 2015-04-09 | 8068000 | 6238500 | 9120000 | 24000 | 14643500 | 14846500 | 0 | 0 | 0 | 7808000 | 0 | 0 | 0 | 60748500 | 108713303 | 37732948.0358 | 70980354.9642 | 63938422.2859 | 44774880.7141 | 77911334.7006 | 30801968.2994
| 2015-04-10 | 6023000 | 6128500 | 3182000 | 24000 | 8645500 | 0 | 0 | 0 | 0 | 3000500 | 0 | 0 | 0 | 27003500 | 41678419 | 9459003.1234 | 32219415.8766 | 22802857.4928 | 18875561.5072 | 27433964.4311 | 14244454.5689
| 2015-04-11 | 24000 | 0 | 0 | 24000 | 5546000 | 0 | 0 | 0 | 0 | 0 | 0 | 0 | 0 | 5594000 | 449510 | 0 | 449510 | 445652.9246 | 3857.0754 | 445652.9246 | 3857.0754
| 2015-04-12 | 302000 | 109500 | 171000 | 24000 | 4918000 | 324000 | 0 | 0 | 0 | 169000 | 0 | 0 | 0 | 6017500 | 4615796 | 332521.4069 | 4283274.5931 | 4104932.6621 | 510863.3379 | 4234566.1517 | 381229.8483
| 2015-04-13 | 5276000 | 5832000 | 7940500 | 24000 | 6569000 | 12435500 | 0 | 0 | 0 | 6716000 | 0 | 0 | 0 | 44793000 | 84521609 | 34469637.9436 | 50051971.0564 | 46864932.9567 | 37656676.0433 | 59537607.8399 | 24984001.1601
| 2015-04-14 | 0 | 5474000 | 6579500 | 24000 | 3871000 | 0 | 0 | 0 | 0 | 1710000 | 0 | 0 | 0 | 17658500 | 31906302 | 9890709.6949 | 22015592.3051 | 16885035.093 | 15021266.907 | 19974752.59 | 11931549.41
| 2015-04-15 | 5248000 | 5973000 | 7305500 | 24000 | 6527500 | 0 | 0 | 0 | 0 | 0 | 0 | 0 | 0 | 25078000 | 45793337 | 10906914.5028 | 34886422.4972 | 22826366.1045 | 22966970.8955 | 22826366.1045 | 22966970.8955
| 2015-04-16 | 6432000 | 6173000 | 6912000 | 24000 | 6705000 | 0 | 0 | 0 | 0 | 0 | 0 | 0 | 410500 | 26656500 | 47746792 | 11057000.9947 | 36689791.0053 | 23802196.2933 | 23944595.7067 | 23802196.2933 | 23944595.7067
| 2015-04-17 | 5261500 | 3066000 | 7058500 | 24000 | 3817500 | 0 | 0 | 0 | 0 | 0 | 0 | 0 | 0 | 19227500 | 36559301 | 5829713.5283 | 30729587.4717 | 13088334.3354 | 23470966.6646 | 13088334.3354 | 23470966.6646
| 2015-04-18 | 0 | 12000 | 0 | 24000 | 1347500 | 0 | 0 | 0 | 0 | 0 | 0 | 0 | 0 | 1383500 | 2076138 | 18007.7022 | 2058130.2978 | 2040122.5956 | 36015.4044 | 2040122.5956 | 36015.4044
| 2015-04-19 | 86000 | 112500 | 171500 | 24000 | 4026000 | 77500 | 0 | 0 | 0 | 0 | 0 | 0 | 0 | 4497500 | 2907588 | 122833.0673 | 2784754.9327 | 2725601.1135 | 181986.8865 | 2725601.1135 | 181986.8865
| 2015-04-20 | 2419000 | 7647500 | 5381000 | 24000 | 5470000 | 2077000 | 0 | 0 | 0 | 0 | 0 | 0 | 0 | 23018500 | 34957551 | 14768325.6815 | 20189225.3185 | 23075461.4188 | 11882089.5812 | 23075461.4188 | 11882089.5812
| 2015-04-21 | 0 | 3997000 | 3316000 | 24000 | 4905500 | 0 | 0 | 0 | 0 | 0 | 0 | 0 | 36500 | 12279000 | 15856928 | 5161669.6161 | 10695258.3839 | 11543698.9488 | 4313229.0512 | 11543698.9488 | 4313229.0512
| 2015-04-22 | 0 | 0 | 0 | 24000 | 5190000 | 0 | 0 | 0 | 0 | 0 | 0 | 0 | 0 | 5214000 | 1504828 | 0 | 1504828 | 1497901.2888 | 6926.7112 | 1497901.2888 | 6926.7112
| 2015-04-23 | 0 | 0 | 0 | 2000 | 6066500 | 0 | 0 | 0 | 0 | 0 | 0 | 0 | 0 | 6068500 | 168068 | 0 | 168068 | 168012.6097 | 55.3903 | 168012.6097 | 55.3903
| 2015-04-24 | 0 | 0 | 0 | 0 | 5645500 | 0 | 0 | 0 | 0 | 0 | 0 | 0 | 0 | 5645500 | 189364 | 0 | 189364 | 189364 | 0 | 189364 | 0
| 2015-04-25 | 0 | 31000 | 0 | 0 | 5308500 | 0 | 0 | 0 | 0 | 0 | 0 | 0 | 0 | 5339500 | 612914 | 3558.4482 | 609355.5518 | 612914 | 0 | 612914 | 0
| 2015-04-26 | 0 | 48000 | 0 | 0 | 6212500 | 0 | 0 | 0 | 0 | 0 | 0 | 0 | 0 | 6260500 | 144844 | 1110.5362 | 143733.4638 | 144844 | 0 | 144844 | 0
| 2015-04-27 | 0 | 48000 | 59500 | 0 | 6147000 | 0 | 0 | 0 | 0 | 0 | 0 | 0 | 0 | 6254500 | 577052 | 4428.5708 | 572623.4292 | 571562.4175 | 5489.5825 | 571562.4175 | 5489.5825
| 2015-04-28 | 0 | 8000 | 6690500 | 0 | 5878000 | 0 | 0 | 0 | 0 | 0 | 0 | 0 | 1808500 | 14385000 | 19533770 | 10863.4105 | 19522906.5895 | 10448564.0087 | 9085205.9913 | 10448564.0087 | 9085205.9913
| 2015-04-29 | 0 | 0 | 5448000 | 0 | 7066000 | 0 | 0 | 0 | 0 | 141000 | 0 | 0 | 0 | 12655000 | 17466448 | 0 | 17466448 | 9752502.6921 | 7713945.3079 | 9947111.0815 | 7519336.9185
| 2015-04-30 | 0 | 0 | 0 | 6000 | 11645000 | 0 | 0 | 0 | 0 | 4179000 | 0 | 0 | 0 | 15830000 | 17030075 | 0 | 17030075 | 12527809.4362 | 4502265.5638 | 17023620.139 | 6454.861
| 2015-05-01 | 0 | 0 | 0 | 18000 | 10540000 | 0 | 0 | 0 | 0 | 0 | 0 | 0 | 0 | 10558000 | 167507 | 0 | 167507 | 167221.4226 | 285.5774 | 167221.4226 | 285.5774
| 2015-05-02 | 0 | 0 | 0 | 0 | 6339000 | 0 | 0 | 0 | 0 | 0 | 0 | 0 | 0 | 6339000 | 95108 | 0 | 95108 | 95108 | 0 | 95108 | 0
| 2015-05-03 | 0 | 0 | 0 | 0 | 6327500 | 227000 | 0 | 0 | 0 | 0 | 0 | 0 | 0 | 6554500 | 1451223 | 50259.7637 | 1400963.2363 | 1451223 | 0 | 1451223 | 0
| 2015-05-04 | 0 | 0 | 0 | 0 | 6313000 | 4164500 | 0 | 0 | 0 | 0 | 0 | 0 | 0 | 10477500 | 8860632 | 3521842.2299 | 5338789.7701 | 8860632 | 0 | 8860632 | 0
| 2015-05-05 | 0 | 0 | 0 | 0 | 6005000 | 0 | 0 | 0 | 0 | 0 | 0 | 0 | 0 | 6005000 | 251065 | 0 | 251065 | 251065 | 0 | 251065 | 0
| 2015-05-06 | 0 | 0 | 0 | 0 | 6085000 | 0 | 0 | 0 | 0 | 0 | 0 | 949000 | 0 | 7034000 | 4124641 | 0 | 4124641 | 4124641 | 0 | 4124641 | 0
| 2015-05-07 | 1245500 | 0 | 0 | 0 | 6272500 | 0 | 0 | 0 | 0 | 0 | 0 | 204500 | 0 | 7722500 | 3830338 | 0 | 3830338 | 3212573.5482 | 617764.4518 | 3212573.5482 | 617764.4518
| 2015-05-08 | 48000 | 0 | 0 | 0 | 6182000 | 0 | 0 | 0 | 0 | 0 | 0 | 0 | 0 | 6230000 | 76050 | 0 | 76050 | 75464.061 | 585.939 | 75464.061 | 585.939
| 2015-05-09 | 48000 | 0 | 0 | 0 | 6265000 | 0 | 0 | 0 | 0 | 0 | 0 | 0 | 0 | 6313000 | 74728 | 0 | 74728 | 74159.8163 | 568.1837 | 74159.8163 | 568.1837
| 2015-05-10 | 48000 | 0 | 0 | 0 | 6200500 | 0 | 0 | 0 | 0 | 0 | 0 | 0 | 0 | 6248500 | 157944 | 0 | 157944 | 156730.6989 | 1213.3011 | 156730.6989 | 1213.3011
| 2015-05-11 | 48000 | 0 | 0 | 0 | 6237500 | 0 | 0 | 0 | 0 | 0 | 0 | 0 | 0 | 6285500 | 198040 | 0 | 198040 | 196527.643 | 1512.357 | 196527.643 | 1512.357
| 2015-05-12 | 48000 | 0 | 0 | 19500 | 6272000 | 0 | 0 | 0 | 0 | 0 | 0 | 95000 | 0 | 6434500 | 609725 | 0 | 609725 | 603328.7862 | 6396.2138 | 603328.7862 | 6396.2138
| 2015-05-13 | 48000 | 0 | 0 | 24000 | 5236500 | 0 | 0 | 0 | 0 | 0 | 0 | 0 | 0 | 5308500 | 1302287 | 0 | 1302287 | 1284623.8816 | 17663.1184 | 1284623.8816 | 17663.1184
| 2015-05-14 | 48000 | 0 | 0 | 23500 | 6190000 | 0 | 0 | 0 | 0 | 0 | 0 | 0 | 0 | 6261500 | 140652 | 0 | 140652 | 139045.8964 | 1606.1036 | 139045.8964 | 1606.1036
| 2015-05-15 | 48000 | 0 | 0 | 24000 | 5999000 | 0 | 0 | 0 | 0 | 0 | 0 | 0 | 0 | 6071000 | 43723 | 0 | 43723 | 43204.4601 | 518.5399 | 43204.4601 | 518.5399
| 2015-05-16 | 48000 | 0 | 0 | 24000 | 6152500 | 0 | 0 | 0 | 0 | 0 | 0 | 0 | 0 | 6224500 | 40460 | 0 | 40460 | 39991.9913 | 468.0087 | 39991.9913 | 468.0087
| 2015-05-17 | 48000 | 0 | 0 | 24000 | 6103000 | 0 | 0 | 0 | 0 | 0 | 0 | 0 | 0 | 6175000 | 255396 | 0 | 255396 | 252418.1033 | 2977.8967 | 252418.1033 | 2977.8967
| 2015-05-18 | 48000 | 0 | 0 | 24000 | 6119500 | 0 | 0 | 0 | 0 | 0 | 0 | 0 | 0 | 6191500 | 209733 | 0 | 209733 | 207294.0472 | 2438.9528 | 207294.0472 | 2438.9528
| 2015-05-19 | 48000 | 28000 | 0 | 24000 | 5710500 | 0 | 0 | 0 | 0 | 0 | 0 | 0 | 0 | 5810500 | 453319 | 2184.4819 | 451134.5181 | 447701.7609 | 5617.2391 | 447701.7609 | 5617.2391
| 2015-05-20 | 48000 | 48000 | 0 | 24000 | 5568000 | 0 | 0 | 0 | 0 | 0 | 0 | 327000 | 0 | 6015000 | 1389415 | 11087.601 | 1378327.399 | 1372783.5985 | 16631.4015 | 1372783.5985 | 16631.4015
| 2015-05-21 | 48000 | 48000 | 0 | 24000 | 5842000 | 0 | 0 | 0 | 0 | 0 | 0 | 0 | 0 | 5962000 | 142440 | 1146.783 | 141293.217 | 140719.8256 | 1720.1744 | 140719.8256 | 1720.1744
| 2015-05-22 | 48000 | 48000 | 0 | 24000 | 5611000 | 0 | 53500 | 0 | 0 | 0 | 0 | 0 | 0 | 5784500 | 1668624 | 13846.3051 | 1654777.6949 | 1632421.6814 | 36202.3186 | 1632421.6814 | 36202.3186
| 2015-05-23 | 48000 | 48000 | 0 | 24000 | 6019500 | 0 | 0 | 0 | 0 | 0 | 0 | 0 | 0 | 6139500 | 175759 | 1374.1236 | 174384.8764 | 173697.8146 | 2061.1854 | 173697.8146 | 2061.1854
| 2015-05-24 | 48000 | 48000 | 0 | 24000 | 6136500 | 0 | 0 | 0 | 0 | 0 | 0 | 0 | 0 | 6256500 | 120146 | 921.7626 | 119224.2374 | 118763.356 | 1382.644 | 118763.356 | 1382.644
| 2015-05-25 | 48000 | 48000 | 0 | 24000 | 3897000 | 0 | 0 | 0 | 0 | 0 | 0 | 0 | 0 | 4017000 | 38536 | 460.475 | 38075.525 | 37845.2875 | 690.7125 | 37845.2875 | 690.7125
| 2015-05-26 | 48000 | 46000 | 0 | 24000 | 3004000 | 0 | 0 | 0 | 0 | 0 | 0 | 0 | 0 | 3122000 | 374217 | 5513.7675 | 368703.2325 | 365586.7553 | 8630.2447 | 365586.7553 | 8630.2447
| 2015-05-27 | 48000 | 48000 | 0 | 24000 | 3040000 | 0 | 0 | 0 | 0 | 0 | 0 | 0 | 0 | 3160000 | 276642 | 4202.157 | 272439.843 | 270338.7646 | 6303.2354 | 270338.7646 | 6303.2354
| 2015-05-28 | 48000 | 48000 | 0 | 24000 | 2604000 | 0 | 481000 | 0 | 0 | 0 | 0 | 0 | 0 | 3205000 | 5477624 | 82036.1785 | 5395587.8215 | 4532498.8605 | 945125.1395 | 4532498.8605 | 945125.1395
| 2015-05-29 | 48000 | 48000 | 0 | 24000 | 3834500 | 0 | 3141000 | 0 | 0 | 0 | 0 | 5500 | 570000 | 7671000 | 10877246 | 68062.5483 | 10809183.4517 | 6321309.1732 | 4555936.8268 | 6321309.1732 | 4555936.8268
| 2015-05-30 | 48000 | 48000 | 0 | 24000 | 2922500 | 0 | 0 | 0 | 0 | 0 | 0 | 0 | 0 | 3042500 | 20785 | 327.9145 | 20457.0855 | 20293.1282 | 491.8718 | 20293.1282 | 491.8718
| 2015-05-31 | 48000 | 48000 | 0 | 24000 | 3269500 | 0 | 52000 | 0 | 0 | 0 | 0 | 0 | 0 | 3441500 | 588868 | 8213.1815 | 580654.8185 | 567650.6146 | 21217.3854 | 567650.6146 | 21217.3854
| 2015-06-01 | 48000 | 48000 | 0 | 24000 | 2914500 | 0 | 3147500 | 0 | 0 | 0 | 0 | 0 | 0 | 6182000 | 7262124 | 56386.5985 | 7205737.4015 | 3480110.3769 | 3782013.6231 | 3480110.3769 | 3782013.6231
| 2015-06-02 | 48000 | 48000 | 0 | 24000 | 1778500 | 0 | 0 | 0 | 0 | 0 | 0 | 0 | 0 | 1898500 | 505337 | 12776.4951 | 492560.5049 | 486172.2573 | 19164.7427 | 486172.2573 | 19164.7427
| 2015-06-03 | 48000 | 48000 | 0 | 24000 | 1772000 | 0 | 0 | 0 | 0 | 0 | 0 | 0 | 0 | 1892000 | 283947 | 7203.7294 | 276743.2706 | 273141.4059 | 10805.5941 | 273141.4059 | 10805.5941
| 2015-06-04 | 42000 | 48000 | 0 | 24000 | 3088000 | 0 | 11000 | 0 | 0 | 0 | 0 | 586500 | 0 | 3799500 | 5490451 | 69362.1919 | 5421088.8081 | 5379182.4839 | 111268.5161 | 5379182.4839 | 111268.5161
| 2015-06-05 | 0 | 48000 | 0 | 24000 | 4732000 | 0 | 3259500 | 0 | 0 | 0 | 0 | 0 | 0 | 8063500 | 16683478 | 99312.5744 | 16584165.4256 | 9889877.2047 | 6793600.7953 | 9889877.2047 | 6793600.7953
| 2015-06-06 | 0 | 48000 | 0 | 24000 | 3856500 | 0 | 0 | 0 | 0 | 0 | 0 | 0 | 0 | 3928500 | 243276 | 2972.4444 | 240303.5556 | 241789.7778 | 1486.2222 | 241789.7778 | 1486.2222
| 2015-06-07 | 0 | 36000 | 0 | 24000 | 3878500 | 0 | 0 | 0 | 0 | 0 | 0 | 0 | 0 | 3938500 | 65153 | 595.5333 | 64557.4667 | 64755.9778 | 397.0222 | 64755.9778 | 397.0222
| 2015-06-08 | 0 | 0 | 0 | 24000 | 3679000 | 0 | 0 | 0 | 0 | 0 | 0 | 0 | 0 | 3703000 | 78588 | 0 | 78588 | 78078.653 | 509.347 | 78078.653 | 509.347
| 2015-06-09 | 0 | 0 | 0 | 24000 | 4094500 | 0 | 0 | 0 | 0 | 0 | 0 | 0 | 0 | 4118500 | 2435194 | 0 | 2435194 | 2421003.2373 | 14190.7627 | 2421003.2373 | 14190.7627
| 2015-06-10 | 0 | 0 | 0 | 24000 | 4058500 | 0 | 0 | 0 | 0 | 0 | 0 | 0 | 0 | 4082500 | 542961 | 0 | 542961 | 539769.0676 | 3191.9324 | 539769.0676 | 3191.9324
| 2015-06-11 | 0 | 0 | 0 | 23000 | 3928000 | 0 | 0 | 0 | 0 | 0 | 0 | 0 | 0 | 3951000 | 1358816 | 0 | 1358816 | 1350905.9094 | 7910.0906 | 1350905.9094 | 7910.0906
| 2015-06-12 | 0 | 0 | 0 | 22000 | 4234500 | 0 | 0 | 0 | 0 | 0 | 0 | 0 | 0 | 4256500 | 633266 | 0 | 633266 | 629992.9231 | 3273.0769 | 629992.9231 | 3273.0769
| 2015-06-13 | 0 | 0 | 0 | 24000 | 4533000 | 0 | 0 | 0 | 0 | 0 | 0 | 0 | 0 | 4557000 | 254714 | 0 | 254714 | 253372.5174 | 1341.4826 | 253372.5174 | 1341.4826
| 2015-06-14 | 0 | 0 | 0 | 24000 | 4316500 | 0 | 0 | 0 | 0 | 0 | 0 | 0 | 0 | 4340500 | 422811 | 0 | 422811 | 420473.144 | 2337.856 | 420473.144 | 2337.856
| 2015-06-15 | 0 | 0 | 0 | 24000 | 4216500 | 0 | 0 | 0 | 0 | 0 | 0 | 0 | 0 | 4240500 | 1542374 | 0 | 1542374 | 1533644.6105 | 8729.3895 | 1533644.6105 | 8729.3895
| 2015-06-16 | 0 | 0 | 0 | 20000 | 4277000 | 0 | 0 | 0 | 0 | 0 | 0 | 0 | 0 | 4297000 | 1214656 | 0 | 1214656 | 1209002.4929 | 5653.5071 | 1209002.4929 | 5653.5071
| 2015-06-17 | 0 | 0 | 0 | 29000 | 6095500 | 0 | 456500 | 0 | 0 | 0 | 0 | 0 | 1366000 | 7947000 | 10904384 | 0 | 10904384 | 10238210.7985 | 666173.2015 | 10238210.7985 | 666173.2015
| 2015-06-18 | 0 | 0 | 0 | 42000 | 8207500 | 0 | 5493500 | 0 | 0 | 0 | 0 | 0 | 140500 | 13883500 | 13696345 | 0 | 13696345 | 8235465.701 | 5460879.299 | 8235465.701 | 5460879.299
| 2015-06-19 | 0 | 0 | 0 | 24000 | 4222500 | 0 | 0 | 0 | 0 | 0 | 0 | 0 | 0 | 4246500 | 1752729 | 0 | 1752729 | 1742823.0784 | 9905.9216 | 1742823.0784 | 9905.9216
| 2015-06-20 | 0 | 0 | 0 | 24000 | 4652000 | 0 | 0 | 0 | 0 | 0 | 0 | 0 | 0 | 4676000 | 1453009 | 0 | 1453009 | 1445551.2977 | 7457.7023 | 1445551.2977 | 7457.7023
| 2015-06-21 | 0 | 0 | 0 | 24000 | 5540000 | 0 | 0 | 0 | 0 | 0 | 0 | 0 | 0 | 5564000 | 3061930 | 0 | 3061930 | 3048722.5377 | 13207.4623 | 3048722.5377 | 13207.4623
| 2015-06-22 | 3421500 | 0 | 0 | 24000 | 4976000 | 0 | 0 | 0 | 0 | 0 | 0 | 52500 | 0 | 8474000 | 10306646 | 0 | 10306646 | 6115998.2784 | 4190647.7216 | 6115998.2784 | 4190647.7216
| 2015-06-23 | 945500 | 0 | 0 | 24000 | 4798000 | 0 | 0 | 0 | 0 | 0 | 0 | 0 | 0 | 5767500 | 3390712 | 0 | 3390712 | 2820743.1601 | 569968.8399 | 2820743.1601 | 569968.8399
| 2015-06-24 | 24000 | 0 | 0 | 24000 | 4063500 | 0 | 2887000 | 0 | 0 | 0 | 0 | 0 | 0 | 6998500 | 8163307 | 0 | 8163307 | 4739815.3882 | 3423491.6118 | 4739815.3882 | 3423491.6118
| 2015-06-25 | 24000 | 0 | 0 | 24000 | 3356500 | 0 | 2851000 | 0 | 0 | 0 | 0 | 0 | 0 | 6255500 | 9869545 | 0 | 9869545 | 5295680.2482 | 4573864.7518 | 5295680.2482 | 4573864.7518
| 2015-06-26 | 24000 | 0 | 0 | 24000 | 3908000 | 0 | 0 | 0 | 0 | 0 | 0 | 0 | 0 | 3956000 | 972124 | 0 | 972124 | 960328.7644 | 11795.2356 | 960328.7644 | 11795.2356
| 2015-06-27 | 24000 | 0 | 0 | 24000 | 4347500 | 0 | 0 | 0 | 0 | 0 | 0 | 0 | 0 | 4395500 | 346696 | 0 | 346696 | 342909.9898 | 3786.0102 | 342909.9898 | 3786.0102
| 2015-06-28 | 1378000 | 0 | 0 | 24000 | 4788000 | 0 | 135500 | 0 | 0 | 0 | 0 | 0 | 421000 | 6746500 | 4246495 | 0 | 4246495 | 3278736.0046 | 967758.9954 | 3278736.0046 | 967758.9954
| 2015-06-29 | 48000 | 0 | 0 | 24000 | 4487500 | 0 | 5161500 | 0 | 0 | 0 | 0 | 0 | 0 | 9721000 | 10674485 | 0 | 10674485 | 4927656.7676 | 5746828.2324 | 4927656.7676 | 5746828.2324
| 2015-06-30 | 46000 | 2078500 | 0 | 24000 | 6498000 | 166000 | 2770500 | 0 | 0 | 0 | 0 | 0 | 1252500 | 12835500 | 21078968 | 3686007.0645 | 17392960.9355 | 16414186.059 | 4664781.941 | 16414186.059 | 4664781.941
| 2015-07-01 | 5090000 | 5993000 | 0 | 24000 | 1509000 | 6168000 | 6048500 | 0 | 0 | 0 | 0 | 0 | 720000 | 25552500 | 56201533 | 26747552.7957 | 29453980.2043 | 31650134.424 | 24551398.576 | 31650134.424 | 24551398.576
| 2015-07-02 | 5528500 | 5690000 | 0 | 30000 | 4498500 | 11140000 | 4543000 | 0 | 0 | 0 | 0 | 0 | 330500 | 31760500 | 57154928 | 30286596.1883 | 26868331.8117 | 38976671.8267 | 18178256.1733 | 38976671.8267 | 18178256.1733
| 2015-07-03 | 5860500 | 3749500 | 0 | 42000 | 13760500 | 12265500 | 5877500 | 0 | 0 | 0 | 0 | 0 | 138000 | 41693500 | 59915102 | 23014147.4937 | 36900954.5063 | 42986806.1851 | 16928295.8149 | 42986806.1851 | 16928295.8149
| 2015-07-04 | 48000 | 0 | 0 | 24000 | 4229500 | 0 | 0 | 0 | 0 | 0 | 0 | 0 | 0 | 4301500 | 1097638 | 0 | 1097638 | 1079265.3542 | 18372.6458 | 1079265.3542 | 18372.6458
| 2015-07-05 | 47000 | 0 | 0 | 24000 | 6038500 | 0 | 6500 | 0 | 354000 | 0 | 0 | 0 | 0 | 6470000 | 2109907 | 115441.5886 | 1994465.4114 | 2084633.7709 | 25273.2291 | 2084633.7709 | 25273.2291
| 2015-07-06 | 7277000 | 3292500 | 0 | 24000 | 6640500 | 13435500 | 5839500 | 0 | 6726500 | 0 | 0 | 0 | 271500 | 43507000 | 79970235 | 43111726.3155 | 36858508.6845 | 55816676.4228 | 24153558.5772 | 55816676.4228 | 24153558.5772
| 2015-07-07 | 5737500 | 0 | 0 | 24000 | 6477500 | 12077000 | 0 | 0 | 4502500 | 0 | 0 | 0 | 322500 | 29141000 | 47913484 | 27259929.583 | 20653554.417 | 38440455.0008 | 9473028.9992 | 38440455.0008 | 9473028.9992
| 2015-07-08 | 24000 | 1956500 | 0 | 24000 | 5777000 | 0 | 0 | 0 | 0 | 0 | 0 | 0 | 20500 | 7802000 | 4653319 | 1166908.3086 | 3486410.6914 | 4624690.5314 | 28628.4686 | 4624690.5314 | 28628.4686
| 2015-07-09 | 168000 | 0 | 0 | 24000 | 3464000 | 0 | 0 | 0 | 0 | 0 | 0 | 0 | 21500 | 3677500 | 2368318 | 0 | 2368318 | 2244669.5823 | 123648.4177 | 2244669.5823 | 123648.4177
| 2015-07-10 | 1848500 | 0 | 0 | 24000 | 5704500 | 0 | 0 | 0 | 0 | 0 | 0 | 0 | 23000 | 7600000 | 4103606 | 0 | 4103606 | 3092553.0743 | 1011052.9257 | 3092553.0743 | 1011052.9257
| 2015-07-11 | 120000 | 0 | 0 | 24000 | 6040500 | 0 | 0 | 0 | 0 | 0 | 0 | 0 | 16500 | 6201000 | 161758 | 0 | 161758 | 158001.6459 | 3756.3541 | 158001.6459 | 3756.3541
| 2015-07-12 | 120000 | 0 | 0 | 24000 | 6146500 | 0 | 12000 | 0 | 0 | 0 | 0 | 0 | 12500 | 6315000 | 351631 | 0 | 351631 | 342944.6285 | 8686.3715 | 342944.6285 | 8686.3715
| 2015-07-13 | 120000 | 0 | 0 | 24000 | 5629500 | 0 | 2544000 | 0 | 0 | 0 | 0 | 0 | 23000 | 8340500 | 6299596 | 0 | 6299596 | 4269344.3307 | 2030251.6693 | 4269344.3307 | 2030251.6693
| 2015-07-14 | 203000 | 29000 | 0 | 24000 | 5067000 | 392000 | 116000 | 0 | 0 | 0 | 0 | 0 | 21500 | 5852500 | 3909926 | 281260.8024 | 3628665.1976 | 3680775.275 | 229150.725 | 3680775.275 | 229150.725
| 2015-07-15 | 6257500 | 6888000 | 0 | 24000 | 9503500 | 14840000 | 7110000 | 0 | 0 | 0 | 0 | 0 | 24000 | 44647000 | 80762343 | 39303966.4189 | 41458376.5811 | 56538343.2624 | 24223999.7376 | 56538343.2624 | 24223999.7376
| 2015-07-16 | 6935500 | 5587000 | 0 | 24000 | 9239500 | 13226000 | 6503500 | 0 | 0 | 0 | 0 | 0 | 24000 | 41539500 | 74474767 | 33729192.4932 | 40745574.5068 | 50337408.8681 | 24137358.1319 | 50337408.8681 | 24137358.1319
| 2015-07-17 | 6041500 | 1614000 | 0 | 24000 | 4836000 | 0 | 3217500 | 0 | 0 | 0 | 0 | 0 | 23000 | 15756000 | 23560084 | 2413428.2544 | 21146655.7456 | 9679133.2655 | 13880950.7345 | 9679133.2655 | 13880950.7345
| 2015-07-18 | 24000 | 0 | 0 | 24000 | 4496500 | 0 | 4508500 | 0 | 0 | 0 | 0 | 0 | 17000 | 9070000 | 11586320 | 0 | 11586320 | 5765695.1841 | 5820624.8159 | 5765695.1841 | 5820624.8159
| 2015-07-19 | 24000 | 12500 | 0 | 24000 | 3383500 | 318500 | 0 | 0 | 0 | 0 | 0 | 0 | 12000 | 3774500 | 3133176 | 274759.9036 | 2858416.0964 | 3093331.6635 | 39844.3365 | 3093331.6635 | 39844.3365
| 2015-07-20 | 5776000 | 5975000 | 0 | 24000 | 3689000 | 14601500 | 6473500 | 0 | 0 | 0 | 0 | 0 | 23500 | 36562500 | 67857268 | 38188446.4958 | 29668821.5042 | 45078569.0927 | 22778698.9073 | 45078569.0927 | 22778698.9073
| 2015-07-21 | 5918500 | 5918000 | 0 | 24000 | 4543500 | 14674500 | 6719500 | 0 | 0 | 0 | 0 | 0 | 23500 | 37821500 | 68494508 | 37292893.0896 | 31201614.9104 | 45563702.4979 | 22930805.5021 | 45563702.4979 | 22930805.5021
| 2015-07-22 | 5440000 | 5687500 | 0 | 24000 | 4452500 | 14301500 | 5954500 | 0 | 0 | 0 | 0 | 20500 | 381500 | 36262000 | 67495761 | 37206242.5302 | 30289518.4698 | 46242097.4685 | 21253663.5315 | 46242097.4685 | 21253663.5315
| 2015-07-23 | 4978000 | 7113500 | 0 | 24000 | 4500500 | 13923000 | 7129000 | 0 | 0 | 0 | 0 | 0 | 0 | 37668000 | 68207170 | 38091752.4611 | 30115417.5389 | 46241013.6001 | 21966156.3999 | 46241013.6001 | 21966156.3999
| 2015-07-24 | 9000 | 2406500 | 0 | 24000 | 5509000 | 11803500 | 3532000 | 0 | 0 | 0 | 0 | 0 | 0 | 23284000 | 35743571 | 21813955.6739 | 13929615.3261 | 30270893.1691 | 5472677.8309 | 30270893.1691 | 5472677.8309
| 2015-07-25 | 0 | 0 | 0 | 24000 | 4995000 | 0 | 0 | 0 | 0 | 0 | 0 | 0 | 0 | 5019000 | 308572 | 0 | 308572 | 307096.4614 | 1475.5386 | 307096.4614 | 1475.5386
| 2015-07-26 | 0 | 0 | 0 | 24000 | 5506000 | 0 | 0 | 0 | 0 | 0 | 0 | 0 | 0 | 5530000 | 126217 | 0 | 126217 | 125669.2228 | 547.7772 | 125669.2228 | 547.7772
| 2015-07-27 | 0 | 0 | 0 | 24000 | 5859500 | 0 | 26000 | 0 | 0 | 0 | 0 | 0 | 0 | 5909500 | 418549 | 0 | 418549 | 415007.6767 | 3541.3233 | 415007.6767 | 3541.3233
| 2015-07-28 | 0 | 0 | 0 | 24000 | 5602000 | 0 | 2112000 | 0 | 0 | 0 | 0 | 0 | 0 | 7738000 | 5968025 | 0 | 5968025 | 4320609.4663 | 1647415.5337 | 4320609.4663 | 1647415.5337
| 2015-07-29 | 0 | 0 | 0 | 24000 | 5533500 | 0 | 11500 | 0 | 0 | 0 | 0 | 0 | 0 | 5569000 | 442379 | 0 | 442379 | 439559.0225 | 2819.9775 | 439559.0225 | 2819.9775
| 2015-07-30 | 0 | 0 | 0 | 24000 | 5047000 | 0 | 0 | 0 | 0 | 0 | 0 | 0 | 0 | 5071000 | 278406 | 0 | 278406 | 277088.3617 | 1317.6383 | 277088.3617 | 1317.6383
| 2015-07-31 | 0 | 0 | 0 | 30000 | 5296000 | 0 | 0 | 0 | 0 | 0 | 0 | 0 | 0 | 5326000 | 833553 | 0 | 833553 | 828857.8085 | 4695.1915 | 828857.8085 | 4695.1915
| 2015-08-01 | 0 | 0 | 0 | 42000 | 11047000 | 0 | 0 | 0 | 0 | 0 | 0 | 0 | 0 | 11089000 | 57111 | 0 | 57111 | 56894.69 | 216.31 | 56894.69 | 216.31
| 2015-08-02 | 0 | 0 | 0 | 24000 | 6043000 | 0 | 0 | 0 | 0 | 0 | 0 | 0 | 0 | 6067000 | 59957 | 0 | 59957 | 59719.8205 | 237.1795 | 59719.8205 | 237.1795
| 2015-08-03 | 0 | 0 | 0 | 24000 | 6142500 | 0 | 0 | 0 | 0 | 0 | 0 | 0 | 0 | 6166500 | 57082 | 0 | 57082 | 56859.837 | 222.163 | 56859.837 | 222.163
| 2015-08-04 | 0 | 0 | 0 | 24000 | 5777000 | 5000 | 0 | 0 | 0 | 0 | 0 | 0 | 0 | 5806000 | 579960 | 499.4488 | 579460.5512 | 577562.6455 | 2397.3545 | 577562.6455 | 2397.3545
| 2015-08-05 | 0 | 0 | 0 | 24000 | 6018500 | 0 | 0 | 0 | 0 | 0 | 0 | 0 | 0 | 6042500 | 57635 | 0 | 57635 | 57406.0815 | 228.9185 | 57406.0815 | 228.9185
| 2015-08-06 | 0 | 0 | 0 | 24000 | 5821000 | 0 | 0 | 0 | 0 | 0 | 0 | 0 | 0 | 5845000 | 290939 | 0 | 290939 | 289744.3831 | 1194.6169 | 289744.3831 | 1194.6169
| 2015-08-07 | 0 | 0 | 0 | 24000 | 3533500 | 0 | 0 | 0 | 0 | 0 | 0 | 0 | 0 | 3557500 | 3383750 | 0 | 3383750 | 3360922.1715 | 22827.8285 | 3360922.1715 | 22827.8285
| 2015-08-08 | 0 | 0 | 0 | 24000 | 5776500 | 0 | 0 | 0 | 0 | 0 | 0 | 0 | 0 | 5800500 | 15089 | 0 | 15089 | 15026.5681 | 62.4319 | 15026.5681 | 62.4319
| 2015-08-09 | 0 | 0 | 0 | 24000 | 5843000 | 0 | 0 | 0 | 0 | 0 | 0 | 0 | 0 | 5867000 | 249324 | 0 | 249324 | 248304.0961 | 1019.9039 | 248304.0961 | 1019.9039
| 2015-08-10 | 0 | 0 | 0 | 24000 | 6402000 | 0 | 0 | 0 | 0 | 0 | 0 | 0 | 0 | 6426000 | 141168 | 0 | 141168 | 140640.7619 | 527.2381 | 140640.7619 | 527.2381
| 2015-08-11 | 0 | 0 | 0 | 24000 | 5379500 | 0 | 0 | 0 | 0 | 0 | 0 | 0 | 0 | 5403500 | 212882 | 0 | 212882 | 211936.4706 | 945.5294 | 211936.4706 | 945.5294
| 2015-08-12 | 0 | 0 | 0 | 24000 | 4085500 | 0 | 0 | 0 | 0 | 0 | 0 | 0 | 0 | 4109500 | 1328854 | 0 | 1328854 | 1321093.3245 | 7760.6755 | 1321093.3245 | 7760.6755
| 2015-08-13 | 0 | 0 | 0 | 24000 | 3127000 | 0 | 0 | 0 | 0 | 0 | 0 | 0 | 0 | 3151000 | 2950465 | 0 | 2950465 | 2927992.4008 | 22472.5992 | 2927992.4008 | 22472.5992
| 2015-08-14 | 0 | 0 | 0 | 24000 | 5224500 | 0 | 0 | 0 | 0 | 0 | 0 | 0 | 0 | 5248500 | 193464 | 0 | 193464 | 192579.3404 | 884.6596 | 192579.3404 | 884.6596
| 2015-08-15 | 0 | 0 | 0 | 24000 | 5892500 | 0 | 0 | 0 | 0 | 0 | 0 | 0 | 0 | 5916500 | 34833 | 0 | 34833 | 34691.7016 | 141.2984 | 34691.7016 | 141.2984
| 2015-08-16 | 0 | 0 | 0 | 24000 | 5846000 | 0 | 0 | 0 | 0 | 0 | 0 | 0 | 0 | 5870000 | 74176 | 0 | 74176 | 73872.725 | 303.275 | 73872.725 | 303.275
| 2015-08-17 | 0 | 0 | 0 | 24000 | 7510500 | 0 | 0 | 0 | 0 | 0 | 0 | 0 | 0 | 7534500 | 3858249 | 0 | 3858249 | 3845959.1366 | 12289.8634 | 3845959.1366 | 12289.8634
| 2015-08-18 | 0 | 0 | 0 | 24000 | 5926500 | 0 | 0 | 0 | 0 | 0 | 0 | 0 | 0 | 5950500 | 30590 | 0 | 30590 | 30466.6221 | 123.3779 | 30466.6221 | 123.3779
| 2015-08-19 | 0 | 0 | 0 | 24000 | 5837500 | 0 | 0 | 0 | 0 | 0 | 0 | 0 | 0 | 5861500 | 53306 | 0 | 53306 | 53087.7378 | 218.2622 | 53087.7378 | 218.2622
| 2015-08-20 | 0 | 71500 | 0 | 24000 | 5474500 | 0 | 0 | 0 | 0 | 0 | 0 | 0 | 0 | 5570000 | 1439291 | 18475.6385 | 1420815.3615 | 1433089.3871 | 6201.6129 | 1433089.3871 | 6201.6129
| 2015-08-21 | 0 | 0 | 0 | 24000 | 3956500 | 0 | 0 | 0 | 0 | 0 | 0 | 0 | 162500 | 4143000 | 1758351 | 0 | 1758351 | 1748165.042 | 10185.958 | 1748165.042 | 10185.958
| 2015-08-22 | 0 | 0 | 0 | 24000 | 4640000 | 0 | 0 | 0 | 0 | 0 | 0 | 0 | 0 | 4664000 | 1577591 | 0 | 1577591 | 1569473.036 | 8117.964 | 1569473.036 | 8117.964
| 2015-08-23 | 0 | 0 | 0 | 24000 | 5494500 | 0 | 0 | 0 | 0 | 0 | 0 | 0 | 0 | 5518500 | 318472 | 0 | 318472 | 317086.9628 | 1385.0372 | 317086.9628 | 1385.0372
| 2015-08-24 | 0 | 0 | 0 | 24000 | 4606000 | 0 | 0 | 0 | 0 | 0 | 0 | 0 | 0 | 4630000 | 869791 | 0 | 869791 | 865282.3641 | 4508.6359 | 865282.3641 | 4508.6359
| 2015-08-25 | 0 | 0 | 0 | 24000 | 4963500 | 0 | 0 | 0 | 0 | 0 | 0 | 0 | 0 | 4987500 | 85748 | 0 | 85748 | 85335.378 | 412.622 | 85335.378 | 412.622
| 2015-08-26 | 0 | 0 | 0 | 24000 | 5091000 | 0 | 0 | 0 | 0 | 0 | 0 | 0 | 0 | 5115000 | 813985 | 0 | 813985 | 810165.7155 | 3819.2845 | 810165.7155 | 3819.2845
| 2015-08-27 | 18500 | 0 | 0 | 24000 | 5316500 | 0 | 240500 | 0 | 0 | 0 | 0 | 0 | 0 | 5599500 | 1992717 | 0 | 1992717 | 1892004.6309 | 100712.3691 | 1892004.6309 | 100712.3691
| 2015-08-28 | 5804000 | 0 | 0 | 24000 | 7925500 | 0 | 6193000 | 0 | 0 | 0 | 0 | 0 | 0 | 19946500 | 39407748 | 0 | 39407748 | 15658190.9996 | 23749557.0004 | 15658190.9996 | 23749557.0004
| 2015-08-29 | 0 | 0 | 0 | 24000 | 4803000 | 0 | 0 | 0 | 0 | 0 | 0 | 0 | 0 | 4827000 | 312051 | 0 | 312051 | 310499.4723 | 1551.5277 | 310499.4723 | 1551.5277
| 2015-08-30 | 0 | 0 | 0 | 24000 | 4835000 | 0 | 143000 | 0 | 0 | 0 | 0 | 0 | 0 | 5002000 | 1168814 | 0 | 1168814 | 1129791.2215 | 39022.7785 | 1129791.2215 | 39022.7785
| 2015-08-31 | 5861000 | 21500 | 0 | 24000 | 11527500 | 0 | 7030500 | 0 | 0 | 0 | 0 | 502000 | 535000 | 25501500 | 50529737 | 42600.9978 | 50487136.0022 | 24938425.9703 | 25591311.0297 | 24938425.9703 | 25591311.0297
| 2015-09-01 | 6046000 | 4863500 | 0 | 24000 | 12262500 | 337500 | 5166500 | 0 | 0 | 0 | 0 | 0 | 0 | 28700000 | 53600304 | 9713420.9444 | 43886883.0556 | 32614944.5611 | 20985359.4389 | 32614944.5611 | 20985359.4389
| 2015-09-02 | 6110000 | 5371500 | 0 | 17500 | 13009500 | 9243500 | 5458500 | 0 | 0 | 0 | 0 | 0 | 0 | 39210500 | 72482573 | 27016559.4521 | 45466013.5479 | 51065271.7471 | 21417301.2529 | 51065271.7471 | 21417301.2529
| 2015-09-03 | 24000 | 6113000 | 0 | 24000 | 12778000 | 11608500 | 6716500 | 0 | 0 | 0 | 0 | 0 | 0 | 37264000 | 66830498 | 31782327.9924 | 35048170.0076 | 54698818.5313 | 12131679.4687 | 54698818.5313 | 12131679.4687
| 2015-09-04 | 24000 | 0 | 0 | 10500 | 4876000 | 0 | 3041000 | 0 | 0 | 0 | 0 | 0 | 0 | 7951500 | 7951490 | 0 | 7951490 | 4875993.8678 | 3075496.1322 | 4875993.8678 | 3075496.1322
| 2015-09-05 | 24000 | 0 | 0 | 2000 | 4819500 | 0 | 0 | 0 | 0 | 0 | 0 | 0 | 0 | 4845500 | 50179 | 0 | 50179 | 49909.7494 | 269.2506 | 49909.7494 | 269.2506
| 2015-09-06 | 106000 | 0 | 0 | 21500 | 5133000 | 0 | 47000 | 0 | 0 | 0 | 0 | 0 | 0 | 5307500 | 1132591 | 0 | 1132591 | 1095353.6699 | 37237.3301 | 1095353.6699 | 37237.3301
| 2015-09-07 | 4691000 | 5487000 | 0 | 15500 | 4794000 | 0 | 5638000 | 0 | 0 | 0 | 0 | 0 | 0 | 20625500 | 33433877 | 8894411.4373 | 24539465.5627 | 16665471.8401 | 16768405.1599 | 16665471.8401 | 16768405.1599
| 2015-09-08 | 48000 | 0 | 0 | 10500 | 4690000 | 0 | 5199000 | 0 | 0 | 0 | 0 | 0 | 0 | 9947500 | 12960372 | 0 | 12960372 | 6110494.5645 | 6849877.4355 | 6110494.5645 | 6849877.4355
| 2015-09-09 | 48000 | 0 | 0 | 0 | 3736500 | 0 | 4942500 | 0 | 0 | 0 | 0 | 0 | 0 | 8727000 | 11480416 | 0 | 11480416 | 4915386.0873 | 6565029.9127 | 4915386.0873 | 6565029.9127
| 2015-09-10 | 48000 | 0 | 0 | 0 | 4853500 | 0 | 5078000 | 0 | 0 | 0 | 0 | 0 | 0 | 9979500 | 12869482 | 0 | 12869482 | 6259034.1086 | 6610447.8914 | 6259034.1086 | 6610447.8914
| 2015-09-11 | 48000 | 0 | 0 | 0 | 4992000 | 0 | 5800000 | 0 | 0 | 48500 | 0 | 0 | 0 | 10888500 | 12921657 | 0 | 12921657 | 5924132.0424 | 6997524.9576 | 5981688.2131 | 6939968.7869
| 2015-09-12 | 48000 | 0 | 0 | 0 | 5001500 | 1595000 | 0 | 0 | 0 | 0 | 0 | 0 | 0 | 6644500 | 4277930 | 1026909.2257 | 3251020.7743 | 4247026.1487 | 30903.8513 | 4247026.1487 | 30903.8513
| 2015-09-13 | 48000 | 0 | 0 | 0 | 4678000 | 0 | 0 | 0 | 0 | 149500 | 0 | 0 | 0 | 4875500 | 1536921 | 0 | 1536921 | 1474662.3809 | 62258.6191 | 1521789.7913 | 15131.2087
| 2015-09-14 | 48000 | 0 | 0 | 0 | 8606000 | 0 | 1405500 | 0 | 0 | 3734000 | 0 | 0 | 0 | 13793500 | 19391290 | 0 | 19391290 | 12098556.6926 | 7292733.3074 | 17347918.8458 | 2043371.1542
| 2015-09-15 | 4620000 | 0 | 0 | 0 | 7108500 | 0 | 4673000 | 0 | 0 | 0 | 0 | 0 | 0 | 16401500 | 26563225 | 0 | 26563225 | 11512647.3135 | 15050577.6865 | 11512647.3135 | 15050577.6865
| 2015-09-16 | 4509000 | 0 | 0 | 0 | 6799500 | 2974500 | 0 | 0 | 0 | 3981000 | 0 | 0 | 242500 | 18506500 | 31057841 | 4991843.3012 | 26065997.6988 | 16809816.2471 | 14248024.7529 | 23490780.504 | 7567060.496
| 2015-09-17 | 4844000 | 0 | 0 | 0 | 8275000 | 0 | 4604500 | 0 | 0 | 5638000 | 0 | 0 | 0 | 23361500 | 38802204 | 0 | 38802204 | 13744333.1165 | 25057870.8835 | 23108750.0482 | 15693453.9518
| 2015-09-18 | 5622500 | 0 | 0 | 19500 | 8532000 | 0 | 4956000 | 0 | 0 | 6372000 | 0 | 0 | 0 | 25502000 | 42346548 | 0 | 42346548 | 14167545.5861 | 28179002.4139 | 24748370.7706 | 17598177.2294
| 2015-09-19 | 48000 | 0 | 0 | 24000 | 4796000 | 0 | 0 | 0 | 0 | 0 | 0 | 0 | 0 | 4868000 | 531426 | 0 | 531426 | 523565.9606 | 7860.0394 | 523565.9606 | 7860.0394
| 2015-09-20 | 46000 | 262500 | 0 | 24000 | 4706500 | 260000 | 191000 | 263500 | 0 | 32000 | 0 | 0 | 0 | 5785500 | 6260051 | 850471.02 | 5409579.98 | 5943017.9099 | 317033.0901 | 5977642.6842 | 282408.3158
| 2015-09-21 | 5674500 | 5111500 | 0 | 23000 | 14277000 | 12961000 | 6204000 | 5960000 | 0 | 6528000 | 0 | 0 | 0 | 56739000 | 103606803 | 43883933.328 | 59722869.672 | 69954084.8363 | 33652718.1637 | 81874372.6451 | 21732430.3549
| 2015-09-22 | 8045000 | 5835500 | 0 | 14500 | 12546000 | 13195000 | 5831500 | 5952000 | 212000 | 7262000 | 0 | 0 | 0 | 58893500 | 110864202 | 47427443.39 | 63436758.61 | 71044689.4068 | 39819512.5932 | 84715057.6975 | 26149144.3025
| 2015-09-23 | 8147000 | 5709500 | 209000 | 13500 | 11240500 | 17672500 | 7813000 | 6485500 | 6383000 | 7715000 | 0 | 0 | 0 | 71388500 | 134602855 | 68350235.6147 | 66252619.3853 | 89544172.8963 | 45058682.1037 | 104090787.9158 | 30512067.0842
| 2015-09-24 | 7702500 | 6511500 | 1401500 | 143500 | 11740000 | 16069000 | 7097000 | 6597000 | 6731000 | 7404000 | 0 | 0 | 0 | 71397000 | 136758687 | 68781591.8335 | 67977095.1665 | 91269189.1469 | 45489497.8531 | 105451316.1067 | 31307370.8933
| 2015-09-25 | 7776000 | 6604000 | 0 | 9000 | 14181500 | 9205500 | 7901000 | 8128000 | 7193000 | 2064500 | 0 | 0 | 0 | 63062500 | 116732096 | 57624238.0896 | 59107857.9104 | 83874961.0934 | 32857134.9066 | 87696462.1787 | 29035633.8213
| 2015-09-26 | 120000 | 0 | 0 | 1000 | 5051000 | 6679500 | 6369500 | 0 | 0 | 0 | 0 | 0 | 0 | 18221000 | 30878269 | 11319433.499 | 19558835.501 | 19879124.8836 | 10999144.1164 | 19879124.8836 | 10999144.1164
| 2015-09-27 | 350000 | 137000 | 0 | 19500 | 2301000 | 206000 | 61500 | 0 | 80500 | 29500 | 0 | 0 | 0 | 3185000 | 4686302 | 623123.6725 | 4063178.3275 | 4008737.7705 | 677564.2295 | 4052143.0794 | 634158.9206
| 2015-09-28 | 7053000 | 6362000 | 21500 | 24000 | 7368000 | 8220500 | 6665000 | 6268500 | 5332000 | 7313000 | 0 | 0 | 0 | 54627500 | 105195185 | 50420127.7535 | 54775057.2465 | 64608551.5891 | 40586633.4109 | 78691062.9233 | 26504122.0767
| 2015-09-29 | 6548500 | 5000000 | 988000 | 22000 | 7113500 | 7749500 | 6601000 | 6531000 | 6620000 | 6424500 | 0 | 0 | 0 | 53598000 | 106291201 | 51363768.2656 | 54927432.7344 | 65470683.7907 | 40820517.2093 | 78211230.4683 | 28079970.5317
| 2015-09-30 | 500 | 6257000 | 3283000 | 712500 | 8155000 | 16806000 | 6412500 | 6546500 | 377500 | 7624000 | 0 | 0 | 0 | 56174500 | 110522241 | 58998841.8387 | 51523399.1613 | 75043646.4272 | 35478594.5728 | 90043718.7978 | 20478522.2022
| 2015-10-01 | 0 | 6700000 | 8685000 | 1640000 | 824500 | 16425500 | 6830500 | 6951500 | 7377500 | 9201000 | 0 | 0 | 1000 | 64636500 | 128438793 | 74425607.3955 | 54013185.6045 | 76065953.3861 | 52372839.6139 | 94349204.0942 | 34089588.9058
| 2015-10-02 | 0 | 6634500 | 7778000 | 337000 | 6634500 | 14763500 | 7235500 | 7207500 | 7301500 | 7893500 | 0 | 0 | 823000 | 66608500 | 127826341 | 68908028.6493 | 58918312.3507 | 83219489.469 | 44606851.531 | 98367664.592 | 29458676.408
| 2015-10-03 | 0 | 6235500 | 6903000 | 0 | 2901500 | 0 | 6881500 | 0 | 0 | 0 | 0 | 0 | 0 | 22921500 | 40963359 | 11143556.2701 | 29819802.7299 | 16328870.7625 | 24634488.2375 | 16328870.7625 | 24634488.2375
| 2015-10-04 | 0 | 2025500 | 2823500 | 0 | 2802500 | 324000 | 2455000 | 71000 | 76500 | 31500 | 0 | 0 | 0 | 10609500 | 19205739 | 4520168.7434 | 14685570.2566 | 9593365.7411 | 9612373.2589 | 9650388.2944 | 9555350.7056
| 2015-10-05 | 0 | 5468000 | 6795000 | 0 | 7869500 | 13066500 | 6245500 | 5596000 | 5581000 | 7386000 | 0 | 0 | 0 | 58007500 | 112514069 | 57629819.6111 | 54884249.3889 | 72893871.0872 | 39620197.9128 | 87220103.275 | 25293965.725
| 2015-10-06 | 0 | 5455500 | 6527000 | 820500 | 6215000 | 12963000 | 5121500 | 5074000 | 5428000 | 7732000 | 0 | 0 | 0 | 55336500 | 113600726 | 59371116.646 | 54229609.354 | 72129937.8958 | 41470788.1042 | 88003020.1007 | 25597705.8993
| 2015-10-07 | 0 | 6074000 | 8992000 | 8080000 | 7196500 | 15361000 | 6539000 | 6807000 | 6928500 | 8906500 | 0 | 0 | 0 | 74884500 | 151391820 | 71103178.9664 | 80288641.0336 | 85652134.1258 | 65739685.8742 | 103658146.6494 | 47733673.3506
| 2015-10-08 | 0 | 6865500 | 8582000 | 4769000 | 7243000 | 15467500 | 7539000 | 7244500 | 7314500 | 8414000 | 0 | 0 | 0 | 73439000 | 147641576 | 74167581.5547 | 73473994.4453 | 88728890.0551 | 58912685.9449 | 105644373.9324 | 41997202.0676
| 2015-10-09 | 0 | 6670500 | 7325000 | 7228000 | 6521500 | 13486000 | 6481000 | 6345500 | 6736000 | 8275000 | 0 | 0 | 0 | 69068500 | 136021633 | 65458016.8623 | 70563616.1377 | 78301282.3105 | 57720350.6895 | 94597843.1606 | 41423789.8394
| 2015-10-10 | 186000 | 0 | 0 | 5000 | 3175000 | 0 | 1842000 | 0 | 0 | 0 | 0 | 0 | 0 | 5208000 | 9527780 | 0 | 9527780 | 5808506.4324 | 3719273.5676 | 5808506.4324 | 3719273.5676
| 2015-10-11 | 365500 | 1711000 | 81500 | 39000 | 3949500 | 325000 | 1770500 | 0 | 30500 | 26000 | 0 | 0 | 0 | 8298500 | 15518220 | 3864361.2255 | 11653858.7745 | 11249938.1238 | 4268281.8762 | 11298558.2021 | 4219661.7979
| 2015-10-12 | 6659000 | 6819500 | 7603000 | 7588500 | 13120500 | 13662500 | 6161500 | 5985000 | 6726000 | 7241000 | 0 | 0 | 0 | 81566500 | 158247195 | 64397750.8369 | 93849444.1631 | 89852837.4471 | 68394357.5529 | 103901104.0639 | 54346090.9361
| 2015-10-13 | 7895000 | 7960500 | 8855000 | 9012500 | 13825500 | 15723500 | 8570500 | 6295500 | 7184000 | 8902500 | 0 | 0 | 0 | 94224500 | 181125069 | 71438336.1205 | 109686732.8795 | 98014700.4573 | 83110368.5427 | 115127722.3017 | 65997346.6983
| 2015-10-14 | 8297500 | 8248500 | 9177000 | 9342500 | 7962000 | 17065000 | 8533000 | 7272500 | 7742000 | 8696500 | 0 | 312000 | 285500 | 92934000 | 178446490 | 77435492.3787 | 101010997.6213 | 93870949.0593 | 84575540.9407 | 110569465.2136 | 67877024.7864
| 2015-10-15 | 8492500 | 9178000 | 9575000 | 10175500 | 8806500 | 19185500 | 6045000 | 9342500 | 7756500 | 9699500 | 0 | 227500 | 188500 | 98672500 | 190224521 | 87644300.9548 | 102580220.0452 | 105423779.9882 | 84800741.0118 | 124122837.3896 | 66101683.6104
| 2015-10-16 | 8560000 | 9204500 | 9610500 | 9820000 | 8485500 | 18584500 | 9481000 | 7230000 | 7431500 | 9236500 | 0 | 0 | 937000 | 98581000 | 186722045 | 80405394.2572 | 106316650.7428 | 98252529.8007 | 88469515.1993 | 115747363.1727 | 70974681.8273
| 2015-10-17 | 6511500 | 7327500 | 9712500 | 7646500 | 4541500 | 14329000 | 7337000 | 0 | 6853500 | 7548500 | 0 | 0 | 21000 | 71828500 | 133107071 | 52832546.8889 | 80274524.1111 | 61287422.2022 | 71819648.7978 | 75275723.8574 | 57831347.1426
| 2015-10-18 | 6308000 | 4831500 | 9688000 | 4855000 | 4704000 | 780000 | 4239000 | 74000 | 82000 | 2799000 | 0 | 0 | 19000 | 38379500 | 72007227 | 10820924.7573 | 61186302.2427 | 19682169.2529 | 52325057.7471 | 24933624.5448 | 47073602.4552
| 2015-10-19 | 8292500 | 9252000 | 9244000 | 9671500 | 16315000 | 17370500 | 9694500 | 7488500 | 7400000 | 8170500 | 0 | 0 | 24000 | 102923000 | 194558129 | 78469365.3792 | 116088763.6208 | 109355418.7368 | 85202710.2632 | 124800335.7427 | 69757793.2573
| 2015-10-20 | 8444500 | 8606500 | 9659000 | 10165000 | 16513000 | 16267000 | 9360000 | 7247000 | 8955000 | 8762000 | 0 | 0 | 23500 | 104002500 | 196322359 | 77536973.218 | 118785385.782 | 108752421.7851 | 87569937.2149 | 125292182.9405 | 71030176.0595
| 2015-10-21 | 8365500 | 7308000 | 7303500 | 9671000 | 13437000 | 16929500 | 7711000 | 6715000 | 9053000 | 8209500 | 0 | 0 | 23000 | 94726000 | 183039616 | 77302866.7725 | 105736749.2275 | 103311705.2261 | 79727910.7739 | 119174971.1463 | 63864644.8537
| 2015-10-22 | 8573500 | 8362500 | 9617500 | 9520500 | 6705000 | 17270500 | 8344500 | 6898000 | 7353500 | 8907000 | 0 | 0 | 23500 | 91576000 | 180062166 | 78423270.9425 | 101638895.0575 | 91653246.9616 | 88408919.0384 | 109166718.9692 | 70895447.0308
| 2015-10-23 | 7290500 | 6774000 | 7689500 | 7855000 | 11008500 | 13909500 | 7063500 | 7220000 | 7365500 | 8277000 | 0 | 0 | 5500 | 84458500 | 159395272 | 66561824.4246 | 92833447.5754 | 87348122.1425 | 72047149.8575 | 102968985.2451 | 56426286.7549
| 2015-10-24 | 48000 | 5710000 | 0 | 12500 | 5907000 | 0 | 0 | 0 | 0 | 0 | 0 | 0 | 0 | 11677500 | 12135233 | 5933819.7756 | 6201413.2244 | 12072361.5295 | 62871.4705 | 12072361.5295 | 62871.4705
| 2015-10-25 | 133000 | 2392000 | 4825500 | 61500 | 9218000 | 328500 | 2135500 | 0 | 30000 | 191000 | 0 | 0 | 0 | 19315000 | 24330446 | 3464710.9357 | 20865735.0643 | 15076310.7922 | 9254135.2078 | 15316906.9706 | 9013539.0294
| 2015-10-26 | 7517000 | 6599000 | 8360000 | 119500 | 14619000 | 15926000 | 6461000 | 6386000 | 6887000 | 8770500 | 0 | 0 | 0 | 81645000 | 153085261 | 67121638.4748 | 85963622.5252 | 94532422.1182 | 58552838.8818 | 110977204.7944 | 42108056.2056
| 2015-10-27 | 6614500 | 6389000 | 8311500 | 19000 | 14484000 | 16679500 | 6651000 | 6304500 | 6531000 | 7143000 | 0 | 0 | 0 | 79127000 | 145675039 | 66100276.7735 | 79574762.2265 | 92765729.3355 | 52909309.6645 | 105916193.824 | 39758845.176
| 2015-10-28 | 7885500 | 6625500 | 8814000 | 13000 | 16038500 | 16890000 | 6862500 | 6477500 | 8551000 | 8798000 | 0 | 319000 | 277000 | 87551500 | 164649689 | 72485995.2464 | 92163693.7536 | 103768900.1843 | 60880788.8157 | 120314452.9598 | 44335236.0402
| 2015-10-29 | 7793500 | 8144000 | 8746000 | 18500 | 17420000 | 16719000 | 8668500 | 7088500 | 7308500 | 8861500 | 0 | 0 | 0 | 90768000 | 166789094 | 72141501.7455 | 94647592.2545 | 104151307.1558 | 62637786.8442 | 120434595.9413 | 46354498.0587
| 2015-10-30 | 6761000 | 6642000 | 6909000 | 19000 | 18021500 | 13661500 | 7135500 | 6175500 | 6825500 | 6824000 | 0 | 0 | 0 | 78974500 | 137187993 | 57853832.7292 | 79334160.2708 | 89159297.3519 | 48028695.6481 | 101013387.7764 | 36174605.2236
| 2015-10-31 | 48000 | 2737500 | 2793500 | 0 | 5465000 | 0 | 2788000 | 0 | 0 | 0 | 0 | 0 | 0 | 13832000 | 17723754 | 3507719.5326 | 14216034.4674 | 10510345.0105 | 7213408.9895 | 10510345.0105 | 7213408.9895
| 2015-11-01 | 659500 | 53500 | 324500 | 0 | 5916000 | 493000 | 2176000 | 0 | 31500 | 36000 | 0 | 0 | 0 | 9690000 | 10891806 | 649686.6737 | 10242119.3263 | 7299420.8632 | 3592385.1368 | 7339885.7771 | 3551920.2229
| 2015-11-02 | 7972000 | 6908500 | 7936500 | 6179000 | 14442500 | 17252500 | 7116000 | 5708500 | 6242000 | 5854500 | 0 | 0 | 0 | 85612000 | 161030825 | 67923476.113 | 93107348.887 | 95088916.5894 | 65941908.4106 | 106100865.4396 | 54929959.5604
| 2015-11-03 | 7774500 | 8000500 | 8622000 | 7360000 | 14466500 | 17018500 | 7827000 | 6684000 | 6994500 | 7527000 | 0 | 0 | 0 | 92274500 | 171986166 | 72126477.6161 | 99859688.3839 | 99089916.8158 | 72896249.1842 | 113119143.433 | 58867022.567
| 2015-11-04 | 6759500 | 8317500 | 8686500 | 9031000 | 15888500 | 16542500 | 8536000 | 6727500 | 7152000 | 8603500 | 0 | 0 | 0 | 96244500 | 179029693 | 72061476.6763 | 106968216.3237 | 101616550.2362 | 77413142.7638 | 117620394.2348 | 61409298.7652
| 2015-11-05 | 5922000 | 5686500 | 8488000 | 7975000 | 13618500 | 13302500 | 5954000 | 6576000 | 7150500 | 7762000 | 0 | 0 | 0 | 82435000 | 156873751 | 62257575.0693 | 94616175.9307 | 88173571.6484 | 68700179.3516 | 102944652.5638 | 53929098.4362
| 2015-11-06 | 6798000 | 5871000 | 7294500 | 7374500 | 14012000 | 14659500 | 5986500 | 5196000 | 5234000 | 6470500 | 0 | 0 | 0 | 78896500 | 144347839 | 56644860.9173 | 87702978.0827 | 82281003.4593 | 62066835.5407 | 94119332.0575 | 50228506.9425
| 2015-11-07 | 48000 | 0 | 0 | 0 | 5577500 | 0 | 0 | 0 | 0 | 0 | 0 | 0 | 0 | 5625500 | 155786 | 0 | 155786 | 154456.7443 | 1329.2557 | 154456.7443 | 1329.2557
| 2015-11-08 | 136500 | 14500 | 34500 | 0 | 5944500 | 404500 | 0 | 0 | 0 | 32000 | 0 | 0 | 0 | 6566500 | 3704890 | 236404.3113 | 3468485.6887 | 3590355.2143 | 114534.7857 | 3608409.9589 | 96480.0411
| 2015-11-09 | 4733500 | 6019000 | 4611000 | 4051000 | 11981500 | 10717000 | 0 | 4792500 | 6611000 | 3470500 | 0 | 0 | 0 | 56987000 | 106605984 | 52640761.696 | 53965222.304 | 75054638.4976 | 31551345.5024 | 81546927.3964 | 25059056.6036
| 2015-11-10 | 6437000 | 6139000 | 7226000 | 5654000 | 11011500 | 13303000 | 0 | 5748500 | 6030000 | 7229500 | 0 | 0 | 293500 | 69072000 | 132235559 | 59770388.4318 | 72465170.5682 | 81413355.1114 | 50822203.8886 | 95253941.3662 | 36981617.6338
| 2015-11-11 | 6399000 | 20000 | 6097000 | 238500 | 4332500 | 11776500 | 48500 | 27500 | 81000 | 5491000 | 0 | 0 | 0 | 34511500 | 62831951 | 21674351.3511 | 41157599.6489 | 29562140.2826 | 33269810.7174 | 39559104.8579 | 23272846.1421
| 2015-11-12 | 6931500 | 6762000 | 6652000 | 8223000 | 14082000 | 13437500 | 6264500 | 5688500 | 6444500 | 8770500 | 0 | 0 | 0 | 83256000 | 156307369 | 60702027.5799 | 95605341.4201 | 87140006.4674 | 69167362.5326 | 103606012.2786 | 52701356.7214
| 2015-11-13 | 201000 | 6304000 | 7023000 | 7095000 | 12477000 | 12146000 | 8432500 | 5617500 | 6227500 | 8233500 | 0 | 0 | 0 | 73757000 | 135797932 | 55777734.3159 | 80020197.6841 | 78749802.0188 | 57048129.9812 | 93908936.3806 | 41888995.6194
| 2015-11-14 | 6681500 | 6594500 | 6965500 | 6478000 | 5108000 | 12569500 | 6837500 | 0 | 6802000 | 6539000 | 0 | 0 | 0 | 64575500 | 117222866 | 47135661.9547 | 70087204.0453 | 56408132.1567 | 60814733.8433 | 68278273.631 | 48944592.369
| 2015-11-15 | 2734000 | 2788500 | 33500 | 0 | 5209500 | 324500 | 2329500 | 0 | 2640500 | 49500 | 0 | 0 | 0 | 16109500 | 24353786 | 8697942.6892 | 15655843.3108 | 16573484.9572 | 7780301.0428 | 16648317.3485 | 7705468.6515
| 2015-11-16 | 5750500 | 6350000 | 8173000 | 5102000 | 11378000 | 11248000 | 5527500 | 5340000 | 5852000 | 7401500 | 0 | 0 | 0 | 72122500 | 135632673 | 54142114.5367 | 81490558.4633 | 75539439.2743 | 60093233.7257 | 89458607.7614 | 46174065.2386
| 2015-11-17 | 7650000 | 6188500 | 8688000 | 9409000 | 10730000 | 12686500 | 6331500 | 5137000 | 5121500 | 6669500 | 0 | 0 | 0 | 78611500 | 152739163 | 56605285.5531 | 96133877.4469 | 77453268.5962 | 75285894.4038 | 90411854.1419 | 62327308.8581
| 2015-11-18 | 4995000 | 6578000 | 7718500 | 6339000 | 11720500 | 11389500 | 5943500 | 5630000 | 6735500 | 6224500 | 0 | 0 | 0 | 73274000 | 141746902 | 58678505.0409 | 83068396.9591 | 81351548.2061 | 60395353.7939 | 93392703.2065 | 48354198.7935
| 2015-11-19 | 6105000 | 5844000 | 7748500 | 7389000 | 12726000 | 11798500 | 5548000 | 5249500 | 5596500 | 6442000 | 0 | 0 | 0 | 74447000 | 141236631 | 54046768.3351 | 87189862.6649 | 78189814.6111 | 63046816.3889 | 90411212.0737 | 50825418.9263
| 2015-11-20 | 6202000 | 5537000 | 7126000 | 5661500 | 11519000 | 6206500 | 6415000 | 5173000 | 5613000 | 6365500 | 0 | 0 | 59000 | 65877500 | 125454844 | 42904404.5068 | 82550439.4932 | 64953149.2806 | 60501694.7194 | 77075388.4287 | 48379455.5713
| 2015-11-21 | 5208500 | 5280500 | 5445500 | 3486000 | 8309500 | 0 | 3139000 | 0 | 0 | 1939000 | 0 | 0 | 22500 | 32830500 | 57854013 | 9305314.1331 | 48548698.8669 | 23987991.4093 | 33866021.5907 | 27404903.4638 | 30449109.5362
| 2015-11-22 | 6265500 | 4163000 | 9412000 | 9827500 | 11439000 | 11052000 | 6618000 | 499000 | 340000 | 8016500 | 0 | 0 | 23500 | 67656000 | 126796217 | 30087301.4621 | 96708915.5379 | 51569529.7546 | 75226687.2454 | 66593502.1086 | 60202714.8914
| 2015-11-23 | 8926500 | 9550500 | 9652500 | 10334000 | 16684500 | 17260500 | 10677500 | 9650000 | 9805500 | 8810000 | 0 | 1162500 | 1443500 | 113957500 | 222594301 | 90372807.6451 | 132221493.3549 | 128053130.2517 | 94541170.7483 | 145261789.5484 | 77332511.4516
| 2015-11-24 | 8947500 | 9154000 | 9829000 | 10393000 | 16459000 | 18831000 | 8584500 | 9141500 | 9683000 | 8878500 | 0 | 757000 | 2046500 | 112704500 | 219401137 | 91123757.4578 | 128277379.5422 | 128621944.3222 | 90779192.6778 | 145905664.0925 | 73495472.9075
| 2015-11-25 | 8349500 | 8543500 | 9670000 | 9934000 | 16354000 | 17318500 | 8343000 | 9010500 | 9239000 | 8960500 | 0 | 422000 | 542500 | 106687000 | 202664007 | 83794776.728 | 118869230.272 | 116693223.6356 | 85970783.3644 | 133714705.4911 | 68949301.5089
| 2015-11-26 | 7374000 | 9121500 | 9934500 | 9508000 | 15669000 | 16553500 | 8268500 | 9471500 | 9665000 | 8133000 | 0 | 506500 | 718500 | 104923500 | 203386331 | 86863729.9709 | 116522601.0291 | 119611481.1984 | 83774849.8016 | 135376691.3756 | 68009639.6244
| 2015-11-27 | 5882500 | 6927500 | 8765000 | 8971500 | 13790000 | 13044000 | 7642000 | 6843000 | 7033500 | 7935500 | 0 | 0 | 23000 | 86857500 | 170242456 | 66342764.3058 | 103899691.6942 | 93416523.5635 | 76825932.4365 | 108970263.9957 | 61272192.0043
| 2015-11-28 | 6446500 | 4111500 | 6939000 | 8078500 | 14185500 | 0 | 4222500 | 0 | 0 | 5490500 | 0 | 0 | 3000 | 49477000 | 88162761 | 7326256.4798 | 80836504.5202 | 32608657.079 | 55554103.921 | 42392145.1497 | 45770615.8503
| 2015-11-29 | 72000 | 0 | 126000 | 0 | 5040500 | 115500 | 0 | 0 | 0 | 153000 | 0 | 0 | 0 | 5507000 | 2573869 | 53982.5439 | 2519886.4561 | 2409818.1522 | 164050.8478 | 2481327.4961 | 92541.5039
| 2015-11-30 | 3581500 | 6334000 | 7547000 | 6887000 | 14161500 | 6068000 | 5945500 | 5459500 | 5784500 | 6992500 | 0 | 0 | 0 | 68761000 | 128583453 | 44218151.7086 | 84365301.2914 | 70700235.5885 | 57883217.4115 | 83776249.5368 | 44807203.4632
| 2015-12-01 | 8656000 | 8045000 | 9655500 | 9312500 | 17096000 | 16250500 | 7479500 | 7123000 | 7509500 | 0 | 0 | 0 | 285500 | 91413000 | 170654233 | 72672683.1219 | 97981549.8781 | 105121312.4295 | 65532920.5705 | 105121312.4295 | 65532920.5705
| 2015-12-02 | 7712500 | 7603500 | 8956500 | 9409500 | 11865500 | 17461500 | 7840000 | 7246000 | 7471500 | 0 | 0 | 0 | 0 | 85566500 | 154341492 | 71758111.0071 | 82583380.9929 | 93160633.8791 | 61180858.1209 | 93160633.8791 | 61180858.1209
| 2015-12-03 | 6398500 | 5615000 | 6888500 | 7922500 | 12195000 | 13809500 | 4582000 | 5566500 | 5705500 | 0 | 0 | 0 | 0 | 68683000 | 128865792 | 57594001.1958 | 71271790.8042 | 80474748.01 | 48391043.99 | 80474748.01 | 48391043.99
| 2015-12-04 | 7228000 | 6917000 | 5718000 | 5336500 | 11574500 | 11355000 | 5570500 | 5059500 | 5713000 | 0 | 0 | 0 | 0 | 64472000 | 119656392 | 53904952.1877 | 65751439.8123 | 75386570.7074 | 44269821.2926 | 75386570.7074 | 44269821.2926
| 2015-12-05 | 3362500 | 2513500 | 0 | 2471500 | 4531000 | 0 | 3125000 | 0 | 0 | 0 | 0 | 0 | 0 | 16003500 | 24203959 | 3801459.115 | 20402499.885 | 10654218.7131 | 13549740.2869 | 10654218.7131 | 13549740.2869
| 2015-12-06 | 84500 | 2137500 | 2933000 | 402500 | 4464000 | 335000 | 67500 | 73500 | 78500 | 0 | 0 | 0 | 0 | 10576000 | 15352816 | 3809896.5197 | 11542919.4803 | 10290132.0174 | 5062683.9826 | 10290132.0174 | 5062683.9826
| 2015-12-07 | 6714000 | 5573000 | 6807000 | 7397000 | 12117500 | 12019000 | 6191000 | 5917500 | 6133000 | 0 | 0 | 0 | 0 | 68869000 | 128150731 | 55158460.8992 | 72992270.1008 | 77706580.9952 | 50444150.0048 | 77706580.9952 | 50444150.0048
| 2015-12-08 | 7936000 | 8455500 | 9704000 | 9312500 | 6555000 | 12717000 | 5843500 | 6906000 | 6247000 | 0 | 0 | 0 | 0 | 73676500 | 147534563 | 68735589.2619 | 78798973.7381 | 81861742.9265 | 65672820.0735 | 81861742.9265 | 65672820.0735
| 2015-12-09 | 8004000 | 9344000 | 9729000 | 10153000 | 14718500 | 16734000 | 10266000 | 9423000 | 7402500 | 0 | 0 | 641500 | 991500 | 97407000 | 195242120 | 85995568.0333 | 109246551.9667 | 118770435.6011 | 76471684.3989 | 118770435.6011 | 76471684.3989
| 2015-12-10 | 8115500 | 9277000 | 9894500 | 10369500 | 15252000 | 17064500 | 8485000 | 9268000 | 7635500 | 0 | 0 | 0 | 0 | 95361500 | 181978524 | 82524512.2023 | 99454011.7977 | 111629931.5597 | 70348592.4403 | 111629931.5597 | 70348592.4403
| 2015-12-11 | 6584000 | 8913000 | 9358000 | 7518000 | 13121500 | 16032000 | 7815500 | 7243500 | 7525000 | 6851500 | 0 | 0 | 0 | 90962000 | 170076747 | 74254555.6604 | 95822191.3396 | 98788559.2637 | 71288187.7363 | 111599192.6279 | 58477554.3721
| 2015-12-12 | 368000 | 5698500 | 5725000 | 0 | 4787500 | 6664500 | 4952000 | 0 | 0 | 6532500 | 0 | 0 | 0 | 34728000 | 59621886 | 21225102.9895 | 38396783.0105 | 29444400.94 | 30177485.06 | 40659557.8823 | 18962328.1177
| 2015-12-13 | 5840000 | 5187500 | 4014500 | 3898000 | 5023000 | 812000 | 2701500 | 0 | 0 | 6994500 | 0 | 0 | 0 | 34471000 | 63268798 | 11011608.4129 | 52257189.5871 | 20230928.1992 | 43037869.8008 | 33068780.5276 | 30200017.4724
| 2015-12-14 | 7971500 | 7675000 | 7375500 | 8769500 | 14743500 | 18333500 | 7477500 | 6796500 | 5327500 | 8809000 | 0 | 0 | 0 | 93279000 | 174478385 | 71326847.5864 | 103151537.4136 | 98904566.7863 | 75573818.2137 | 115381802.7501 | 59096582.2499
| 2015-12-15 | 6963500 | 6864000 | 6433500 | 6294000 | 14221000 | 16454000 | 6329500 | 5685500 | 7351000 | 8099500 | 0 | 0 | 0 | 84695500 | 157663231 | 67674999.6327 | 89988231.3673 | 94147820.5978 | 63515410.4022 | 109225284.4475 | 48437946.5525
| 2015-12-16 | 5928500 | 5129000 | 5788000 | 5324000 | 10244000 | 13235000 | 5788000 | 5891000 | 6052500 | 8510000 | 0 | 0 | 0 | 71890000 | 142410906 | 60037815.1842 | 82373090.8158 | 80330725.4786 | 62080180.5214 | 97188658.5717 | 45222247.4283
| 2015-12-17 | 5217000 | 5955000 | 45000 | 5839500 | 12299000 | 11748000 | 0 | 0 | 5032500 | 6214500 | 0 | 0 | 0 | 52350500 | 94964398 | 41242453.6677 | 53721944.3323 | 63552978.5146 | 31411419.4854 | 74826151.6719 | 20138246.3281
| 2015-12-18 | 5519500 | 6547000 | 5522500 | 0 | 12399000 | 13307000 | 69500 | 0 | 5368500 | 6167500 | 0 | 0 | 0 | 54900500 | 99285008 | 45613721.4466 | 53671286.5534 | 68036737.8889 | 31248270.1111 | 79190375.5942 | 20094632.4058
| 2015-12-19 | 48000 | 0 | 0 | 0 | 4274500 | 0 | 274500 | 0 | 0 | 0 | 0 | 0 | 0 | 4597000 | 3281703 | 0 | 3281703 | 3051476.9357 | 230226.0643 | 3051476.9357 | 230226.0643
| 2015-12-20 | 48000 | 0 | 21000 | 0 | 4473500 | 79500 | 0 | 0 | 0 | 4000 | 0 | 0 | 0 | 4626000 | 1629231 | 27999.106 | 1601231.894 | 1603521.1291 | 25709.8709 | 1604929.8891 | 24301.1109
| 2015-12-21 | 48000 | 1967000 | 3868500 | 0 | 11818500 | 11456500 | 0 | 0 | 5419500 | 6028500 | 0 | 0 | 0 | 40606500 | 71373402 | 33120042.6997 | 38253359.3003 | 53893232.9904 | 17480169.0096 | 64489431.9722 | 6883970.0278
| 2015-12-22 | 48000 | 2009000 | 4851000 | 0 | 9245500 | 35500 | 0 | 0 | 0 | 5000 | 0 | 0 | 0 | 16194000 | 27064734 | 3416935.2021 | 23647798.7979 | 18868769.1034 | 8195964.8966 | 18877125.5113 | 8187608.4887
| 2015-12-23 | 48000 | 5600000 | 6444000 | 626000 | 6927500 | 10950500 | 4532500 | 0 | 5912000 | 6296500 | 0 | 0 | 392000 | 47729000 | 87137201 | 41009017.1062 | 46128183.8938 | 54371977.6275 | 32765223.3725 | 65867282.0775 | 21269918.9225
| 2015-12-24 | 48000 | 0 | 0 | 0 | 5610000 | 0 | 0 | 0 | 0 | 0 | 0 | 0 | 0 | 5658000 | 105486 | 0 | 105486 | 104591.1029 | 894.8971 | 104591.1029 | 894.8971
| 2015-12-25 | 48000 | 0 | 0 | 0 | 5241500 | 0 | 0 | 0 | 0 | 0 | 0 | 0 | 0 | 5289500 | 109031 | 0 | 109031 | 108041.5893 | 989.4107 | 108041.5893 | 989.4107
| 2015-12-26 | 48000 | 0 | 0 | 0 | 5190000 | 0 | 0 | 0 | 0 | 0 | 0 | 0 | 0 | 5238000 | 160297 | 0 | 160297 | 158828.0699 | 1468.9301 | 158828.0699 | 1468.9301
| 2015-12-27 | 48000 | 0 | 2266500 | 0 | 4846000 | 0 | 0 | 0 | 0 | 0 | 0 | 0 | 0 | 7160500 | 5646083 | 0 | 5646083 | 3821090.4571 | 1824992.5429 | 3821090.4571 | 1824992.5429
| 2015-12-28 | 48000 | 41500 | 6007500 | 0 | 11586500 | 10133500 | 7000 | 0 | 0 | 5693500 | 0 | 0 | 0 | 33517500 | 57938174 | 17588451.4194 | 40349722.5806 | 37616814.306 | 20321359.694 | 47458568.4246 | 10479605.5754
| 2015-12-29 | 4461500 | 5112500 | 5499500 | 5680000 | 13650000 | 11731500 | 4782000 | 0 | 0 | 7046000 | 0 | 0 | 0 | 57963000 | 106961553 | 31082939.0945 | 75878613.9055 | 56271856.1355 | 50689696.8645 | 69274135.2176 | 37687417.7824
| 2015-12-30 | 48000 | 0 | 6020500 | 0 | 4805500 | 0 | 0 | 0 | 0 | 0 | 0 | 0 | 0 | 10874000 | 11882548 | 0 | 11882548 | 5251203.2752 | 6631344.7248 | 5251203.2752 | 6631344.7248
| 2015-12-31 | 48000 | 0 | 4915500 | 0 | 5354000 | 0 | 0 | 0 | 0 | 0 | 0 | 0 | 0 | 10317500 | 9992904 | 0 | 9992904 | 5185559.294 | 4807344.706 | 5185559.294 | 4807344.706
| 2016-01-01 | 48000 | 0 | 0 | 0 | 6092500 | 0 | 0 | 0 | 0 | 0 | 0 | 0 | 0 | 6140500 | 260132 | 0 | 260132 | 258098.5604 | 2033.4396 | 258098.5604 | 2033.4396
| 2016-01-02 | 48000 | 0 | 1001500 | 0 | 5501500 | 0 | 0 | 0 | 0 | 0 | 0 | 0 | 0 | 6551000 | 3000444 | 0 | 3000444 | 2519759.2224 | 480684.7776 | 2519759.2224 | 480684.7776
| 2016-01-03 | 48000 | 4500 | 9500 | 0 | 3893000 | 0 | 25000 | 69500 | 122000 | 2500 | 0 | 0 | 0 | 4174000 | 3236998 | 152000.8644 | 3084997.1356 | 3171079.2578 | 65918.7422 | 3173018.0443 | 63979.9557
| 2016-01-04 | 3245000 | 5955500 | 7443500 | 1500 | 11733500 | 12790500 | 6179000 | 5619500 | 6159000 | 5914000 | 0 | 0 | 0 | 65041000 | 120828284 | 56706123.1371 | 64122160.8629 | 78503738.031 | 42324545.969 | 89490322.9786 | 31337961.0214
| 2016-01-05 | 6120000 | 5658000 | 7552000 | 5761000 | 12233500 | 13122000 | 5259500 | 5641500 | 6810500 | 7168000 | 0 | 0 | 0 | 75326000 | 138922259 | 57600562.7949 | 81321696.2051 | 80162566.0272 | 58759692.9728 | 93382367.3244 | 45539891.6756
| 2016-01-06 | 5344500 | 5740000 | 8333500 | 2875000 | 13594500 | 12519500 | 5394000 | 5793000 | 5396500 | 6372500 | 0 | 0 | 0 | 71363000 | 128801111 | 53151688.0994 | 75649422.9006 | 77688026.3067 | 51113084.6933 | 89189575.8471 | 39611535.1529
| 2016-01-07 | 5645000 | 5060500 | 6735000 | 6537500 | 11347500 | 10590000 | 5099000 | 4985000 | 5283000 | 6923500 | 0 | 0 | 0 | 68206000 | 122703864 | 46627864.1041 | 76075999.8959 | 67042227.8953 | 55661636.1047 | 79497733.3113 | 43206130.6887
| 2016-01-08 | 3661500 | 6808500 | 6659500 | 6343500 | 9786000 | 5570000 | 6807000 | 4917000 | 4997000 | 6547000 | 0 | 0 | 0 | 62097000 | 113590359 | 40778348.0363 | 72812010.9637 | 58679297.4086 | 54911061.5914 | 70655336.1926 | 42935022.8074
| 2016-01-09 | 48000 | 0 | 0 | 0 | 5796500 | 0 | 0 | 0 | 0 | 0 | 0 | 0 | 0 | 5844500 | 193685 | 0 | 193685 | 192094.2942 | 1590.7058 | 192094.2942 | 1590.7058
| 2016-01-10 | 128000 | 0 | 20500 | 13000 | 5842000 | 193000 | 0 | 0 | 0 | 0 | 0 | 0 | 0 | 6196500 | 1963708 | 61162.8571 | 1902545.1429 | 1912527.6818 | 51180.3182 | 1912527.6818 | 51180.3182
| 2016-01-11 | 4723000 | 3499500 | 5200000 | 7500 | 8856500 | 11576500 | 3901000 | 4421000 | 4893500 | 4880000 | 0 | 0 | 0 | 51958500 | 96463840 | 45282317.4172 | 51181522.5828 | 61724901.3824 | 34738938.6176 | 70784892.3214 | 25678947.6786
| 2016-01-12 | 5328000 | 4732000 | 7232500 | 3261000 | 12413000 | 11143500 | 5364500 | 4898000 | 4948500 | 6017500 | 0 | 0 | 0 | 65338500 | 121739721 | 47925635.0171 | 73814085.9829 | 71053731.8784 | 50685989.1216 | 82265632.536 | 39474088.464
| 2016-01-13 | 6518500 | 6906000 | 8842000 | 621000 | 14088500 | 13201000 | 7444000 | 5398000 | 6504000 | 9110000 | 0 | 0 | 0 | 78633000 | 146633164 | 59689709.7462 | 86943454.2538 | 85961648.1311 | 60671515.8689 | 102949784.4611 | 43683379.5389
| 2016-01-14 | 6298500 | 6707000 | 8561000 | 3388500 | 14191000 | 12035000 | 7060500 | 5779000 | 6459000 | 8083500 | 0 | 0 | 0 | 78563000 | 146442042 | 57746960.5433 | 88695081.4567 | 84199094.7288 | 62242947.2712 | 99266801.4929 | 47175240.5071
| 2016-01-15 | 6684500 | 6482500 | 9379000 | 9249500 | 13376000 | 13945500 | 7053500 | 7008500 | 7284500 | 8497500 | 0 | 0 | 0 | 88961000 | 165163578 | 64462456.4892 | 100701121.5108 | 89296125.3928 | 75867452.6072 | 105072448.771 | 60091129.229
| 2016-01-16 | 7219000 | 6452000 | 9672000 | 9728000 | 5780500 | 7528000 | 7435000 | 0 | 0 | 8556500 | 0 | 0 | 0 | 62371000 | 111796919 | 25058455.4941 | 86738463.5059 | 35419714.5773 | 76377204.4227 | 50756815.7529 | 61040103.2471
| 2016-01-17 | 6676000 | 6726500 | 9200500 | 9896500 | 6906000 | 11793500 | 7874500 | 78500 | 7910000 | 8284000 | 0 | 0 | 0 | 75346000 | 140105395 | 49292382.6528 | 90813012.3472 | 62134044.5575 | 77971350.4425 | 77538088.464 | 62567306.536
| 2016-01-18 | 8484500 | 9712500 | 10465500 | 10315500 | 12976500 | 18527000 | 10072500 | 8812500 | 9644500 | 8708000 | 0 | 905000 | 952500 | 109576500 | 215439271 | 91810378.3042 | 123628892.6958 | 120975629.485 | 94463641.515 | 138096500.948 | 77342770.052
| 2016-01-19 | 8506500 | 9867000 | 9447500 | 10331000 | 16758000 | 19480000 | 10863500 | 9125500 | 9641500 | 9119000 | 0 | 1456000 | 3485500 | 118081000 | 228459982 | 93089689.0605 | 135370292.9395 | 135073305.2172 | 93386676.7828 | 152716504.1727 | 75743477.8273
| 2016-01-20 | 9016500 | 10074500 | 10136000 | 10271000 | 17372500 | 18750000 | 10378000 | 9088500 | 9694000 | 8853500 | 0 | 1587500 | 4401000 | 119623000 | 231336686 | 92066288.3426 | 139270397.6574 | 137243690.0266 | 94092995.9734 | 154365308.3567 | 76971377.6433
| 2016-01-21 | 9078500 | 10054500 | 10420000 | 10255000 | 18084000 | 18687500 | 10428500 | 9102000 | 9618000 | 8646000 | 0 | 1552500 | 4469500 | 120396000 | 233271989 | 91959493.1885 | 141312495.8115 | 138665817.0434 | 94606171.9566 | 155417782.3652 | 77854206.6348
| 2016-01-22 | 7419500 | 9459500 | 10239500 | 10277000 | 14340500 | 15960500 | 9856500 | 7320000 | 7946500 | 8852000 | 0 | 343500 | 831000 | 102846000 | 189091236 | 74805637.2976 | 114285598.7024 | 103331302.1416 | 85759933.8584 | 119606467.156 | 69484768.844
| 2016-01-23 | 7054500 | 6900500 | 10124500 | 10351000 | 4866500 | 13255000 | 8119500 | 6896000 | 6767000 | 7971000 | 0 | 0 | 0 | 82305500 | 151302928 | 62168847.4108 | 89134080.5892 | 71114977.367 | 80187950.633 | 85768137.1083 | 65534790.8917
| 2016-01-24 | 5254000 | 5772500 | 10080000 | 10088500 | 6036000 | 1347500 | 5520000 | 0 | 0 | 7280000 | 0 | 0 | 0 | 51378500 | 91171559 | 12634496.9215 | 78537062.0785 | 23345427.1768 | 67826131.8232 | 36263845.3774 | 54907713.6226
| 2016-01-25 | 5950500 | 6477500 | 8060000 | 9592500 | 13425500 | 14071500 | 6818500 | 4892500 | 5309500 | 7772500 | 0 | 0 | 0 | 82370500 | 152435307 | 56907972.2177 | 95527334.7823 | 81753277.4438 | 70682029.5562 | 96137109.3212 | 56298197.6788
| 2016-01-26 | 4457000 | 5106000 | 5868000 | 7253000 | 14777000 | 10641500 | 6789000 | 5372000 | 5672000 | 5274500 | 0 | 0 | 0 | 71210000 | 134576926 | 50632182.4593 | 83944743.5407 | 78558642.7248 | 56018283.2752 | 88526708.9541 | 46050217.0459
| 2016-01-27 | 5666000 | 4667500 | 7712500 | 6685000 | 13852500 | 5721000 | 4368000 | 4935000 | 5322500 | 6695500 | 0 | 0 | 0 | 65625500 | 132154513 | 41576248.187 | 90578264.813 | 69471965.4209 | 62682547.5791 | 82955147.1383 | 49199365.8617
| 2016-01-28 | 6082500 | 7285500 | 8132500 | 7478000 | 12369000 | 13758000 | 7523500 | 5050500 | 6135500 | 7067000 | 0 | 0 | 0 | 80882000 | 156822501 | 62489933.4336 | 94332567.5664 | 86472247.3585 | 70350253.6415 | 100174487.8393 | 56648013.1607
| 2016-01-29 | 0 | 5351000 | 5901000 | 5998000 | 4484500 | 6288500 | 6653500 | 0 | 5730000 | 5485500 | 0 | 0 | 0 | 45892000 | 84183159 | 31862184.7 | 52320974.3 | 40088441.4884 | 44094717.5116 | 50150908.1208 | 34032250.8792
| 2016-01-30 | 0 | 0 | 0 | 0 | 5964000 | 0 | 0 | 0 | 0 | 0 | 0 | 0 | 0 | 5964000 | 223891 | 0 | 223891 | 223891 | 0 | 223891 | 0
| 2016-01-31 | 0 | 0 | 169000 | 0 | 6051000 | 0 | 35500 | 0 | 0 | 0 | 0 | 0 | 0 | 6255500 | 1406136 | 0 | 1406136 | 1360167.6822 | 45968.3178 | 1360167.6822 | 45968.3178
| 2016-02-01 | 0 | 1660000 | 5835000 | 2495500 | 6102500 | 0 | 1619000 | 0 | 0 | 0 | 0 | 0 | 0 | 17712000 | 33204693 | 3112002.6186 | 30092690.3814 | 14552361.6425 | 18652331.3575 | 14552361.6425 | 18652331.3575
| 2016-02-02 | 0 | 4295000 | 6456000 | 5331000 | 5853000 | 0 | 4331000 | 0 | 0 | 22000 | 0 | 0 | 0 | 26288000 | 47387496 | 7742289.0794 | 39645206.9206 | 18293073.2428 | 29094422.7572 | 18332731.0682 | 29054764.9318
| 2016-02-03 | 0 | 4880000 | 8780000 | 8826500 | 5316000 | 0 | 5003500 | 0 | 0 | 7222500 | 0 | 0 | 0 | 40028500 | 79401663 | 9680105.8106 | 69721557.1894 | 20225073.5338 | 59176589.4662 | 34551828.4963 | 44849834.5037
| 2016-02-04 | 80000 | 6448500 | 9274000 | 9595500 | 15466500 | 111500 | 4890000 | 0 | 0 | 7647000 | 0 | 0 | 0 | 53513000 | 105707290 | 12958343.2512 | 92748946.7488 | 43510205.4302 | 62197084.5698 | 58615761.9609 | 47091528.0391
| 2016-02-05 | 4619500 | 2561000 | 6347000 | 4457000 | 12768000 | 10064500 | 6645000 | 0 | 0 | 6305000 | 0 | 0 | 0 | 53767000 | 100311770 | 23555084.9431 | 76756685.0569 | 47376028.6327 | 52935741.3673 | 59139112.1198 | 41172657.8802
| 2016-02-06 | 24000 | 0 | 0 | 0 | 5099500 | 0 | 0 | 0 | 0 | 0 | 0 | 0 | 0 | 5123500 | 455733 | 0 | 455733 | 453598.2109 | 2134.7891 | 453598.2109 | 2134.7891
| 2016-02-07 | 24000 | 0 | 23500 | 0 | 5505500 | 0 | 0 | 0 | 0 | 0 | 0 | 0 | 0 | 5553000 | 636479 | 0 | 636479 | 631034.6001 | 5444.3999 | 631034.6001 | 5444.3999
| 2016-02-08 | 24000 | 0 | 5218500 | 3035500 | 5820500 | 0 | 0 | 0 | 0 | 27000 | 0 | 0 | 0 | 14125500 | 17363042 | 0 | 17363042 | 7154549.2875 | 10208492.7125 | 7187737.6443 | 10175304.3557
| 2016-02-09 | 24000 | 2400000 | 6282500 | 5701500 | 6064000 | 1946000 | 0 | 0 | 0 | 6053500 | 0 | 0 | 0 | 28471500 | 46723181 | 7132007.2573 | 39591173.7427 | 17083339.9789 | 29639841.0211 | 27017441.666 | 19705739.334
| 2016-02-10 | 107000 | 5476000 | 9073000 | 4271000 | 11311500 | 12881500 | 4016000 | 248000 | 265500 | 9038500 | 0 | 0 | 0 | 56688000 | 103786061 | 34549582.9299 | 69236478.0701 | 55259010.4807 | 48527050.5193 | 71806962.6461 | 31979098.3539
| 2016-02-11 | 6296500 | 6055000 | 9015000 | 3145500 | 11708000 | 13100500 | 6855500 | 6698000 | 5961500 | 8913500 | 0 | 0 | 0 | 77749000 | 142462260 | 58295756.883 | 84166503.117 | 79748742.0029 | 62713517.9971 | 96081265.3087 | 46380994.6913
| 2016-02-12 | 5314000 | 6330000 | 7762000 | 417000 | 10092500 | 12064000 | 6282000 | 5989000 | 5820000 | 7536500 | 0 | 0 | 0 | 67607000 | 121201194 | 54145867.475 | 67055326.525 | 72239009.4639 | 48962184.5361 | 85749929.9097 | 35451264.0903
| 2016-02-13 | 48000 | 0 | 0 | 3000 | 4712500 | 0 | 0 | 0 | 0 | 0 | 0 | 0 | 0 | 4763500 | 885347 | 0 | 885347 | 875868.1091 | 9478.8909 | 875868.1091 | 9478.8909
| 2016-02-14 | 136500 | 0 | 171000 | 0 | 5610000 | 111500 | 36500 | 0 | 0 | 5000 | 0 | 0 | 0 | 6070500 | 2700634 | 49603.9356 | 2651030.0644 | 2545371.4572 | 155262.5428 | 2547595.8489 | 153038.1511
| 2016-02-15 | 5912000 | 6020500 | 8513500 | 6447000 | 11077000 | 11961000 | 5564000 | 196000 | 7097000 | 8617000 | 0 | 318000 | 329000 | 72052000 | 135613366 | 47570643.6874 | 88042722.3126 | 69637083.2448 | 65976282.7552 | 85855652.817 | 49757713.183
| 2016-02-16 | 7860000 | 8608000 | 9368500 | 9890000 | 17147500 | 17204000 | 9449000 | 8925500 | 7564000 | 8542000 | 0 | 0 | 674000 | 105232500 | 206052405 | 82829219.2061 | 123223185.7939 | 117724930.4712 | 88327474.5288 | 134450748.4791 | 71601656.5209
| 2016-02-17 | 8893500 | 9354000 | 9602500 | 9644000 | 15004500 | 18271000 | 9880500 | 7167500 | 9372000 | 9546000 | 0 | 349500 | 814500 | 107899500 | 222401378 | 91031428.8637 | 131369949.1363 | 124357780.5168 | 98043597.4832 | 144033900.9288 | 78367477.0712
| 2016-02-18 | 8464500 | 7333500 | 10365500 | 10259500 | 16511000 | 18147500 | 9502500 | 8864000 | 7439500 | 8706500 | 0 | 1077500 | 1987000 | 108658500 | 214499251 | 82485437.894 | 132013813.106 | 121128803.0054 | 93370447.9946 | 138316024.703 | 76183226.297
| 2016-02-19 | 1350500 | 5428500 | 7750000 | 8173500 | 11428000 | 14136500 | 7316000 | 6131500 | 0 | 7696000 | 0 | 0 | 0 | 69410500 | 132220838 | 48949550.337 | 83271287.663 | 70718875.3911 | 61501962.6089 | 85379071.8923 | 46841766.1077
| 2016-02-20 | 24000 | 0 | 1077000 | 0 | 3130500 | 0 | 0 | 0 | 0 | 0 | 0 | 0 | 0 | 4231500 | 2885192 | 0 | 2885192 | 2134489.7923 | 750702.2077 | 2134489.7923 | 750702.2077
| 2016-02-21 | 24000 | 0 | 81500 | 17000 | 3095000 | 0 | 0 | 0 | 0 | 0 | 0 | 0 | 0 | 3217500 | 544561 | 0 | 544561 | 523827.9083 | 20733.0917 | 523827.9083 | 20733.0917
| 2016-02-22 | 24000 | 4971000 | 5341500 | 4649500 | 3929500 | 278500 | 1820500 | 4249000 | 74000 | 4859000 | 0 | 0 | 0 | 30196500 | 57503198 | 18228912.7169 | 39274285.2831 | 25711859.9638 | 31791338.0362 | 34964854.1546 | 22538343.8454
| 2016-02-23 | 24000 | 5313000 | 8024500 | 5000000 | 15141000 | 14142500 | 5459500 | 5972000 | 6488500 | 6740500 | 0 | 0 | 0 | 72305500 | 140209386 | 61889106.1341 | 78320279.8659 | 91249394.2646 | 48959991.7354 | 104320064.7715 | 35889321.2285
| 2016-02-24 | 24000 | 6169000 | 8682500 | 9197500 | 15932500 | 16826000 | 7056000 | 0 | 7116500 | 7749000 | 0 | 0 | 0 | 78753000 | 155277195 | 59370808.1882 | 95906386.8118 | 90784899.1985 | 64492295.8015 | 106063593.141 | 49213601.859
| 2016-02-25 | 24000 | 6027000 | 9484500 | 9485500 | 15293500 | 15327500 | 6480000 | 0 | 5012500 | 8019000 | 0 | 0 | 0 | 75153500 | 153024288 | 53687338.6029 | 99336949.3971 | 84827298.1328 | 68196989.8672 | 101155237.1572 | 51869050.8428
| 2016-02-26 | 24000 | 5404500 | 6536000 | 6704500 | 13373000 | 13706500 | 4836000 | 0 | 0 | 6402000 | 0 | 0 | 0 | 56986500 | 108748795 | 36470009.9365 | 72278785.0635 | 61990047.7618 | 46758747.2382 | 74207148.0503 | 34541646.9497
| 2016-02-27 | 101000 | 0 | 0 | 2000 | 5831500 | 0 | 0 | 0 | 0 | 0 | 0 | 0 | 0 | 5934500 | 692960 | 0 | 692960 | 680932.8907 | 12027.1093 | 680932.8907 | 12027.1093
| 2016-02-28 | 86000 | 0 | 69000 | 22000 | 5805000 | 327000 | 280000 | 161500 | 0 | 92500 | 0 | 0 | 0 | 6843000 | 5022894 | 358568.4231 | 4664325.5769 | 4619550.4003 | 403343.5997 | 4687447.1846 | 335446.8154
| 2016-02-29 | 8287500 | 8302000 | 9919000 | 22000 | 6279500 | 17203000 | 8983000 | 6963500 | 28000 | 8694500 | 0 | 0 | 595500 | 75277500 | 137113541 | 59190464.4164 | 77923076.5836 | 71712872.7639 | 65400668.2361 | 87549393.4005 | 49564147.5995
| 2016-03-01 | 6956000 | 5996000 | 7612500 | 24000 | 12821500 | 13764000 | 6721000 | 5789000 | 5819000 | 7090500 | 0 | 0 | 0 | 72593500 | 140795043 | 60838214.2867 | 79956828.7133 | 85705504.6616 | 55089538.3384 | 99457524.5034 | 41337518.4966
| 2016-03-02 | 118000 | 4972500 | 6698000 | 23000 | 4837000 | 186500 | 4341000 | 4445000 | 0 | 5767500 | 0 | 0 | 0 | 31388500 | 65073740 | 19910737.976 | 45163002.024 | 29938667.9625 | 35135072.0375 | 41895683.9221 | 23178056.0779
| 2016-03-03 | 5568000 | 6505500 | 7245000 | 15500 | 14546000 | 13645000 | 6530500 | 5199000 | 2591000 | 7525500 | 0 | 0 | 0 | 69371000 | 137280928 | 55292525.2452 | 81988402.7548 | 84078161.5873 | 53202766.4127 | 98970661.6761 | 38310266.3239
| 2016-03-04 | 6248000 | 6165500 | 7084000 | 11000 | 13333500 | 13258000 | 0 | 4264000 | 0 | 7580000 | 0 | 0 | 0 | 57944000 | 121804599 | 49793704.936 | 72010894.064 | 77822174.1609 | 43982424.8391 | 93756159.7404 | 28048439.2596
| 2016-03-05 | 48000 | 0 | 0 | 8500 | 5940000 | 0 | 0 | 0 | 0 | 0 | 0 | 0 | 0 | 5996500 | 6568179 | 0 | 6568179 | 6506292.5473 | 61886.4527 | 6506292.5473 | 61886.4527
| 2016-03-06 | 322500 | 12000 | 249500 | 0 | 6051000 | 0 | 30000 | 0 | 123000 | 194500 | 0 | 0 | 0 | 6982500 | 4448674 | 86010.8829 | 4362663.1171 | 3941209.7908 | 507464.2092 | 4065129.1739 | 383544.8261
| 2016-03-07 | 6674000 | 6638000 | 8532500 | 4166000 | 17085000 | 6739500 | 7463000 | 5499000 | 6252500 | 9989500 | 0 | 0 | 838000 | 79877000 | 150326180 | 47292043.7325 | 103034136.2675 | 81022606.0238 | 69303573.9762 | 99822553.1313 | 50503626.8687
| 2016-03-08 | 6461500 | 6022500 | 7584000 | 6059500 | 16409500 | 13104500 | 6761500 | 5250500 | 5861500 | 7909000 | 0 | 0 | 0 | 81424000 | 149389403 | 55479786.7621 | 93909616.2379 | 85586455.6623 | 63802947.3377 | 100097174.7172 | 49292228.2828
| 2016-03-09 | 5249000 | 5229500 | 6928000 | 8743500 | 15087000 | 8724000 | 5218500 | 0 | 95000 | 10018000 | 0 | 0 | 0 | 65292500 | 119123347 | 25630881.653 | 93492465.347 | 53156461.7149 | 65966885.2851 | 71433870.1499 | 47689476.8501
| 2016-03-10 | 6862000 | 8623500 | 9810000 | 5150500 | 16174000 | 18345000 | 7899000 | 0 | 7449500 | 7938000 | 0 | 0 | 0 | 88251500 | 162065072 | 63205221.986 | 98859850.014 | 92907158.7749 | 69157913.2251 | 107484503.54 | 54580568.46
| 2016-03-11 | 6526500 | 7210000 | 7625500 | 8042000 | 9742500 | 14817000 | 6982500 | 0 | 0 | 7795500 | 0 | 0 | 0 | 68741500 | 122654861 | 39302584.6577 | 83352276.3423 | 56686042.7331 | 65968818.2669 | 70595485.6304 | 52059375.3696
| 2016-03-12 | 120000 | 0 | 0 | 0 | 5942500 | 0 | 0 | 0 | 0 | 0 | 0 | 0 | 0 | 6062500 | 230242 | 0 | 230242 | 225684.6326 | 4557.3674 | 225684.6326 | 4557.3674
| 2016-03-13 | 138000 | 0 | 0 | 20000 | 6019000 | 0 | 35500 | 0 | 0 | 171000 | 0 | 0 | 0 | 6383500 | 2067128 | 0 | 2067128 | 1949094.295 | 118033.705 | 2004468.1319 | 62659.8681
| 2016-03-14 | 6604500 | 6065000 | 8190000 | 9176000 | 14150500 | 1195500 | 7416000 | 274500 | 221000 | 9866000 | 0 | 0 | 0 | 63159000 | 116554506 | 14313031.3738 | 102241474.6262 | 40426562.8919 | 76127943.1081 | 58633417.9117 | 57921088.0883
| 2016-03-15 | 6250000 | 3201500 | 8076500 | 7740000 | 13421000 | 12243000 | 4201000 | 6278500 | 7358000 | 6948000 | 0 | 0 | 0 | 75717500 | 139984615 | 53764223.4466 | 86220391.5534 | 78576631.647 | 61407983.353 | 91421919.7907 | 48562695.2093
| 2016-03-16 | 6864000 | 6195500 | 10078500 | 0 | 17373500 | 3809500 | 7767500 | 1395500 | 267500 | 10425500 | 0 | 439500 | 522500 | 65139000 | 121554051 | 21773325.7659 | 99780725.2341 | 55988685.2604 | 65565365.7396 | 75443416.8145 | 46110634.1855
| 2016-03-17 | 8527000 | 9047500 | 9920500 | 9732000 | 18084000 | 18396500 | 9110000 | 5343500 | 7509000 | 9232000 | 0 | 880500 | 1363500 | 107146000 | 200981809 | 75587175.129 | 125394633.871 | 113717933.2847 | 87263875.7153 | 131035089.8812 | 69946719.1188
| 2016-03-18 | 7584500 | 7664000 | 8357000 | 8011500 | 11913000 | 14633000 | 7674500 | 0 | 7307000 | 7881000 | 0 | 0 | 0 | 81025500 | 152726810 | 55801253.7194 | 96925556.2806 | 78256338.693 | 74470471.307 | 93111415.053 | 59615394.947
| 2016-03-19 | 24000 | 0 | 0 | 0 | 5743500 | 0 | 2002000 | 0 | 0 | 0 | 0 | 0 | 0 | 7769500 | 4604855 | 0 | 4604855 | 3404078.0864 | 1200776.9136 | 3404078.0864 | 1200776.9136
| 2016-03-20 | 296500 | 22500 | 4824000 | 190000 | 4539000 | 8008000 | 1280500 | 187500 | 226000 | 107000 | 0 | 0 | 0 | 19681000 | 34511913 | 14807102.9608 | 19704810.0392 | 22766534.55 | 11745378.45 | 22954166.0063 | 11557746.9937
| 2016-03-21 | 8664000 | 8631500 | 9627000 | 9904000 | 14640000 | 16412000 | 8654500 | 7269500 | 7466500 | 9230000 | 0 | 0 | 0 | 100499000 | 192576556 | 76225625.2242 | 116350930.7758 | 104278847.4437 | 88297708.5563 | 121965407.6272 | 70611148.3728
| 2016-03-22 | 8496500 | 8289000 | 9620500 | 9914000 | 11072500 | 16107500 | 8311000 | 6843500 | 7377500 | 8889500 | 0 | 3000 | 0 | 94924500 | 184674333 | 75129824.8042 | 109544508.1958 | 96677060.5035 | 87997272.4965 | 113971462.7201 | 70702870.2799
| 2016-03-23 | 6962500 | 8195000 | 9841500 | 9771500 | 7717000 | 17464000 | 8522000 | 6865500 | 7458500 | 9367500 | 0 | 0 | 0 | 92165000 | 179130518 | 77710361.864 | 101420156.136 | 92709007.8511 | 86421510.1489 | 110915540.9967 | 68214977.0033
| 2016-03-24 | 6389500 | 6098500 | 7629500 | 7910500 | 7482500 | 14535500 | 7158500 | 6465000 | 7366000 | 7455500 | 0 | 0 | 0 | 78491000 | 150323402 | 66006243.3901 | 84317158.6099 | 80336483.2324 | 69986918.7676 | 94615013.5558 | 55708388.4442
| 2016-03-25 | 6196500 | 2944000 | 7488000 | 0 | 2865000 | 0 | 1737000 | 0 | 0 | 0 | 0 | 0 | 0 | 21230500 | 36778020 | 5099950.1133 | 31678069.8867 | 10063046.9457 | 26714973.0543 | 10063046.9457 | 26714973.0543
| 2016-03-26 | 46000 | 0 | 0 | 6000 | 4094500 | 0 | 0 | 0 | 0 | 0 | 0 | 0 | 0 | 4146500 | 300061 | 0 | 300061 | 296298.0259 | 3762.9741 | 296298.0259 | 3762.9741
| 2016-03-27 | 48000 | 0 | 0 | 18000 | 6698500 | 0 | 0 | 0 | 0 | 0 | 0 | 0 | 0 | 6764500 | 335714 | 0 | 335714 | 332438.4994 | 3275.5006 | 332438.4994 | 3275.5006
| 2016-03-28 | 48000 | 557000 | 173000 | 13000 | 2658500 | 78000 | 122000 | 0 | 0 | 4500 | 0 | 0 | 0 | 3654000 | 4495526 | 781242.2031 | 3714283.7969 | 4052001.8831 | 443524.1169 | 4057538.2452 | 437987.7548
| 2016-03-29 | 257000 | 6541000 | 7401000 | 8251500 | 7269000 | 15578500 | 6788500 | 278500 | 74500 | 6726500 | 0 | 0 | 0 | 59166000 | 122583775 | 46559914.2022 | 76023860.7978 | 61620277.5946 | 60963497.4054 | 75556655.9629 | 47027119.0371
| 2016-03-30 | 181000 | 7820500 | 9425000 | 9308500 | 13415500 | 16699000 | 5809000 | 6964500 | 7179000 | 6741500 | 0 | 0 | 0 | 83543500 | 172655727 | 79903144.745 | 92752582.255 | 107628376.5771 | 65027350.4229 | 121560742.154 | 51094984.846
| 2016-03-31 | 415500 | 5574500 | 9018500 | 9241000 | 12923500 | 17474500 | 116000 | 2480000 | 7658000 | 8309000 | 0 | 0 | 0 | 73210500 | 148565972 | 67346335.741 | 81219636.259 | 93571977.4063 | 54993994.5937 | 110433420.2506 | 38132551.7494
| 2016-04-01 | 0 | 8066500 | 9341500 | 8660000 | 10650500 | 14568500 | 8459000 | 6185000 | 7410500 | 7647500 | 0 | 0 | 467500 | 81456500 | 174050682 | 77414856.2018 | 96635825.7982 | 101171038.7345 | 72879643.2655 | 117511694.0609 | 56538987.9391
| 2016-04-02 | 0 | 0 | 7343000 | 0 | 2862500 | 0 | 0 | 0 | 0 | 0 | 0 | 0 | 0 | 10205500 | 29615919 | 0 | 29615919 | 8306851.0252 | 21309067.9748 | 8306851.0252 | 21309067.9748
| 2016-04-03 | 0 | 18500 | 113000 | 0 | 2831000 | 30000 | 114000 | 0 | 0 | 39500 | 0 | 0 | 0 | 3146000 | 13421153 | 206905.887 | 13214247.113 | 12284237.1467 | 1136915.8533 | 12452748.1268 | 968404.8732
| 2016-04-04 | 0 | 6500000 | 9189000 | 0 | 8662500 | 10726000 | 6866500 | 0 | 0 | 8616000 | 0 | 0 | 0 | 50560000 | 119404424 | 40681578.4775 | 78722845.5225 | 61139268.8039 | 58265155.1961 | 81487142.957 | 37917281.043
| 2016-04-05 | 0 | 5832500 | 8165500 | 5649500 | 8627000 | 10960000 | 6978500 | 0 | 0 | 7079000 | 0 | 0 | 0 | 53292000 | 123159735 | 38808073.4442 | 84351661.5558 | 58745381.7427 | 64414353.2573 | 75105206.1829 | 48054528.8171
| 2016-04-06 | 0 | 3469500 | 6194500 | 7905500 | 5114000 | 4999500 | 6602500 | 0 | 0 | 2594500 | 0 | 0 | 0 | 36880000 | 95034915 | 21823500.4104 | 73211414.5896 | 35001606.5739 | 60033308.4261 | 41687292.2292 | 53347622.7708
| 2016-04-07 | 0 | 7215000 | 9313000 | 9994500 | 2930500 | 15636500 | 8633500 | 465000 | 76500 | 8983000 | 0 | 0 | 0 | 63247500 | 148659621 | 54983904.7243 | 93675716.2757 | 61871876.8867 | 86787744.1133 | 82985903.1398 | 65673717.8602
| 2016-04-08 | 0 | 7058500 | 9940500 | 7858500 | 11293500 | 13357500 | 8977500 | 7081500 | 6843000 | 7650500 | 0 | 0 | 0 | 80061000 | 165375831 | 70934521.4831 | 94441309.5169 | 94262633.1404 | 71113197.8596 | 110065680.7549 | 55310150.2451
| 2016-04-09 | 0 | 0 | 7668500 | 6500 | 3122000 | 0 | 5655500 | 0 | 0 | 0 | 0 | 0 | 0 | 16452500 | 28319591 | 0 | 28319591 | 5373880.146 | 22945710.854 | 5373880.146 | 22945710.854
| 2016-04-10 | 0 | 22000 | 320000 | 7500 | 3139000 | 76000 | 104000 | 0 | 0 | 0 | 0 | 0 | 0 | 3668500 | 3585546 | 95783.9738 | 3489762.0262 | 3163803.2989 | 421742.7011 | 3163803.2989 | 421742.7011
| 2016-04-11 | 0 | 7833000 | 9681500 | 7923500 | 3167000 | 6918000 | 8243500 | 405000 | 146500 | 266000 | 0 | 0 | 0 | 44584000 | 87395225 | 29996533.0738 | 57398691.9262 | 36204604.9735 | 51190620.0265 | 36726028.1264 | 50669196.8736
| 2016-04-12 | 0 | 8174000 | 8841000 | 10024000 | 14323000 | 11138500 | 8866000 | 7943500 | 6746500 | 7067500 | 0 | 0 | 0 | 83124000 | 175486583 | 71784112.1512 | 103702470.8488 | 102022001.6694 | 73464581.3306 | 116942499.0631 | 58544083.9369
| 2016-04-13 | 0 | 8310500 | 8635500 | 9384500 | 14721500 | 9109500 | 9194000 | 8217500 | 6856000 | 7845500 | 0 | 0 | 0 | 82274500 | 165175584 | 65234463.1533 | 99941120.8467 | 94789578.7706 | 70386005.2294 | 110540328.3257 | 54635255.6743
| 2016-04-14 | 0 | 4994500 | 10039500 | 10044000 | 11408000 | 13826500 | 8484000 | 6822500 | 6694000 | 8798500 | 0 | 0 | 0 | 81111500 | 158056265 | 63013807.7762 | 95042457.2238 | 85243773.5778 | 72812491.4222 | 102388790.5927 | 55667474.4073
| 2016-04-15 | 505500 | 0 | 6245500 | 5370000 | 5892000 | 5610500 | 6670500 | 0 | 0 | 2901500 | 0 | 0 | 0 | 33195500 | 69488015 | 11744438.4979 | 57743576.5021 | 24078139.8845 | 45409875.1155 | 30151838.8956 | 39336176.1044
| 2016-04-16 | 48000 | 0 | 0 | 0 | 3036500 | 0 | 0 | 0 | 0 | 0 | 0 | 0 | 0 | 3084500 | 795023 | 0 | 795023 | 782651.107 | 12371.893 | 782651.107 | 12371.893
| 2016-04-17 | 285500 | 12500 | 0 | 36500 | 3124500 | 72500 | 190000 | 0 | 0 | 218500 | 0 | 0 | 0 | 3940000 | 4823759 | 104065.8668 | 4719693.1332 | 3929404.6981 | 894354.3019 | 4196915.1909 | 626843.8091
| 2016-04-18 | 6718000 | 2246500 | 240500 | 9093500 | 9199500 | 6217500 | 8165500 | 0 | 0 | 3305000 | 0 | 633500 | 202500 | 46022000 | 96833028 | 17808759.919 | 79024268.081 | 38924049.4 | 57908978.6 | 45877966.1689 | 50955061.8311
| 2016-04-19 | 1946000 | 2765000 | 8439500 | 8486500 | 4447500 | 6606500 | 7480000 | 0 | 0 | 3340500 | 0 | 0 | 0 | 43511500 | 89454269 | 19266646.3333 | 70187622.6667 | 28410156.9312 | 61044112.0688 | 35277812.2773 | 54176456.7227
| 2016-04-20 | 1860000 | 2942500 | 8107000 | 8598500 | 3040500 | 121000 | 7208500 | 0 | 0 | 137500 | 0 | 0 | 0 | 32015500 | 72554626 | 6942608.9473 | 65612017.0527 | 13833094.5043 | 58721531.4957 | 14144701.7282 | 58409924.2718
| 2016-04-21 | 6670500 | 6345000 | 9315000 | 9507000 | 2871500 | 6589500 | 6687500 | 0 | 0 | 6838000 | 0 | 0 | 0 | 54824000 | 112220817 | 26475998.7868 | 85744818.2132 | 32353754.4415 | 79867062.5585 | 46350652.6366 | 65870164.3634
| 2016-04-22 | 6774000 | 5464000 | 7430500 | 7855000 | 2627500 | 6019500 | 5820000 | 0 | 0 | 6946000 | 0 | 0 | 0 | 48936500 | 90559334 | 21250766.0333 | 69308567.9667 | 26113080.4629 | 64446253.5371 | 38966985.7067 | 51592348.2933
| 2016-04-23 | 24000 | 0 | 0 | 0 | 2932500 | 0 | 0 | 0 | 0 | 0 | 0 | 0 | 0 | 2956500 | 2059656 | 0 | 2059656 | 2042936.3166 | 16719.6834 | 2042936.3166 | 16719.6834
| 2016-04-24 | 24000 | 0 | 138000 | 500 | 3070000 | 0 | 0 | 0 | 0 | 0 | 0 | 0 | 0 | 3232500 | 1854281 | 0 | 1854281 | 1761065.0178 | 93215.9822 | 1761065.0178 | 93215.9822
| 2016-04-25 | 109500 | 905500 | 8910500 | 6808000 | 3212000 | 161500 | 149000 | 260000 | 309500 | 82000 | 0 | 0 | 0 | 20907500 | 39069353 | 3058089.0199 | 36011263.9801 | 9060277.796 | 30009075.204 | 9213509.2654 | 29855843.7346
| 2016-04-26 | 6643500 | 5908500 | 9325000 | 9079500 | 13043500 | 12220000 | 6348000 | 7906000 | 5567500 | 7437500 | 0 | 437000 | 0 | 83916000 | 168567543 | 63480998.7831 | 105086544.2169 | 90560158.4596 | 78007384.5404 | 105500349.8541 | 63067193.1459
| 2016-04-27 | 2939500 | 7871000 | 9710000 | 9340000 | 11535500 | 6425000 | 7610500 | 7118500 | 5315500 | 8717000 | 0 | 0 | 0 | 76582500 | 172126140 | 60078108.2127 | 112048031.7873 | 86005194.531 | 86120945.469 | 105597445.5332 | 66528694.4668
| 2016-04-28 | 6662000 | 6002000 | 9293500 | 9405500 | 10310000 | 12654000 | 4417500 | 7036500 | 6137000 | 8027500 | 0 | 0 | 0 | 79945500 | 163973383 | 65284359.8977 | 98689023.1023 | 86430835.6684 | 77542547.3316 | 102895756.5462 | 61077626.4538
| 2016-04-29 | 7169500 | 6980000 | 8261500 | 8176000 | 10668000 | 11690500 | 7281000 | 0 | 3605000 | 7032000 | 0 | 0 | 0 | 70863500 | 130095063 | 40894573.0292 | 89200489.9708 | 60479466.9744 | 69615596.0256 | 73389194.5918 | 56705868.4082
| 2016-04-30 | 48000 | 0 | 0 | 0 | 2998500 | 0 | 0 | 0 | 0 | 0 | 0 | 0 | 0 | 3046500 | 1558565 | 0 | 1558565 | 1534008.5844 | 24556.4156 | 1534008.5844 | 24556.4156
| 2016-05-01 | 731500 | 0 | 141500 | 12500 | 3726000 | 954500 | 24000 | 0 | 0 | 0 | 0 | 0 | 0 | 5590000 | 7108663 | 1213813.7448 | 5894849.2552 | 5952074.6282 | 1156588.3718 | 5952074.6282 | 1156588.3718
| 2016-05-02 | 1577500 | 6824500 | 7579000 | 20000 | 7832500 | 12986500 | 6923500 | 0 | 0 | 0 | 0 | 0 | 0 | 43743500 | 81738558 | 37018587.2767 | 44719970.7233 | 51654298.9947 | 30084259.0053 | 51654298.9947 | 30084259.0053
| 2016-05-03 | 8251000 | 7201000 | 9663500 | 24000 | 3958500 | 8914000 | 8107000 | 0 | 0 | 0 | 0 | 0 | 0 | 46119000 | 85249035 | 29787900.844 | 55461134.156 | 37105021.8798 | 48144013.1202 | 37105021.8798 | 48144013.1202
| 2016-05-04 | 6818500 | 6230000 | 7645500 | 24000 | 11787000 | 0 | 6606000 | 0 | 0 | 0 | 0 | 0 | 0 | 39111000 | 72003779 | 11469498.1762 | 60534280.8238 | 33169494.1639 | 38834284.8361 | 33169494.1639 | 38834284.8361
| 2016-05-05 | 48000 | 0 | 0 | 24000 | 3358000 | 0 | 0 | 0 | 0 | 0 | 0 | 646000 | 0 | 4076000 | 3583853 | 0 | 3583853 | 3520546.4701 | 63306.5299 | 3520546.4701 | 63306.5299
| 2016-05-06 | 48000 | 0 | 0 | 24000 | 3288000 | 0 | 0 | 0 | 0 | 0 | 0 | 64500 | 0 | 3424500 | 1564491 | 0 | 1564491 | 1531597.6281 | 32893.3719 | 1531597.6281 | 32893.3719
| 2016-05-07 | 48000 | 0 | 0 | 24000 | 3224500 | 0 | 0 | 0 | 0 | 0 | 0 | 465000 | 0 | 3761500 | 3048151 | 0 | 3048151 | 2989805.4272 | 58345.5728 | 2989805.4272 | 58345.5728
| 2016-05-08 | 48000 | 1066500 | 3000 | 24000 | 1591000 | 0 | 21000 | 0 | 0 | 0 | 0 | 373000 | 452500 | 3579000 | 5025374 | 1497502.4786 | 3527871.5214 | 4890577.715 | 134796.285 | 4890577.715 | 134796.285
| 2016-05-09 | 137500 | 7028500 | 5457500 | 24000 | 2200500 | 118500 | 6650500 | 694000 | 0 | 0 | 0 | 0 | 0 | 22311000 | 45368757 | 15944441.0218 | 29424315.9782 | 20419092.529 | 24949664.471 | 20419092.529 | 24949664.471
| 2016-05-10 | 5869500 | 7461500 | 6301500 | 24000 | 7000500 | 5806000 | 8015500 | 2500 | 0 | 0 | 0 | 0 | 704500 | 41185500 | 95121090 | 30648088.8735 | 64473001.1265 | 48443380.8683 | 46677709.1317 | 48443380.8683 | 46677709.1317
| 2016-05-11 | 6447000 | 7323500 | 6605500 | 24000 | 5704500 | 6408000 | 5378000 | 0 | 0 | 0 | 0 | 0 | 48000 | 37938500 | 88533236 | 32043811.1716 | 56489424.8284 | 45467837.9542 | 43065398.0458 | 45467837.9542 | 43065398.0458
| 2016-05-12 | 3647000 | 5612000 | 7020000 | 24000 | 4079500 | 6155000 | 6827000 | 0 | 0 | 0 | 0 | 0 | 669000 | 34033500 | 75432704 | 26080674.2759 | 49352029.7241 | 36605368.9133 | 38827335.0867 | 36605368.9133 | 38827335.0867
| 2016-05-13 | 48000 | 0 | 6723000 | 24000 | 6483000 | 2852000 | 0 | 0 | 0 | 0 | 0 | 0 | 0 | 16130000 | 28732979 | 5080375.4562 | 23652603.5438 | 16628788.5285 | 12104190.4715 | 16628788.5285 | 12104190.4715
| 2016-05-14 | 48000 | 0 | 0 | 24000 | 4338000 | 0 | 0 | 0 | 0 | 0 | 0 | 0 | 0 | 4410000 | 786072 | 0 | 786072 | 773238.1714 | 12833.8286 | 773238.1714 | 12833.8286
| 2016-05-15 | 48000 | 0 | 0 | 24000 | 4014500 | 1483000 | 0 | 0 | 0 | 0 | 0 | 0 | 0 | 5569500 | 5526187 | 1471466.9757 | 4054720.0243 | 5454746.9311 | 71440.0689 | 5454746.9311 | 71440.0689
| 2016-05-16 | 48000 | 0 | 174500 | 24000 | 4355500 | 1381500 | 135500 | 0 | 0 | 0 | 0 | 0 | 0 | 6119000 | 6258399 | 1412972.4168 | 4845426.5832 | 5867696.5293 | 390702.4707 | 5867696.5293 | 390702.4707
| 2016-05-17 | 48000 | 0 | 9418500 | 24000 | 13192500 | 7081500 | 7978500 | 0 | 0 | 0 | 0 | 0 | 0 | 37743000 | 78923122 | 14807887.2491 | 64115234.7509 | 42394281.7325 | 36528840.2675 | 42394281.7325 | 36528840.2675
| 2016-05-18 | 48000 | 0 | 9698500 | 24000 | 7129000 | 8240000 | 8186500 | 5000 | 0 | 0 | 0 | 0 | 0 | 33331000 | 76735400 | 18981829.9181 | 57753570.0819 | 35394378.7945 | 41341021.2055 | 35394378.7945 | 41341021.2055
| 2016-05-19 | 48000 | 0 | 7468000 | 24000 | 12225500 | 12410000 | 6246000 | 4405500 | 0 | 0 | 0 | 0 | 0 | 42827000 | 92248458 | 36220233.626 | 56028224.374 | 62553703.7098 | 29694754.2902 | 62553703.7098 | 29694754.2902
| 2016-05-20 | 48000 | 0 | 6927500 | 24000 | 4336000 | 9094500 | 5929500 | 0 | 0 | 0 | 0 | 0 | 0 | 26359500 | 43868080 | 15135273.9453 | 28732806.0547 | 22351343.8586 | 21516736.1414 | 22351343.8586 | 21516736.1414
| 2016-05-21 | 48000 | 0 | 0 | 24000 | 4754500 | 0 | 0 | 0 | 0 | 0 | 0 | 0 | 0 | 4826500 | 112418 | 0 | 112418 | 110740.9885 | 1677.0115 | 110740.9885 | 1677.0115
| 2016-05-22 | 48000 | 0 | 74500 | 24000 | 4893000 | 0 | 98500 | 0 | 0 | 0 | 0 | 0 | 0 | 5138000 | 1613222 | 0 | 1613222 | 1536297.2452 | 76924.7548 | 1536297.2452 | 76924.7548
| 2016-05-23 | 48000 | 0 | 6776000 | 24000 | 13884500 | 6855000 | 7279000 | 0 | 0 | 0 | 0 | 0 | 0 | 34866500 | 73255853 | 14402617.7653 | 58853235.2347 | 43574484.4849 | 29681368.5151 | 43574484.4849 | 29681368.5151
| 2016-05-24 | 48000 | 0 | 8057000 | 24000 | 14978000 | 12041500 | 7108500 | 294000 | 0 | 0 | 0 | 0 | 0 | 42551000 | 82651956 | 23960734.2539 | 58691221.7461 | 53054316.0021 | 29597639.9979 | 53054316.0021 | 29597639.9979
| 2016-05-25 | 48000 | 0 | 8604500 | 23500 | 16154500 | 8353000 | 7547000 | 8537000 | 0 | 0 | 0 | 0 | 0 | 49267500 | 99411422 | 34080457.0473 | 65330964.9527 | 66676830.2487 | 32734591.7513 | 66676830.2487 | 32734591.7513
| 2016-05-26 | 48000 | 0 | 6945000 | 23500 | 15505500 | 6803500 | 5944000 | 6311500 | 0 | 0 | 0 | 1232500 | 0 | 42813500 | 90703010 | 27784927.0943 | 62918082.9057 | 63245400.5753 | 27457609.4247 | 63245400.5753 | 27457609.4247
| 2016-05-27 | 1650000 | 1988500 | 6608500 | 24000 | 8552500 | 6395500 | 5680500 | 0 | 5000 | 0 | 0 | 0 | 0 | 30904500 | 58367644 | 15843846.8675 | 42523797.1325 | 31996487.2697 | 26371156.7303 | 31996487.2697 | 26371156.7303
| 2016-05-28 | 24000 | 0 | 0 | 24000 | 5684500 | 0 | 0 | 0 | 0 | 0 | 0 | 0 | 0 | 5732500 | 114452 | 0 | 114452 | 113493.6579 | 958.3421 | 113493.6579 | 958.3421
| 2016-05-29 | 24000 | 0 | 3500 | 24000 | 5275000 | 0 | 0 | 0 | 0 | 0 | 0 | 0 | 0 | 5326500 | 754436 | 0 | 754436 | 747141.6315 | 7294.3685 | 747141.6315 | 7294.3685
| 2016-05-30 | 24000 | 3626000 | 2629500 | 24000 | 5405000 | 230000 | 1718500 | 0 | 0 | 0 | 0 | 0 | 0 | 13657000 | 28430813 | 8027327.7387 | 20403485.2613 | 19279326.2937 | 9151486.7063 | 19279326.2937 | 9151486.7063
| 2016-05-31 | 24000 | 7182500 | 6600000 | 24000 | 6217500 | 12764500 | 6885500 | 0 | 0 | 0 | 0 | 332500 | 517000 | 40547500 | 83125916 | 40893091.965 | 42232824.035 | 55381059.1238 | 27744856.8762 | 55381059.1238 | 27744856.8762
| 2016-06-01 | 24000 | 7310000 | 7306500 | 24000 | 6821500 | 14270000 | 7358000 | 0 | 0 | 0 | 0 | 0 | 0 | 43114000 | 81734092 | 40910648.6376 | 40823443.3624 | 53842622.2094 | 27891469.7906 | 53842622.2094 | 27891469.7906
| 2016-06-02 | 24000 | 5191000 | 36500 | 19000 | 5125500 | 0 | 5257000 | 0 | 0 | 0 | 0 | 0 | 330000 | 15983000 | 23923923 | 7770073.4714 | 16153849.5286 | 15936059.9524 | 7987863.0476 | 15936059.9524 | 7987863.0476
| 2016-06-03 | 24000 | 2152500 | 6251500 | 23000 | 5076500 | 0 | 5134000 | 0 | 0 | 0 | 0 | 0 | 599500 | 19261000 | 38935735 | 4351236.6745 | 34584498.3255 | 15825159.7242 | 23110575.2758 | 15825159.7242 | 23110575.2758
| 2016-06-04 | 24000 | 0 | 0 | 24000 | 5559000 | 0 | 0 | 0 | 0 | 0 | 0 | 0 | 0 | 5607000 | 219826 | 0 | 219826 | 217944.1295 | 1881.8705 | 217944.1295 | 1881.8705
| 2016-06-05 | 24000 | 0 | 20000 | 24000 | 5428000 | 114500 | 80000 | 0 | 0 | 0 | 0 | 0 | 0 | 5690500 | 1758659 | 35386.4257 | 1723272.5743 | 1712919.3406 | 45739.6594 | 1712919.3406 | 45739.6594
| 2016-06-06 | 24000 | 5090500 | 6996500 | 24000 | 10712500 | 6504500 | 5571500 | 0 | 0 | 0 | 0 | 0 | 0 | 34923500 | 60306510 | 20022448.5934 | 40284061.4066 | 38520980.7672 | 21785529.2328 | 38520980.7672 | 21785529.2328
| 2016-06-07 | 24000 | 5961500 | 6928500 | 24000 | 5700500 | 12366500 | 5611000 | 0 | 0 | 0 | 0 | 0 | 0 | 36616000 | 72653687 | 36366527.6201 | 36287159.3799 | 47677493.9392 | 24976193.0608 | 47677493.9392 | 24976193.0608
| 2016-06-08 | 24000 | 5622000 | 2429500 | 11500 | 5690500 | 74500 | 6793000 | 0 | 0 | 0 | 0 | 0 | 0 | 20645000 | 31906889 | 8803952.2009 | 23102936.7991 | 17598631.3898 | 14308257.6102 | 17598631.3898 | 14308257.6102
| 2016-06-09 | 24000 | 6535500 | 28500 | 17000 | 6960000 | 5422500 | 6339500 | 0 | 0 | 0 | 0 | 0 | 0 | 25327000 | 40573745 | 19156664.5363 | 21417080.4637 | 30306554.5825 | 10267190.4175 | 30306554.5825 | 10267190.4175
| 2016-06-10 | 24000 | 6144500 | 6000000 | 30500 | 5873500 | 0 | 5710000 | 0 | 0 | 0 | 0 | 0 | 0 | 23782500 | 36685966 | 9478268.3943 | 27207697.6057 | 18538502.6548 | 18147463.3452 | 18538502.6548 | 18147463.3452
| 2016-06-11 | 24000 | 0 | 0 | 1000 | 5852500 | 0 | 0 | 0 | 0 | 0 | 0 | 0 | 0 | 5877500 | 224421 | 0 | 224421 | 223466.4232 | 954.5768 | 223466.4232 | 954.5768
| 2016-06-12 | 114000 | 0 | 0 | 30000 | 5806000 | 192500 | 23500 | 0 | 0 | 0 | 0 | 0 | 0 | 6166000 | 2137594 | 66734.8111 | 2070859.1889 | 2079526.0475 | 58067.9525 | 2079526.0475 | 58067.9525
| 2016-06-13 | 5602000 | 7632000 | 0 | 564000 | 13308000 | 12518500 | 8118000 | 0 | 208500 | 0 | 0 | 0 | 0 | 47951000 | 89869448 | 38156703.548 | 51712744.452 | 63098469.392 | 26770978.608 | 63098469.392 | 26770978.608
| 2016-06-14 | 4927500 | 5905500 | 0 | 7863000 | 14656000 | 11394000 | 8181500 | 0 | 5318500 | 0 | 0 | 0 | 0 | 58246000 | 108695919 | 42208637.4333 | 66487281.5667 | 69558968.5954 | 39136950.4046 | 69558968.5954 | 39136950.4046
| 2016-06-15 | 5475500 | 2375500 | 0 | 8612000 | 14140500 | 12683500 | 6191500 | 0 | 6289000 | 0 | 0 | 0 | 0 | 55767500 | 109521047 | 41925051.5328 | 67595995.4672 | 69695390.2624 | 39825656.7376 | 69695390.2624 | 39825656.7376
| 2016-06-16 | 5855500 | 5821000 | 0 | 6786500 | 12533500 | 12208000 | 6077000 | 0 | 6359000 | 0 | 0 | 0 | 0 | 55640500 | 106427571 | 46648675.0038 | 59778895.9962 | 70622398.4809 | 35805172.5191 | 70622398.4809 | 35805172.5191
| 2016-06-17 | 24000 | 0 | 0 | 2598000 | 3225500 | 1500 | 3879000 | 0 | 0 | 0 | 0 | 0 | 0 | 9728000 | 24493378 | 3776.7339 | 24489601.2661 | 8125013.4463 | 16368364.5537 | 8125013.4463 | 16368364.5537
| 2016-06-18 | 24000 | 0 | 0 | 9000 | 2851000 | 0 | 0 | 0 | 0 | 0 | 0 | 0 | 0 | 2884000 | 151739 | 0 | 151739 | 150002.7354 | 1736.2646 | 150002.7354 | 1736.2646
| 2016-06-19 | 24000 | 32000 | 0 | 35000 | 2861500 | 0 | 22000 | 0 | 0 | 0 | 0 | 0 | 0 | 2974500 | 1288619 | 13863.1057 | 1274755.8943 | 1253528.0136 | 35090.9864 | 1253528.0136 | 35090.9864
| 2016-06-20 | 108000 | 2219500 | 0 | 667500 | 2769500 | 313000 | 2842000 | 308500 | 214500 | 0 | 0 | 0 | 0 | 9442500 | 16728692 | 5413239.9689 | 11315452.0311 | 10319791.4641 | 6408900.5359 | 10319791.4641 | 6408900.5359
| 2016-06-21 | 6355000 | 7868500 | 0 | 72500 | 2870000 | 13138500 | 7763500 | 7384500 | 7457500 | 0 | 0 | 0 | 0 | 52910000 | 100153623 | 67858764.5233 | 32294858.4767 | 73291402.9283 | 26862220.0717 | 73291402.9283 | 26862220.0717
| 2016-06-22 | 6099500 | 7621500 | 0 | 1582000 | 5253000 | 12682000 | 8204500 | 6246000 | 6354000 | 0 | 0 | 1445000 | 249500 | 55737000 | 126112812 | 74448802.5843 | 51664009.4157 | 90168499.758 | 35944312.242 | 90168499.758 | 35944312.242
| 2016-06-23 | 5848500 | 6536500 | 0 | 8351000 | 2999500 | 12244000 | 13008500 | 5608000 | 2472000 | 0 | 0 | 0 | 32500 | 57100500 | 129379393 | 60861028.9871 | 68518364.0129 | 67730991.9397 | 61648401.0603 | 67730991.9397 | 61648401.0603
| 2016-06-24 | 5932500 | 5722000 | 0 | 6863500 | 3014000 | 8033500 | 9283000 | 5315500 | 5702000 | 0 | 0 | 0 | 0 | 49866000 | 104932028 | 52129329.1951 | 52802698.8049 | 58471629.207 | 46460398.793 | 58471629.207 | 46460398.793
| 2016-06-25 | 48000 | 0 | 0 | 10500 | 3013000 | 0 | 0 | 0 | 0 | 0 | 0 | 0 | 0 | 3071500 | 155018 | 0 | 155018 | 152065.5165 | 2952.4835 | 152065.5165 | 2952.4835
| 2016-06-26 | 48000 | 0 | 0 | 18000 | 2986000 | 0 | 8000 | 0 | 0 | 0 | 0 | 0 | 0 | 3060000 | 449753 | 0 | 449753 | 438876.6203 | 10876.3797 | 438876.6203 | 10876.3797
| 2016-06-27 | 132500 | 7283500 | 0 | 23000 | 3017000 | 0 | 9845000 | 0 | 121000 | 0 | 0 | 0 | 0 | 20422000 | 38681293 | 14024857.2137 | 24656435.7863 | 19739354.3727 | 18941938.6273 | 19739354.3727 | 18941938.6273
| 2016-06-28 | 5467000 | 6587000 | 0 | 21500 | 2942000 | 11934000 | 15564500 | 5644500 | 6518500 | 0 | 0 | 0 | 0 | 54679000 | 122026960 | 68477390.6004 | 53549569.3996 | 75043043.1603 | 46983916.8397 | 75043043.1603 | 46983916.8397
| 2016-06-29 | 5988000 | 5048000 | 0 | 22000 | 3041000 | 1261500 | 14479000 | 0 | 0 | 0 | 0 | 0 | 0 | 29839500 | 72569497 | 15344668.6882 | 57224828.3118 | 22740363.6689 | 49829133.3311 | 22740363.6689 | 49829133.3311
| 2016-06-30 | 5593000 | 7015000 | 0 | 22500 | 2913000 | 10360000 | 13434500 | 6587000 | 0 | 0 | 0 | 0 | 124000 | 46049000 | 87983495 | 45782981.3284 | 42200513.6716 | 51585623.6076 | 36397871.3924 | 51585623.6076 | 36397871.3924
| 2016-07-01 | 24000 | 6101000 | 0 | 19000 | 2926500 | 0 | 11064500 | 0 | 0 | 0 | 0 | 0 | 64000 | 20199000 | 35813906 | 10817398.9062 | 24996507.0938 | 16119715.1542 | 19694190.8458 | 16119715.1542 | 19694190.8458
| 2016-07-02 | 24000 | 0 | 0 | 18000 | 2780000 | 0 | 0 | 0 | 0 | 0 | 0 | 0 | 0 | 2822000 | 57020 | 0 | 57020 | 56171.3678 | 848.6322 | 56171.3678 | 848.6322
| 2016-07-03 | 116500 | 75000 | 0 | 53000 | 2955500 | 0 | 304000 | 18500 | 73000 | 0 | 0 | 0 | 0 | 3595500 | 3310863 | 153319.0626 | 3157543.9374 | 2874847.5277 | 436015.4723 | 2874847.5277 | 436015.4723
| 2016-07-04 | 6189500 | 7271500 | 0 | 8138500 | 2484500 | 10944000 | 11306500 | 6184500 | 6557500 | 0 | 0 | 0 | 0 | 59076500 | 115965245 | 60768564.0159 | 55196680.9841 | 65645556.5799 | 50319688.4201 | 65645556.5799 | 50319688.4201
| 2016-07-05 | 48000 | 4764000 | 0 | 1822000 | 2219000 | 5554500 | 9929500 | 0 | 0 | 0 | 0 | 0 | 0 | 24337000 | 63397100 | 26879359.6725 | 36517740.3275 | 32659783.0978 | 30737316.9022 | 32659783.0978 | 30737316.9022
| 2016-07-06 | 48000 | 5705500 | 0 | 19500 | 2221000 | 1138000 | 7590500 | 0 | 30500 | 0 | 0 | 0 | 0 | 16753000 | 47211751 | 19371669.3353 | 27840081.6647 | 25630685.5695 | 21581065.4305 | 25630685.5695 | 21581065.4305
| 2016-07-07 | 16000 | 5766500 | 0 | 22500 | 2786000 | 13266500 | 10393000 | 0 | 6325000 | 0 | 0 | 0 | 0 | 38575500 | 73345467 | 48214393.9077 | 25131073.0923 | 53511550.6798 | 19833916.3202 | 53511550.6798 | 19833916.3202
| 2016-07-08 | 0 | 5680000 | 0 | 21000 | 2706500 | 9376000 | 3983000 | 0 | 0 | 0 | 0 | 0 | 0 | 21766500 | 39661878 | 27434325.0025 | 12227552.9975 | 32365980.1978 | 7295897.8022 | 32365980.1978 | 7295897.8022
| 2016-07-09 | 0 | 4815500 | 0 | 22500 | 3199500 | 0 | 0 | 0 | 0 | 0 | 0 | 0 | 0 | 8037500 | 10694141 | 6407170.8847 | 4286970.1153 | 10664204.0579 | 29936.9421 | 10664204.0579 | 29936.9421
| 2016-07-10 | 0 | 0 | 0 | 721500 | 5341000 | 3697000 | 314500 | 0 | 1462500 | 0 | 0 | 0 | 0 | 11536500 | 15363927 | 6871250.4968 | 8492676.5032 | 13984216.657 | 1379710.343 | 13984216.657 | 1379710.343
| 2016-07-11 | 88000 | 5561000 | 0 | 37000 | 5402000 | 124000 | 10779000 | 16000 | 0 | 0 | 0 | 0 | 0 | 22007000 | 35889080 | 9297207.4831 | 26591872.5169 | 18106804.8912 | 17782275.1088 | 18106804.8912 | 17782275.1088
| 2016-07-12 | 6183500 | 7553500 | 0 | 6306500 | 5539000 | 11457000 | 10957000 | 1874000 | 6026500 | 0 | 0 | 0 | 0 | 55897000 | 103002171 | 49589269.9748 | 53412901.0252 | 59796061.4872 | 43206109.5128 | 59796061.4872 | 43206109.5128
| 2016-07-13 | 4471500 | 6377500 | 0 | 5818000 | 5674000 | 13415500 | 12967000 | 4805500 | 6524500 | 0 | 0 | 0 | 0 | 60053500 | 109295006 | 56642634.8462 | 52652371.1538 | 66969091.4898 | 42325914.5102 | 66969091.4898 | 42325914.5102
| 2016-07-14 | 48000 | 0 | 0 | 19000 | 5793000 | 0 | 2710000 | 0 | 0 | 0 | 0 | 0 | 0 | 8570000 | 6882866 | 0 | 6882866 | 4652560.4128 | 2230305.5872 | 4652560.4128 | 2230305.5872
| 2016-07-15 | 48000 | 0 | 0 | 20000 | 5614500 | 0 | 0 | 0 | 0 | 0 | 0 | 0 | 0 | 5682500 | 211091 | 0 | 211091 | 208564.966 | 2526.034 | 208564.966 | 2526.034
| 2016-07-16 | 48000 | 0 | 0 | 22000 | 5803000 | 0 | 0 | 0 | 0 | 0 | 0 | 0 | 0 | 5873000 | 207655 | 0 | 207655 | 205179.9702 | 2475.0298 | 205179.9702 | 2475.0298
| 2016-07-17 | 1159500 | 194000 | 0 | 2086500 | 5967000 | 2888000 | 214500 | 451000 | 1880500 | 0 | 0 | 0 | 0 | 14841000 | 23485457 | 8566708.5418 | 14918748.4582 | 18009314.9645 | 5476142.0355 | 18009314.9645 | 5476142.0355
| 2016-07-18 | 6209500 | 7977500 | 0 | 8370000 | 6210000 | 14565500 | 15459000 | 8321500 | 8422000 | 0 | 0 | 1678500 | 1589000 | 78802500 | 147509625 | 73540013.1032 | 73969611.8968 | 91280852.1747 | 56228772.8253 | 91280852.1747 | 56228772.8253
| 2016-07-19 | 5867000 | 7503000 | 0 | 7579500 | 5680000 | 14630000 | 13479000 | 7766000 | 8070000 | 0 | 0 | 0 | 292500 | 70867000 | 150260964 | 80506562.1815 | 69754401.8185 | 93170194.161 | 57090769.839 | 93170194.161 | 57090769.839
| 2016-07-20 | 5799000 | 7822500 | 0 | 8102000 | 8488500 | 16547500 | 15877500 | 3094000 | 8092000 | 0 | 0 | 0 | 1546000 | 75369000 | 161657409 | 76263328.8806 | 85394080.1194 | 97786120.3547 | 63871288.6453 | 97786120.3547 | 63871288.6453
| 2016-07-21 | 6297500 | 7672500 | 0 | 8882500 | 11468000 | 17448500 | 16131500 | 8026000 | 8283500 | 0 | 0 | 0 | 0 | 84210000 | 177450041 | 87303692.2414 | 90146348.7586 | 111469433.4858 | 65980607.5142 | 111469433.4858 | 65980607.5142
| 2016-07-22 | 6045500 | 6195500 | 0 | 7147500 | 9616000 | 12758500 | 13066000 | 6629500 | 6810000 | 0 | 0 | 0 | 0 | 68268500 | 141344220 | 67068032.7028 | 74276187.2972 | 86977156.523 | 54367063.477 | 86977156.523 | 54367063.477
| 2016-07-23 | 48000 | 5022000 | 0 | 20000 | 5824000 | 0 | 10099000 | 0 | 0 | 0 | 0 | 102000 | 0 | 21115000 | 32398352 | 7705636.9284 | 24692715.0716 | 16798349.879 | 15600002.121 | 16798349.879 | 15600002.121
| 2016-07-24 | 1779500 | 3416500 | 0 | 18500 | 5188500 | 3825500 | 3694500 | 69000 | 241000 | 0 | 0 | 643000 | 0 | 18876000 | 32456191 | 12985227.5075 | 19470963.4925 | 23012154.707 | 9444036.293 | 23012154.707 | 9444036.293
| 2016-07-25 | 5943000 | 7509000 | 0 | 2736500 | 2934500 | 16962000 | 9674000 | 6703500 | 8322000 | 0 | 0 | 0 | 0 | 60784500 | 129439017 | 84106772.8605 | 45332244.1395 | 90355714.5379 | 39083302.4621 | 90355714.5379 | 39083302.4621
| 2016-07-26 | 5925500 | 8228000 | 0 | 6556500 | 3227500 | 17310500 | 12680000 | 7855000 | 8099500 | 0 | 11557500 | 0 | 287000 | 81727000 | 156486652 | 101578366.1694 | 54908285.8306 | 108307749.8303 | 48178902.1697 | 108307749.8303 | 48178902.1697
| 2016-07-27 | 6051500 | 7415000 | 0 | 5847500 | 11372500 | 17390000 | 14804500 | 6906000 | 8265500 | 0 | 9707000 | 0 | 0 | 87759500 | 163161486 | 92371010.4283 | 70790475.5717 | 113514635.8994 | 49646850.1006 | 113514635.8994 | 49646850.1006
| 2016-07-28 | 6093000 | 7070500 | 0 | 1000 | 10298500 | 15111000 | 10929500 | 6784000 | 6943000 | 0 | 10298500 | 0 | 0 | 73529000 | 134225549 | 84349847.5791 | 49875701.4209 | 103149529.56 | 31076019.44 | 103149529.56 | 31076019.44
| 2016-07-29 | 120000 | 7408500 | 0 | 11500 | 7852000 | 4587000 | 0 | 0 | 0 | 0 | 10756000 | 0 | 0 | 30735000 | 53218053 | 39394518.719 | 13823534.281 | 52990359.0365 | 227693.9635 | 52990359.0365 | 227693.9635
| 2016-07-30 | 120000 | 5168500 | 0 | 20500 | 4886000 | 0 | 0 | 0 | 0 | 0 | 9207500 | 0 | 0 | 19402500 | 28959224 | 21456915.5637 | 7502308.4363 | 28749520.5612 | 209703.4388 | 28749520.5612 | 209703.4388
| 2016-07-31 | 120000 | 0 | 0 | 17500 | 5624000 | 0 | 0 | 0 | 27500 | 0 | 7332500 | 0 | 0 | 13121500 | 15312025 | 8588690.6223 | 6723334.3777 | 15151570.5217 | 160454.4783 | 15151570.5217 | 160454.4783
| 2016-08-01 | 120000 | 6931000 | 0 | 24000 | 5743000 | 120000 | 20500 | 110000 | 6735000 | 0 | 9872500 | 0 | 0 | 29676000 | 48215740 | 38617597.2567 | 9598142.7433 | 47948470.5152 | 267269.4848 | 47948470.5152 | 267269.4848
| 2016-08-02 | 120000 | 7257500 | 0 | 24000 | 9631500 | 6612500 | 4628000 | 6272000 | 6188000 | 0 | 9786000 | 0 | 0 | 50519500 | 89922596 | 64284968.7177 | 25637627.2823 | 81428635.6854 | 8493960.3146 | 81428635.6854 | 8493960.3146
| 2016-08-03 | 120000 | 7197500 | 0 | 7500 | 5829500 | 6617000 | 0 | 0 | 5941000 | 0 | 9234500 | 0 | 0 | 34947000 | 57620643 | 47798736.3885 | 9821906.6115 | 57410420.8927 | 210222.1073 | 57410420.8927 | 210222.1073
| 2016-08-04 | 120000 | 7196000 | 0 | 21500 | 5851500 | 0 | 3308000 | 6082000 | 5922500 | 0 | 9718500 | 1500 | 0 | 38221500 | 64691346 | 48946510.0787 | 15744835.9213 | 58852935.7328 | 5838410.2672 | 58852935.7328 | 5838410.2672
| 2016-08-05 | 43500 | 6433000 | 0 | 74000 | 9487500 | 5415000 | 5513000 | 6645000 | 6981000 | 0 | 9610500 | 0 | 0 | 50202500 | 88120539 | 61583886.2715 | 26536652.7285 | 78237312.1719 | 9883226.8281 | 78237312.1719 | 9883226.8281
| 2016-08-06 | 0 | 0 | 0 | 23000 | 5847000 | 0 | 0 | 0 | 0 | 0 | 0 | 320500 | 0 | 6190500 | 1448005 | 0 | 1448005 | 1442625.1252 | 5379.8748 | 1442625.1252 | 5379.8748
| 2016-08-07 | 0 | 0 | 0 | 23000 | 5753500 | 0 | 0 | 0 | 0 | 0 | 0 | 341500 | 0 | 6118000 | 1624987 | 0 | 1624987 | 1618878.0263 | 6108.9737 | 1618878.0263 | 6108.9737
| 2016-08-08 | 0 | 6803500 | 0 | 15000 | 5768000 | 1464000 | 0 | 0 | 26000 | 0 | 8923500 | 0 | 0 | 23000000 | 37851241 | 28334122.4477 | 9517118.5523 | 37826555.408 | 24685.592 | 37826555.408 | 24685.592
| 2016-08-09 | 0 | 6756500 | 0 | 12000 | 5733500 | 2389500 | 500 | 0 | 6504500 | 0 | 9088500 | 0 | 0 | 30485000 | 52440312 | 42556039.9727 | 9884272.0273 | 52418809.4938 | 21502.5062 | 52418809.4938 | 21502.5062
| 2016-08-10 | 0 | 6001500 | 0 | 24000 | 3484000 | 77500 | 2195500 | 0 | 0 | 0 | 9340000 | 0 | 0 | 21122500 | 37047674 | 27044056.594 | 10003617.406 | 33154796.1473 | 3892877.8527 | 33154796.1473 | 3892877.8527
| 2016-08-11 | 0 | 5184500 | 0 | 20500 | 5450500 | 6456500 | 2553000 | 0 | 29500 | 0 | 10421500 | 0 | 0 | 30116000 | 49107250 | 36023288.8498 | 13083961.1502 | 44910892.3205 | 4196357.6795 | 44910892.3205 | 4196357.6795
| 2016-08-12 | 0 | 5701500 | 0 | 24000 | 9091000 | 6562500 | 0 | 0 | 6854000 | 0 | 8639000 | 0 | 0 | 36872000 | 61421136 | 46237428.7251 | 15183707.2749 | 61381156.9573 | 39979.0427 | 61381156.9573 | 39979.0427
| 2016-08-13 | 0 | 0 | 0 | 24000 | 5665000 | 0 | 0 | 0 | 0 | 0 | 1894500 | 0 | 0 | 7583500 | 3985407 | 995629.1371 | 2989777.8629 | 3972794.121 | 12612.879 | 3972794.121 | 12612.879
| 2016-08-14 | 0 | 4500 | 0 | 24000 | 4835000 | 121000 | 0 | 0 | 0 | 0 | 3543500 | 0 | 0 | 8528000 | 9803787 | 4217881.6256 | 5585905.3744 | 9776196.6051 | 27590.3949 | 9776196.6051 | 27590.3949
| 2016-08-15 | 0 | 6807000 | 0 | 24000 | 5544000 | 6253000 | 88000 | 306000 | 27000 | 0 | 9730000 | 0 | 0 | 28779000 | 47884276 | 38473474.1981 | 9410801.8019 | 47697923.4891 | 186352.5109 | 47697923.4891 | 186352.5109
| 2016-08-16 | 44000 | 7160000 | 0 | 24000 | 8974500 | 6587000 | 6887500 | 8042500 | 7704000 | 0 | 10687500 | 0 | 0 | 56111000 | 100660165 | 72082587.9037 | 28577577.0963 | 88182366.0362 | 12477798.9638 | 88182366.0362 | 12477798.9638
| 2016-08-17 | 5771000 | 7201500 | 0 | 24000 | 11006500 | 6340000 | 6940000 | 8161000 | 8342500 | 0 | 10440500 | 0 | 0 | 64227000 | 117211205 | 73884102.325 | 43327102.675 | 93970438.723 | 23240766.277 | 93970438.723 | 23240766.277
| 2016-08-18 | 6016500 | 8056000 | 0 | 24000 | 11272500 | 6586000 | 7400500 | 8445500 | 8230000 | 0 | 10773500 | 0 | 0 | 66804500 | 123753651 | 77972515.6874 | 45781135.3126 | 98854537.5707 | 24899113.4293 | 98854537.5707 | 24899113.4293
| 2016-08-19 | 48000 | 7705000 | 0 | 24000 | 7387500 | 6704500 | 9472000 | 6884000 | 6919500 | 0 | 11526500 | 0 | 0 | 56671000 | 105733011 | 74143335.9326 | 31589675.0674 | 87926445.7906 | 17806565.2094 | 87926445.7906 | 17806565.2094
| 2016-08-20 | 48000 | 5696000 | 0 | 24000 | 2169500 | 0 | 0 | 0 | 0 | 0 | 8547500 | 0 | 0 | 16485000 | 27456691 | 23723347.1798 | 3733343.8202 | 27336770.9665 | 119920.0335 | 27336770.9665 | 119920.0335
| 2016-08-21 | 48000 | 3485000 | 0 | 24000 | 5512500 | 0 | 263500 | 0 | 179000 | 0 | 3953500 | 0 | 0 | 13465500 | 19110321 | 10810803.1798 | 8299517.8202 | 18634177.322 | 476143.678 | 18634177.322 | 476143.678
| 2016-08-22 | 48000 | 7503500 | 0 | 24000 | 7558500 | 7267000 | 11085000 | 0 | 8774500 | 0 | 10310500 | 0 | 0 | 52571000 | 99075274 | 63804054.3057 | 35271219.6943 | 78048798.7186 | 21026475.2814 | 78048798.7186 | 21026475.2814
| 2016-08-23 | 5277000 | 7684000 | 0 | 24000 | 8223500 | 8657500 | 14393500 | 0 | 8734500 | 0 | 10457500 | 0 | 0 | 63451500 | 125034614 | 70020684.4057 | 55013929.5943 | 86225536.115 | 38809077.885 | 86225536.115 | 38809077.885
| 2016-08-24 | 5579000 | 7856000 | 0 | 24000 | 9879500 | 12663000 | 15478500 | 0 | 8454000 | 0 | 8122500 | 0 | 0 | 68056500 | 127467103 | 69478388.0943 | 57988714.9057 | 87982296.5246 | 39484806.4754 | 87982296.5246 | 39484806.4754
| 2016-08-25 | 5598500 | 7288000 | 0 | 18500 | 2951500 | 17166500 | 13664500 | 6527000 | 8547000 | 0 | 10238000 | 0 | 0 | 71999500 | 141659539 | 97915950.078 | 43743588.922 | 103723047.7573 | 37936491.2427 | 103723047.7573 | 37936491.2427
| 2016-08-26 | 5607500 | 8132000 | 0 | 24000 | 453000 | 16788500 | 15271000 | 7758500 | 7993000 | 0 | 10030000 | 485000 | 0 | 72542500 | 145440884 | 101652737.3687 | 43788146.6313 | 103533339.0738 | 41907544.9262 | 103533339.0738 | 41907544.9262
| 2016-08-27 | 5685000 | 7252500 | 0 | 20000 | 5613000 | 14922000 | 12393000 | 7819500 | 8067000 | 0 | 10197500 | 607500 | 0 | 72577000 | 135152345 | 89866616.713 | 45285728.287 | 101450385.1531 | 33701959.8469 | 101450385.1531 | 33701959.8469
| 2016-08-28 | 1118000 | 7096500 | 0 | 22500 | 5756500 | 6076500 | 3337500 | 7172000 | 5429500 | 0 | 7530000 | 822500 | 0 | 44361500 | 81236823 | 60988735.0879 | 20248087.9121 | 73036503.0515 | 8200319.9485 | 73036503.0515 | 8200319.9485
| 2016-08-29 | 6363500 | 7940500 | 0 | 22000 | 11546000 | 17183500 | 15351000 | 8817500 | 8903000 | 0 | 8853500 | 911500 | 2042500 | 87934500 | 166578946 | 97934239.1247 | 68644706.8753 | 125402351.3787 | 41176594.6213 | 125402351.3787 | 41176594.6213
| 2016-08-30 | 6382000 | 8143500 | 0 | 23000 | 11646500 | 16711500 | 16483500 | 8792000 | 8875000 | 0 | 10894500 | 0 | 0 | 87951500 | 162500836 | 98693324.232 | 63807511.768 | 120211615.4093 | 42289220.5907 | 120211615.4093 | 42289220.5907
| 2016-08-31 | 6311500 | 8010000 | 0 | 3059000 | 11601000 | 17370500 | 15785000 | 8744500 | 9230000 | 0 | 12149000 | 0 | 0 | 92260500 | 170641249 | 102657929.2817 | 67983319.7183 | 124114664.6089 | 46526584.3911 | 124114664.6089 | 46526584.3911
| 2016-09-01 | 6231000 | 8164000 | 0 | 7191500 | 11670500 | 17553500 | 13223000 | 9186000 | 9249500 | 5069500 | 12177000 | 0 | 0 | 99715500 | 183200343 | 103491185.635 | 79709157.365 | 124932582.4388 | 58267760.5612 | 134246421.6998 | 48953921.3002
| 2016-09-02 | 5878500 | 8575000 | 0 | 6822500 | 9654000 | 16543500 | 11686000 | 8702000 | 8698500 | 7884500 | 12409000 | 0 | 0 | 96853500 | 177849528 | 100862837.9355 | 76986690.0645 | 118590223.5572 | 59259304.4428 | 133068322.991 | 44781205.009
| 2016-09-03 | 48000 | 5599500 | 0 | 19000 | 5296500 | 12665000 | 0 | 6856500 | 6879000 | 0 | 8521000 | 0 | 0 | 45884500 | 78494712 | 69319361.1122 | 9175350.8878 | 78380094.9571 | 114617.0429 | 78380094.9571 | 114617.0429
| 2016-09-04 | 48000 | 1447500 | 0 | 224500 | 5000000 | 8106000 | 9500 | 96000 | 261000 | 200500 | 7096500 | 0 | 0 | 22489500 | 38552730 | 29154328.8695 | 9398401.1305 | 37725602.1303 | 827127.8697 | 38069310.1881 | 483419.8119
| 2016-09-05 | 3071000 | 8499500 | 3473000 | 6348500 | 11480000 | 18576000 | 14928500 | 8447000 | 8936500 | 9395000 | 12277500 | 984500 | 0 | 106417000 | 200248272 | 106762886.4216 | 93485385.5784 | 130217734.6728 | 70030537.3272 | 147896606.6147 | 52351665.3853
| 2016-09-06 | 6371500 | 8577000 | 7844000 | 6461000 | 11287000 | 17165000 | 14546000 | 8568500 | 8980500 | 8920000 | 11751000 | 0 | 0 | 110471500 | 205942497 | 102610057.0724 | 103332439.9276 | 123651438.4571 | 82291058.5429 | 140280225.7302 | 65662271.2698
| 2016-09-07 | 5908000 | 8476000 | 8146000 | 8623000 | 11514000 | 17484000 | 12129000 | 8472500 | 8722500 | 8922500 | 12252000 | 0 | 0 | 110649500 | 205194825 | 102749941.6516 | 102444883.3484 | 124102168.4131 | 81092656.5869 | 140648567.8642 | 64546257.1358
| 2016-09-08 | 5939500 | 7577500 | 8281500 | 7350500 | 11694000 | 17869500 | 10664000 | 8707500 | 8711500 | 9313500 | 12218000 | 0 | 0 | 108327000 | 201187619 | 102303385.1671 | 98884233.8329 | 124021775.0107 | 77165843.9893 | 141319040.6006 | 59868578.3994
| 2016-09-09 | 6323500 | 8063500 | 9044000 | 9472000 | 8520000 | 18265500 | 10376000 | 8838000 | 8948500 | 463000 | 11820500 | 0 | 0 | 100134500 | 187697562 | 104849485.722 | 82848076.278 | 120819837.8808 | 66877724.1192 | 121687710.3044 | 66009851.6956
| 2016-09-10 | 0 | 7290000 | 7227500 | 7419000 | 5701500 | 15656000 | 0 | 7154000 | 6907000 | 0 | 10339500 | 0 | 0 | 67694500 | 121013235 | 84638384.6683 | 36374850.3317 | 94830600.5699 | 26182634.4301 | 94830600.5699 | 26182634.4301
| 2016-09-11 | 92000 | 7406500 | 82000 | 3612500 | 5691500 | 15871500 | 18500 | 7590500 | 7709500 | 0 | 10723500 | 0 | 0 | 58798000 | 105219714 | 88225615.3232 | 16994098.6768 | 98410621.6538 | 6809092.3462 | 98410621.6538 | 6809092.3462
| 2016-09-12 | 6005000 | 8214000 | 6990500 | 7955000 | 5646500 | 16400000 | 15330500 | 8785000 | 8679500 | 140500 | 12029000 | 1808000 | 2220000 | 100203500 | 192856463 | 104137890.1113 | 88718572.8887 | 122757896.9104 | 70098566.0896 | 123028309.9504 | 69828153.0496
| 2016-09-13 | 5505000 | 7847000 | 6598500 | 8629000 | 5608000 | 15930000 | 15708000 | 8623000 | 8849000 | 8199000 | 11641500 | 1803000 | 1463000 | 106404000 | 204568886 | 101685563.1836 | 102883322.8164 | 118746428.3236 | 85822457.6764 | 134509560.3141 | 70059325.6859
| 2016-09-14 | 5858500 | 8253500 | 8180000 | 8410500 | 4768500 | 16486500 | 13897000 | 8504000 | 8474500 | 9838500 | 11899000 | 1668500 | 2405500 | 108644500 | 210628296 | 103947854.3394 | 106680441.6606 | 121090744.2913 | 89537551.7087 | 140164572.1445 | 70463723.8555
| 2016-09-15 | 5391500 | 8147000 | 7175500 | 7648000 | 7619000 | 17390000 | 12749500 | 8912000 | 9038000 | 9756500 | 11445500 | 1706000 | 2453500 | 109432000 | 210937923 | 105886280.5687 | 105051642.4313 | 128590172.7214 | 82347750.2786 | 147396516.805 | 63541406.195
| 2016-09-16 | 5528500 | 8194000 | 7441000 | 6633500 | 7518500 | 17215500 | 12200000 | 8210000 | 8673000 | 8918500 | 11024000 | 802000 | 0 | 102358500 | 190608620 | 99284226.4026 | 91324393.5974 | 114778386.8554 | 75830233.1446 | 131386123.1692 | 59222496.8308
| 2016-09-17 | 120000 | 7907500 | 0 | 18500 | 5662000 | 15174000 | 0 | 6954500 | 7173500 | 8529500 | 11030500 | 482000 | 0 | 63052000 | 112782896 | 86288252.6017 | 26494643.3983 | 97278199.2017 | 15504696.7983 | 112535157.1321 | 247738.8679
| 2016-09-18 | 183000 | 7384000 | 361500 | 32000 | 5820000 | 16376500 | 103000 | 279500 | 267500 | 7954000 | 10836000 | 119500 | 0 | 49716500 | 88937476 | 62867945.0043 | 26069530.9957 | 73493072.2498 | 15444403.7502 | 87721923.5186 | 1215552.4814
| 2016-09-19 | 6313000 | 8248500 | 8239000 | 6784000 | 17903500 | 16650000 | 14484500 | 8553500 | 8801500 | 9651500 | 11264000 | 0 | 671000 | 117564000 | 218840140 | 99620438.1652 | 119219701.8348 | 134196041.0745 | 84644098.9255 | 152161877.6504 | 66678262.3496
| 2016-09-20 | 6222000 | 8109500 | 8960500 | 6533000 | 17240000 | 17042500 | 14814500 | 8510000 | 8631000 | 9602500 | 11056500 | 0 | 4665500 | 121387500 | 240938582 | 105891898.9221 | 135046683.0779 | 149371500.2649 | 91567081.7351 | 168431228.2736 | 72507353.7264
| 2016-09-21 | 6969000 | 8124000 | 8957000 | 8175500 | 14169000 | 18667000 | 16761500 | 8879000 | 9002500 | 10099000 | 11876500 | 772000 | 3453500 | 125905500 | 245079097 | 110074443.5807 | 135004653.4193 | 145879928.2479 | 99199168.7521 | 165537955.9004 | 79541141.0996
| 2016-09-22 | 6404000 | 8256000 | 9587000 | 9116000 | 17902500 | 18071000 | 17086000 | 8532000 | 9102000 | 9833500 | 9515500 | 0 | 2504000 | 125909500 | 236236184 | 100334639.5123 | 135901544.4877 | 138622089.5363 | 97614094.4637 | 157072075.5609 | 79164108.4391
| 2016-09-23 | 7278500 | 8725500 | 7766000 | 7356500 | 14058500 | 18508500 | 14752500 | 7336000 | 8932000 | 9009500 | 0 | 1385500 | 0 | 105109000 | 199386895 | 82521275.1172 | 116865619.8828 | 111817826.3771 | 87569068.6229 | 128908429.7555 | 70478465.2445
| 2016-09-24 | 48000 | 5884500 | 0 | 19500 | 6583500 | 14783000 | 0 | 0 | 6783500 | 6857000 | 5446500 | 9500 | 0 | 46415000 | 85643079 | 60701135.2236 | 24941943.7764 | 72866271.9218 | 12776807.0782 | 85518530.7326 | 124548.2674
| 2016-09-25 | 136000 | 3940000 | 4624500 | 307500 | 4207500 | 15952500 | 127500 | 502500 | 263500 | 5218000 | 5554500 | 0 | 0 | 40834000 | 78316243 | 50274371.3023 | 28041871.6977 | 58344009.1635 | 19972233.8365 | 68351702.6536 | 9964540.3464
| 2016-09-26 | 6489000 | 7549500 | 9632500 | 7000000 | 9135500 | 18866000 | 16576500 | 8887500 | 9049500 | 10125000 | 12595000 | 0 | 3339500 | 119245500 | 231003944 | 110319442.6703 | 120684501.3297 | 134486176.0179 | 96517767.9821 | 154100458.5946 | 76903485.4054
| 2016-09-27 | 6258500 | 9269000 | 8995500 | 8437500 | 9064500 | 18806000 | 18001000 | 8736500 | 8887500 | 10057500 | 12064000 | 0 | 0 | 118577500 | 225423445 | 109811173.7348 | 115612271.2652 | 127043370.5445 | 98380074.4555 | 146163324.1452 | 79260120.8548
| 2016-09-28 | 6527000 | 7497000 | 8619000 | 7597000 | 8865000 | 18270500 | 14603500 | 7718500 | 8786500 | 8709000 | 11779000 | 0 | 3435000 | 112407000 | 219431061 | 105514585.334 | 113916475.666 | 129525563.7455 | 89905497.2545 | 146526507.7281 | 72904553.2719
| 2016-09-29 | 6384500 | 7875000 | 9106000 | 7254000 | 8862500 | 17448000 | 13397500 | 8628000 | 8558500 | 9011500 | 11310000 | 0 | 1497500 | 109333000 | 211739012 | 104229169.2017 | 107509842.7983 | 124292792.8499 | 87446219.1501 | 141744853.1303 | 69994158.8697
| 2016-09-30 | 6478500 | 8797500 | 9792000 | 8441000 | 6046000 | 18396000 | 14850500 | 8873500 | 9024000 | 9286500 | 7799000 | 0 | 3325500 | 111110000 | 218549055 | 104032575.9963 | 114516479.0037 | 122465952.5505 | 96083102.4495 | 140732137.4056 | 77816917.5944
| 2016-10-01 | 24000 | 7426000 | 6560500 | 7082000 | 2821000 | 17717000 | 6295000 | 7346000 | 7564500 | 9321000 | 0 | 0 | 0 | 72157000 | 135994182 | 75488767.1153 | 60505414.8847 | 80805501.2841 | 55188680.7159 | 98372775.0126 | 37621406.9874
| 2016-10-02 | 113500 | 5122500 | 2600000 | 3475000 | 3687500 | 18074500 | 3360000 | 4074000 | 7733000 | 9342500 | 0 | 0 | 0 | 57582500 | 109576531 | 66610808.6853 | 42965722.3147 | 73627931.215 | 35948599.785 | 91406227.4138 | 18170303.5862
| 2016-10-03 | 6483500 | 8280000 | 7160000 | 5612000 | 11313500 | 16853500 | 15894000 | 8234500 | 8565500 | 8761000 | 0 | 0 | 4368000 | 101525500 | 195934718 | 80927732.4145 | 115006985.5855 | 111191560.52 | 84743157.48 | 128099470.9897 | 67835247.0103
| 2016-10-04 | 6600500 | 7932000 | 7388500 | 7655500 | 10706500 | 16669500 | 13058000 | 8265500 | 8605500 | 7587000 | 0 | 0 | 4661500 | 99130000 | 191261081 | 80016898.8376 | 111244182.1624 | 109667865.1728 | 81593215.8272 | 124306196.8741 | 66954884.1259
| 2016-10-05 | 8496500 | 8308500 | 9148500 | 211500 | 11744500 | 18470000 | 16024500 | 9094500 | 9415000 | 9800000 | 0 | 0 | 2481000 | 103194500 | 195298334 | 85708743.6849 | 109589590.3151 | 112630880.5267 | 82667453.4733 | 131177640.9955 | 64120693.0045
| 2016-10-06 | 8584500 | 9019000 | 9643500 | 7493500 | 11994500 | 17513000 | 17600000 | 9012000 | 9512500 | 10169500 | 500 | 0 | 5212000 | 115754500 | 221865007 | 86360112.3101 | 135504894.6899 | 119339566.6116 | 102525440.3884 | 138831302.9043 | 83033704.0957
| 2016-10-07 | 8704000 | 8902500 | 9911500 | 9163000 | 9378500 | 18969500 | 18040000 | 9404500 | 9636000 | 10389500 | 0 | 447000 | 5411500 | 118357500 | 228015524 | 90376852.0765 | 137638671.9235 | 119730906.8613 | 108284617.1387 | 139746261.0771 | 88269262.9229
| 2016-10-08 | 6794500 | 8318000 | 8476500 | 8122000 | 5626000 | 18606000 | 15952000 | 9020000 | 9326000 | 10255500 | 0 | 0 | 0 | 100496500 | 185391079 | 83511904.8557 | 101879174.1443 | 93890477.3478 | 91500601.6522 | 112809327.3643 | 72581751.6357
| 2016-10-09 | 4404500 | 8126000 | 5418500 | 4605500 | 6987500 | 18527500 | 15028500 | 9210500 | 9539500 | 9918500 | 0 | 0 | 0 | 91766500 | 170005582 | 84114011.5656 | 85891570.4344 | 97058975.1877 | 72946606.8123 | 115433876.3234 | 54571705.6766
| 2016-10-10 | 8948000 | 8760000 | 10060000 | 9253500 | 8885500 | 18905500 | 19456000 | 9426500 | 9725500 | 10338000 | 0 | 0 | 5106500 | 118865000 | 231334437 | 91115971.9366 | 140218465.0634 | 118347128.6481 | 112987308.3519 | 138466889.8032 | 92867547.1968
| 2016-10-11 | 8829000 | 9489500 | 9945500 | 9320000 | 5964500 | 18735000 | 19676000 | 9401500 | 9044000 | 10043000 | 0 | 1477000 | 5115500 | 117040500 | 236366883 | 94251497.8115 | 142115385.1885 | 119610744.8229 | 116756138.1771 | 139892891.6521 | 96473991.3479
| 2016-10-12 | 8842500 | 9093000 | 9940000 | 9460500 | 5615500 | 18503000 | 18061000 | 9438000 | 9037500 | 10177500 | 0 | 0 | 5612500 | 113781000 | 229270042 | 92834609.8206 | 136435432.1794 | 115459160.7701 | 113810881.2299 | 135966941.9678 | 93303100.0322
| 2016-10-13 | 8823500 | 9054000 | 9932500 | 9288500 | 4772000 | 18301000 | 19686000 | 9312000 | 9631000 | 10269500 | 0 | 204000 | 6236000 | 115510000 | 233258370 | 93493169.546 | 139765200.454 | 116134437.3535 | 117123932.6465 | 136872441.2554 | 96385928.7446
| 2016-10-14 | 8834000 | 8743500 | 9976000 | 8875000 | 6380500 | 18012500 | 17887500 | 9249000 | 9555500 | 10286000 | 0 | 0 | 5641500 | 113441000 | 223217461 | 89649237.3295 | 133568223.6705 | 113304884.9008 | 109912576.0992 | 133544611.3123 | 89672849.6877
| 2016-10-15 | 3896500 | 8029000 | 9866500 | 8580500 | 3469000 | 17310500 | 16567500 | 8412000 | 8785500 | 10057000 | 0 | 0 | 0 | 94974000 | 179974755 | 80607178.3165 | 99367576.6835 | 87180897.7039 | 92793857.2961 | 106238809.4591 | 73735945.5409
| 2016-10-16 | 3996000 | 7838500 | 9805500 | 8896000 | 6850000 | 17902500 | 16257500 | 8266000 | 8854500 | 10119500 | 0 | 0 | 0 | 98786000 | 183647316 | 79681325.6406 | 103965990.3594 | 92415762.8544 | 91231553.1456 | 111228337.6551 | 72418978.3449
| 2016-10-17 | 8812000 | 8722500 | 9853000 | 6990500 | 11845000 | 18622000 | 17959000 | 9304500 | 9638000 | 10096000 | 6921000 | 202000 | 0 | 118965500 | 225673080 | 100933575.2016 | 124739504.7984 | 123786281.1941 | 101886798.8059 | 142938013.5508 | 82735066.4492
| 2016-10-18 | 8741000 | 9180000 | 9221000 | 4071000 | 11948000 | 18476000 | 19476000 | 9231000 | 9504000 | 10245000 | 12202000 | 0 | 0 | 122295000 | 228697266 | 109571600.6929 | 119125665.3071 | 131914909.3659 | 96782356.6341 | 151073529.8342 | 77623736.1658
| 2016-10-19 | 8839000 | 9090500 | 9244000 | 9203500 | 11976500 | 18509000 | 18442500 | 9355000 | 9673000 | 10384000 | 12117500 | 0 | 0 | 126834500 | 236723084 | 109641285.0571 | 127081798.9429 | 131994146.5856 | 104728937.4144 | 151374776.4951 | 85348307.5049
| 2016-10-20 | 8744000 | 9243000 | 9989000 | 9192500 | 12001000 | 18829000 | 19280000 | 9266000 | 9562500 | 10401000 | 12491500 | 0 | 0 | 128999500 | 241188032 | 111044148.2063 | 130143883.7937 | 133482200.8502 | 107705831.1498 | 152928762.4325 | 88259269.5675
| 2016-10-21 | 8727500 | 8908500 | 10101500 | 9257500 | 9799000 | 14353500 | 20195500 | 9350500 | 9688000 | 10441500 | 12194500 | 0 | 2286000 | 125303500 | 236438954 | 102828259.3721 | 133610694.6279 | 125631810.4229 | 110807143.5771 | 145334191.7465 | 91104762.2535
| 2016-10-22 | 8263000 | 8250500 | 10044000 | 8771500 | 5689500 | 8693000 | 17882500 | 8975500 | 9600000 | 10328000 | 11112500 | 0 | 1832000 | 109442000 | 204680805 | 87211243.9316 | 117469561.0684 | 101278116.5655 | 103402688.4345 | 120593766.4444 | 84087038.5556
| 2016-10-23 | 8126500 | 8203500 | 9778000 | 8485500 | 5506000 | 8522500 | 16644000 | 9274500 | 9600000 | 10163000 | 11257500 | 0 | 0 | 105561000 | 198701075 | 88202413.5083 | 110498661.4917 | 98566545.3273 | 100134529.6727 | 117696707.2738 | 81004367.7262
| 2016-10-24 | 8640000 | 9392000 | 9608000 | 8786000 | 10696000 | 11714000 | 18247000 | 9274500 | 9564500 | 10005500 | 11479000 | 398500 | 5781000 | 123586000 | 240737750 | 100170715.5827 | 140567034.4173 | 133043127.5074 | 107694622.4926 | 152533211.8019 | 88204538.1981
| 2016-10-25 | 8809000 | 8907000 | 9411500 | 8925500 | 12040500 | 16219000 | 18497500 | 9409500 | 9638500 | 9966500 | 11953000 | 408500 | 5738500 | 129924500 | 249653423 | 107849540.8697 | 141803882.1303 | 142797311.5427 | 106856111.4573 | 161948209.4898 | 87705213.5102
| 2016-10-26 | 8934000 | 8694000 | 9905500 | 9134000 | 12114500 | 16572500 | 18235500 | 9489000 | 9772500 | 10437000 | 11247000 | 0 | 4911000 | 129446500 | 247575193 | 106673462.7014 | 140901730.2986 | 139235883.8439 | 108339309.1561 | 159197352.7854 | 88377840.2146
| 2016-10-27 | 9002500 | 8571500 | 9166500 | 8515500 | 11892500 | 17829000 | 15905000 | 8779000 | 9666000 | 10214000 | 10877500 | 0 | 3967000 | 124386000 | 238013326 | 106626280.8089 | 131387045.1911 | 136973525.2231 | 101039800.7769 | 156518072.9355 | 81495253.0645
| 2016-10-28 | 8813500 | 8840500 | 10089000 | 9279000 | 9469500 | 15313000 | 17054500 | 9448500 | 9846000 | 10536500 | 11281000 | 0 | 5403500 | 125374500 | 241672572 | 105495919.7683 | 136176652.2317 | 134165195.9238 | 107507376.0762 | 154475410.9585 | 87197161.0415
| 2016-10-29 | 24000 | 8452500 | 8280500 | 7436500 | 5536500 | 9112500 | 16950500 | 8697000 | 9107500 | 9791000 | 10938000 | 0 | 0 | 94326500 | 181454850 | 89081228.1424 | 92373621.8576 | 99731732.264 | 81723117.736 | 118566571.2154 | 62888278.7846
| 2016-10-30 | 23000 | 7886500 | 5313000 | 5429500 | 5099500 | 8305500 | 15193500 | 9025500 | 9319500 | 9725000 | 10232000 | 0 | 0 | 85552500 | 164144159 | 85895442.6144 | 78248716.3856 | 95679530.0323 | 68464628.9677 | 114338271.1127 | 49805887.8873
| 2016-10-31 | 24000 | 8271000 | 8759500 | 8105000 | 11823500 | 9416500 | 16205000 | 8936500 | 9655000 | 10129500 | 11016000 | 0 | 0 | 102341500 | 190004746 | 87806749.5793 | 102197996.4207 | 109757972.8302 | 80246773.1698 | 128564156.7791 | 61440589.2209
| 2016-11-01 | 24000 | 7893000 | 7263000 | 6512000 | 11942500 | 8424000 | 15187500 | 9299000 | 9659500 | 10144500 | 10543500 | 0 | 751500 | 97644000 | 183670950 | 86186752.4687 | 97484197.5313 | 110064502.6561 | 73606447.3439 | 129146575.8226 | 54524374.1774
| 2016-11-02 | 3329500 | 8766000 | 9698500 | 7790500 | 11954500 | 8990000 | 17273500 | 9357000 | 9668500 | 10452000 | 11090500 | 0 | 5076000 | 113446500 | 220137864 | 92893476.8848 | 127244387.1152 | 125940401.1429 | 94197462.8571 | 146222040.1051 | 73915823.8949
| 2016-11-03 | 8264500 | 8799000 | 9377000 | 9205500 | 11132000 | 8390000 | 18885500 | 9409500 | 9730000 | 10533000 | 11805500 | 436000 | 7085000 | 123052500 | 245679166 | 96101428.0591 | 149577737.9409 | 133342877.7119 | 112336288.2881 | 154372427.3389 | 91306738.6611
| 2016-11-04 | 8456500 | 8540000 | 9599000 | 8667000 | 10260500 | 15825500 | 18701500 | 9272000 | 9553000 | 10270000 | 11597000 | 632000 | 5722000 | 127096000 | 255362628 | 110079624.7053 | 145283003.2947 | 143461653.903 | 111900974.097 | 164096246.5696 | 91266381.4304
| 2016-11-05 | 5242500 | 7897000 | 6050500 | 6235000 | 10812500 | 14563000 | 15658500 | 8318000 | 8230000 | 6707500 | 10579000 | 0 | 1966500 | 102260000 | 195873557 | 94981244.582 | 100892312.418 | 119458735.1444 | 76414821.8556 | 132306592.406 | 63566964.594
| 2016-11-06 | 5474500 | 7084000 | 5235500 | 5041500 | 11171000 | 13762500 | 14718000 | 7270500 | 7905500 | 4832500 | 8936000 | 0 | 0 | 91431500 | 174373050 | 85742340.0953 | 88630709.9047 | 107047047.3521 | 67326002.6479 | 116263321.4385 | 58109728.5615
| 2016-11-07 | 8708500 | 9026000 | 9080000 | 7924500 | 11861500 | 18506500 | 19233500 | 9296500 | 9538000 | 10325000 | 12237500 | 422500 | 7096000 | 133256000 | 261310815 | 114921576.9471 | 146389238.0529 | 152925145.9774 | 108385669.0226 | 173172145.4737 | 88138669.5263
| 2016-11-08 | 8776500 | 8919000 | 8494000 | 8080000 | 11484000 | 17245500 | 19576000 | 8954500 | 9336000 | 9628500 | 12183000 | 426000 | 5723000 | 128826000 | 252544661 | 111030572.3202 | 141514088.6798 | 145597507.6237 | 106947153.3763 | 164472783.3323 | 88071877.6677
| 2016-11-09 | 8955500 | 8465500 | 9866500 | 8759000 | 10693500 | 15089500 | 18013500 | 9167500 | 9505500 | 10224500 | 12070000 | 2270500 | 5161000 | 128242000 | 252796118 | 107034541.0643 | 145761576.9357 | 142763316.6507 | 110032801.3493 | 162918288.567 | 89877829.433
| 2016-11-10 | 8972500 | 6318000 | 9945500 | 8382500 | 9523500 | 11640000 | 19264000 | 9296000 | 9591000 | 10253500 | 11751500 | 431000 | 5338500 | 120707500 | 233492929 | 94003596.4969 | 139489332.5031 | 123585912.121 | 109907016.879 | 143419971.7072 | 90072957.2928
| 2016-11-11 | 8982500 | 0 | 10099000 | 6303000 | 5495500 | 19457000 | 17951500 | 9401000 | 9777000 | 10365000 | 12151500 | 0 | 3982000 | 113965000 | 215187123 | 95894360.7444 | 119292762.2556 | 113789644.0177 | 101397478.9823 | 133360692.4088 | 81826430.5912
| 2016-11-12 | 8641000 | 0 | 10012000 | 3066000 | 5264500 | 19734500 | 15385500 | 9493000 | 8701000 | 10374500 | 11157500 | 0 | 4408000 | 106237500 | 201895904 | 93284031.9449 | 108611872.0551 | 111665847.5132 | 90230056.4868 | 131381758.1478 | 70514145.8522
| 2016-11-13 | 7949500 | 0 | 7519500 | 8086000 | 6852000 | 17129500 | 14639500 | 9323000 | 7439500 | 8078000 | 11132000 | 0 | 1801000 | 99949500 | 188448980 | 84890138.275 | 103558841.725 | 101204867.4527 | 87244112.5473 | 116435467.5101 | 72013512.4899
| 2016-11-14 | 8301000 | 4051000 | 7858500 | 8364500 | 12285000 | 18260000 | 19566500 | 9447500 | 9748000 | 9756500 | 12500000 | 1738000 | 6677000 | 128553500 | 252945508 | 106264719.1854 | 146680788.8146 | 146994625.5326 | 105950882.4674 | 166191791.2947 | 86753716.7053
| 2016-11-15 | 8588000 | 9001000 | 9318500 | 9612000 | 12113000 | 18033500 | 18760000 | 9438500 | 9751500 | 9773500 | 12070000 | 1786000 | 5698000 | 133943500 | 260927322 | 113560029.2088 | 147367292.7912 | 151735772.9308 | 109191549.0692 | 170774943.787 | 90152378.213
| 2016-11-16 | 8790000 | 8751000 | 9701500 | 9324500 | 12027000 | 17917000 | 19018500 | 9202500 | 9454000 | 9996500 | 12077500 | 3104500 | 5340000 | 134704500 | 264740365 | 112814541.6948 | 151925823.3052 | 153048033.3903 | 111692331.6097 | 172694571.2471 | 92045793.7529
| 2016-11-17 | 8551500 | 8415000 | 9702500 | 9379500 | 11891500 | 18610000 | 16718500 | 8800500 | 9457000 | 10221000 | 11363500 | 1811000 | 4738500 | 129660000 | 250378125 | 109385464.0502 | 140992660.9498 | 144995698.5337 | 105382426.4663 | 164732817.2721 | 85645307.7279
| 2016-11-18 | 8883000 | 8698000 | 9978000 | 9494000 | 9592500 | 19251500 | 16119500 | 9170000 | 9454500 | 10258500 | 12161500 | 1040000 | 5027000 | 129128000 | 247689130 | 112664525.859 | 135024604.141 | 142702069.4687 | 104987060.5313 | 162379590.5339 | 85309539.4661
| 2016-11-19 | 6393000 | 6473500 | 7904500 | 7006000 | 5616500 | 15455500 | 7818000 | 8273000 | 8664500 | 8223000 | 11137000 | 0 | 0 | 92964500 | 170159732 | 91525067.7308 | 78634664.2692 | 101805358.9686 | 68354373.0314 | 116856518.0265 | 53303213.9735
| 2016-11-20 | 118000 | 2463000 | 2479500 | 420000 | 5445000 | 11727500 | 7599500 | 6900500 | 7681000 | 2542000 | 8236000 | 0 | 0 | 55612000 | 102284599 | 68067115.7267 | 34217483.2733 | 78081854.3003 | 24202744.6997 | 82757238.2221 | 19527360.7779
| 2016-11-21 | 5047000 | 8088000 | 7149500 | 5711000 | 11082500 | 16075500 | 14311000 | 8190000 | 8563500 | 8395000 | 11045500 | 0 | 0 | 103658500 | 196098355 | 98301256.2567 | 97797098.7433 | 119266830.9012 | 76831524.0988 | 135148265.518 | 60950089.482
| 2016-11-22 | 6750500 | 8504000 | 8930500 | 8728500 | 12313000 | 17066000 | 17995500 | 9327000 | 9528000 | 10275500 | 12187500 | 2379000 | 4659500 | 128644500 | 248643932 | 109420570.6451 | 139223361.3549 | 146823126.1379 | 101820805.8621 | 166683599.9496 | 81960332.0504
| 2016-11-23 | 6112000 | 7066500 | 6706500 | 6450000 | 8048500 | 14175000 | 15210000 | 8412000 | 8437000 | 8687000 | 11678500 | 1462000 | 4142500 | 106587500 | 213891573 | 99872590.0939 | 114018982.9061 | 127270377.322 | 86621195.678 | 144702778.8198 | 69188794.1802
| 2016-11-24 | 6688500 | 8018500 | 8548000 | 6936500 | 12050500 | 15990500 | 13547000 | 9018500 | 8999000 | 9562000 | 11053500 | 0 | 0 | 110412500 | 206940980 | 99485359.1613 | 107455620.8387 | 122071047.1902 | 84869932.8098 | 139992656.1635 | 66948323.8365
| 2016-11-25 | 6740500 | 9386500 | 7632500 | 7037500 | 10184000 | 17717500 | 17449000 | 9321000 | 8940500 | 9435500 | 10186000 | 849000 | 1996000 | 116875500 | 219168547 | 104171888.3656 | 114996658.6344 | 128604271.5328 | 90564275.4672 | 146298012.524 | 72870534.476
| 2016-11-26 | 6057500 | 7616000 | 7440000 | 4461500 | 5866000 | 16118000 | 13453500 | 7322500 | 9032500 | 7938500 | 0 | 0 | 0 | 85306000 | 157260362 | 73903484.5406 | 83356877.4594 | 84717369.6541 | 72542992.3459 | 99351878.1732 | 57908483.8268
| 2016-11-27 | 1267500 | 7154500 | 2632500 | 1988500 | 5963500 | 12042000 | 6813000 | 79000 | 7894500 | 3180500 | 6486000 | 0 | 0 | 55501500 | 104679443 | 63477407.5225 | 41202035.4775 | 74724956.8379 | 29954486.1621 | 80723586.9373 | 23955856.0627
| 2016-11-28 | 8594500 | 8875000 | 9411000 | 9606500 | 12235000 | 18793000 | 16514500 | 9290500 | 9483500 | 10383000 | 11390500 | 1759500 | 4775000 | 131111500 | 253809024 | 111953645.4123 | 141855378.5877 | 148288127.7115 | 105520896.2885 | 168387806.9631 | 85421217.0369
| 2016-11-29 | 8928000 | 9094000 | 10064500 | 10003000 | 12566500 | 19516000 | 20999500 | 9765000 | 9710000 | 10545000 | 12647500 | 3111000 | 7354500 | 144304500 | 282607597 | 118939228.4011 | 163668368.5989 | 164045362.8189 | 118562234.1811 | 184696812.4298 | 97910784.5702
| 2016-11-30 | 8904500 | 9395000 | 10051500 | 9565000 | 12529500 | 19497500 | 20416500 | 9751000 | 9686000 | 10581500 | 12259500 | 3686500 | 7632500 | 143956500 | 282428877 | 118869819.9008 | 163559057.0992 | 165658294.7049 | 116770582.2951 | 186418185.1022 | 96010691.8978
| 2016-12-01 | 8768500 | 9636500 | 10091500 | 9902000 | 13446000 | 19182500 | 21004000 | 9700000 | 9695000 | 10395000 | 12170000 | 4018000 | 7688000 | 145697000 | 287095880 | 118986647.7547 | 168109232.2453 | 168548653.6557 | 118547226.3443 | 189031996.982 | 98063883.018
| 2016-12-02 | 8562500 | 9559000 | 9564000 | 7110000 | 10065500 | 18521000 | 19233500 | 9546000 | 9641000 | 10464000 | 12822500 | 2589000 | 5494000 | 133172000 | 257695156 | 116276492.6295 | 141418663.3705 | 151394839.8697 | 106300316.1303 | 171643256.2965 | 86051899.7035
| 2016-12-03 | 7017500 | 8845000 | 8271500 | 0 | 5750000 | 16539000 | 14842500 | 9680000 | 9271000 | 9825000 | 11867000 | 642500 | 0 | 102551000 | 190054651 | 104157458.1964 | 85897192.8036 | 116004484.13 | 74050166.87 | 134212857.974 | 55841793.026
| 2016-12-04 | 4572500 | 8416000 | 9662500 | 4587000 | 7303500 | 19572500 | 14330500 | 9761500 | 9594500 | 10474500 | 10989000 | 0 | 0 | 109264000 | 203521740 | 108655507.9467 | 94866232.0533 | 122259449.1176 | 81262290.8824 | 141769886.8247 | 61751853.1753
| 2016-12-05 | 8936500 | 9638000 | 10151500 | 9581500 | 15564500 | 19728500 | 19003000 | 9784500 | 9628500 | 9366500 | 13019500 | 2625000 | 5145500 | 142173000 | 278438367 | 121030101.6524 | 157408265.3476 | 166730475.8019 | 111707891.1981 | 185074275.0078 | 93364091.9922
| 2016-12-06 | 8905000 | 9665500 | 9840500 | 9428500 | 13367500 | 18862500 | 19175000 | 9805500 | 9454000 | 10317000 | 13032500 | 1688500 | 7413000 | 140955000 | 274466112 | 118428072.3056 | 156038039.6944 | 162179475.736 | 112286636.264 | 182268630.9806 | 92197481.0194
| 2016-12-07 | 8985500 | 9792500 | 10054000 | 9811000 | 12494000 | 19474000 | 19222500 | 9693000 | 9744000 | 10571500 | 12936000 | 1737000 | 5633000 | 140148000 | 270562798 | 118998170.415 | 151564627.585 | 157346626.472 | 113216171.528 | 177755441.575 | 92807356.425
| 2016-12-08 | 8686000 | 9772000 | 10044000 | 9851000 | 11777500 | 18817500 | 19156000 | 9801500 | 9736000 | 10514500 | 13101000 | 975000 | 2691500 | 134923500 | 258073042 | 117113002.6687 | 140960039.3313 | 146653298.1743 | 111419743.8257 | 166764761.3376 | 91308280.6624
| 2016-12-09 | 8611000 | 9424500 | 9840000 | 9521000 | 11463500 | 19609500 | 19148500 | 9712500 | 9653000 | 9898500 | 12810000 | 1621000 | 5136500 | 136449500 | 268537712 | 120462582.0004 | 148075129.9996 | 156322190.5028 | 112215521.4972 | 175802808.1836 | 92734903.8164
| 2016-12-10 | 7551000 | 9811500 | 10294000 | 9896000 | 8860000 | 19823500 | 18025000 | 9718000 | 9690000 | 10520500 | 12760000 | 433500 | 0 | 127383000 | 244991402 | 118863613.0238 | 126127788.9762 | 136737486.2603 | 108253915.7397 | 156971206.9667 | 88020195.0333
| 2016-12-11 | 5884000 | 6423000 | 7665500 | 7141500 | 4864500 | 14631000 | 12956000 | 7296500 | 7209500 | 7836000 | 8839500 | 178000 | 287000 | 91212000 | 245716024 | 119607821.4225 | 126108202.5775 | 133964962.4775 | 111751061.5225 | 155074364.3551 | 90641659.6449
| 2016-12-12 | 8334500 | 9767000 | 10003000 | 9663500 | 12647500 | 19249500 | 20099500 | 9631500 | 9581500 | 10162000 | 13043500 | 3554000 | 5389500 | 141126500 | 282985228 | 122863911.9885 | 160121316.0115 | 166157935.8447 | 116827292.1553 | 186534660.8888 | 96450567.1112
| 2016-12-13 | 8970000 | 9355500 | 9904000 | 9892000 | 10281500 | 19365500 | 19374000 | 9735000 | 9641500 | 9509500 | 12993500 | 2940500 | 5448500 | 137411000 | 274146837 | 121881832.0161 | 152265004.9839 | 159131095.3226 | 115015741.6774 | 178103370.806 | 96043466.194
| 2016-12-14 | 8865000 | 9155500 | 10032500 | 9882000 | 10220500 | 19653000 | 20891500 | 9676000 | 9609000 | 10483500 | 12885000 | 2784500 | 7158000 | 141296000 | 279619062 | 120673982.0814 | 158945079.9186 | 160575742.5495 | 119043319.4505 | 181322164.5039 | 98296897.4961
| 2016-12-15 | 8878500 | 9184000 | 9357000 | 9324500 | 10141000 | 19932000 | 19075500 | 9722000 | 9567500 | 10403000 | 12348000 | 1949000 | 5355500 | 135237500 | 265523458 | 119282591.0388 | 146240866.9612 | 153534847.1551 | 111988610.8449 | 173959955.0843 | 91563502.9157
| 2016-12-16 | 8993000 | 9593500 | 9831000 | 8421500 | 11942500 | 19418500 | 19826000 | 9647500 | 9632000 | 10341500 | 13140500 | 1732000 | 4544000 | 137063500 | 265997654 | 119220418.8608 | 146777235.1392 | 154576865.0292 | 111420788.9708 | 174646502.3786 | 91351151.6214
| 2016-12-17 | 8695000 | 9292000 | 10214000 | 9043000 | 11635000 | 19932500 | 17974500 | 9855000 | 9704500 | 10641500 | 12230000 | 517000 | 0 | 129734000 | 242954751 | 114261806.2922 | 128692944.7078 | 137019033.6509 | 105935717.3491 | 156947525.6635 | 86007225.3365
| 2016-12-18 | 8385500 | 9329000 | 10300000 | 9601000 | 10779500 | 19624500 | 18017000 | 9745000 | 9621000 | 10576000 | 12123500 | 648000 | 0 | 128750000 | 242902368 | 114032992.8468 | 128869375.1532 | 135592346.7134 | 107310021.2866 | 155545243.3655 | 87357124.6345
| 2016-12-19 | 8798500 | 9911000 | 10328000 | 9746000 | 12940500 | 19884500 | 20224500 | 9656500 | 9596000 | 10391500 | 13355500 | 2651500 | 5359500 | 142843500 | 285830324 | 124869613.4142 | 160960710.5858 | 166793635.3913 | 119036688.6087 | 187587061.8465 | 98243262.1535
| 2016-12-20 | 7412500 | 9823500 | 10244000 | 9791500 | 13242500 | 19906000 | 20600000 | 9657500 | 9635500 | 10354500 | 13274000 | 3185500 | 5892500 | 143019500 | 287851259 | 125382384.6139 | 162468874.3861 | 170306216.8642 | 117545042.1358 | 191146422.9991 | 96704836.0009
| 2016-12-21 | 8540500 | 9269000 | 9769500 | 9286500 | 14297500 | 18923500 | 19025500 | 9228000 | 9273000 | 10019500 | 12645000 | 1608500 | 4835000 | 136721000 | 281711971 | 122266263.3479 | 159445707.6521 | 165002843.6136 | 116709127.3864 | 185647902.4812 | 96064068.5188
| 2016-12-22 | 9075500 | 9654000 | 10224000 | 9777000 | 17296500 | 19039000 | 20146500 | 9694500 | 9768000 | 10547500 | 13466500 | 1728500 | 5417500 | 145835000 | 282641764 | 119429154.7379 | 163212609.2621 | 166800988.0878 | 115840775.9122 | 187243021.9328 | 95398742.0672
| 2016-12-23 | 6383500 | 9090000 | 5879000 | 7389000 | 16114000 | 18867000 | 13976500 | 8773500 | 9194000 | 9651000 | 12825000 | 426500 | 0 | 118569000 | 221127004 | 109565745.8653 | 111561258.1347 | 140413195.1114 | 80713808.8886 | 158411969.7962 | 62715034.2038
| 2016-12-24 | 3863500 | 8142000 | 0 | 3417000 | 10339500 | 8994000 | 5966000 | 6272000 | 7629500 | 5787000 | 12190000 | 0 | 0 | 72600500 | 132237305 | 78736208.4543 | 53501096.5457 | 97568966.0117 | 34668338.9883 | 108109627.3575 | 24127677.6425
| 2016-12-25 | 0 | 3368500 | 0 | 11500 | 5886500 | 7095000 | 0 | 4543500 | 7620000 | 2925000 | 3553500 | 0 | 0 | 35003500 | 58893996 | 44049145.4363 | 14844850.5637 | 53953283.8068 | 4940712.1932 | 58874647.0505 | 19348.9495
| 2016-12-26 | 81000 | 8227500 | 0 | 2774500 | 16649000 | 18277500 | 22000 | 9666000 | 9583500 | 9286500 | 11171500 | 0 | 0 | 85739000 | 157049125 | 104272017.2821 | 52777107.7179 | 134768184.512 | 22280940.488 | 151778374.7325 | 5270750.2675
| 2016-12-27 | 5984500 | 9653500 | 0 | 8808500 | 18771000 | 18992000 | 7111500 | 9463000 | 9701500 | 10466000 | 12911000 | 664500 | 0 | 112527000 | 209583418 | 113093877.2417 | 96489540.7583 | 149292820.7889 | 60290597.2111 | 168785920.692 | 40797497.308
| 2016-12-28 | 5885500 | 9357000 | 34500 | 8885000 | 16464500 | 19655000 | 5740500 | 9171500 | 9691000 | 10381500 | 12744500 | 0 | 0 | 108010500 | 205285181 | 115212709.7554 | 90072471.2446 | 146505203.1943 | 58779977.8057 | 166236322.9146 | 39048858.0854
| 2016-12-29 | 8176000 | 9817500 | 9597500 | 9589000 | 18557000 | 19827500 | 9026500 | 9853000 | 9757500 | 10732500 | 13400000 | 0 | 0 | 128334000 | 238997612 | 116683925.3718 | 122313686.6282 | 151242800.5404 | 87754811.4596 | 171230035.9635 | 67767576.0365
| 2016-12-30 | 6610500 | 9952000 | 10143500 | 9853000 | 16892500 | 19921500 | 10300000 | 9831500 | 9808500 | 10730000 | 13142500 | 1690000 | 981500 | 129857000 | 243836459 | 117651086.7732 | 126185372.2268 | 154387007.7006 | 89449451.2994 | 174535056.7474 | 69301402.2526
| 2016-12-31 | 5765000 | 9166500 | 8409500 | 8904500 | 12633500 | 19771500 | 9141000 | 8621500 | 9721500 | 10667500 | 12654000 | 0 | 0 | 115456000 | 213078252 | 110612224.8616 | 102466027.1384 | 133927809.1244 | 79150442.8756 | 153615068.8009 | 59463183.1991

## Nomenclature
Nomenclature
Menus déroulants
TRUE
FALSE
Amont
Aval
Historique
Glissant 5j
Glissant 3j
OUI
NON
été
hiver
Capacités des CCCG
|  |  | CCCG Amont NS1 | CCCG Aval NS1 | CCCG Amont NS2 | CCCG Aval NS2 | CCCG Amont NS3 | CCCG Aval NS3 | CCCG Amont NS4 | CCCG Aval NS4
|  | Consommation maximale/j | 121000000 | 204000000 | 201000000 | 124000000 | 201000000 | 124000000 | 221000000 | 104000000
Equations des limites
|  |  | T2 | T20J | T° Salins | T° Stockages | Tseuil | Consos moyenne Août
|  | Consos France (GWh/j) | 3822.9 | 3056.5 | 2100 | 1302 | 722.5 | 493.5
|  | Consos France hors B | 3448 | 2763 | 1901 | 1182 | 661 | 452
|  | Consos France (GWh/j) hors CCCG | 3822.9 | 3056.5 | 2100 | 1302 | 722.5 | 493.5
| NS1 Amont | PIV+Ober+Olt+Cerville | 1317 | 1164 | 1014 | 858 | 818 | 796
| NS2 Amont | 2DK+PIV+Ober+Olt+NE+NO | 2305 | 2069 | 1804 | 1516 | 1239 | 1150
| NS3 Amont | 2DK+PIV+Ober+Olt+NE+NO+Salins sans Man | 2595 | 2176 | 1815 | 1471 | 1154 | 1057
| NS3 Aval | Mont+Fos+Pir+Atl+Lus+Man | 853 | 584 | 85 | -289 | -499 | -607
| NS4 aval | Fos+Piri+Lus+Man | 143 | -7 | -136 | -244 | -323 | -394
|  |  | Supérieur à 3822,9 GWh/j | Entre 2100 et 3056,5 GWh/j | Entre 1302 et 2100 GWh/j | Entre 722,5 et 1302 GWh/j | Inférieur à 722,5 GWh/j
|  | NS1 : pente | 0.19963 | 0.15682 | 0.19549 | 0.069025 | 0.09607
|  | NS1 : Ordonnée à l'origine | 553.8167 | 684.6743 | 603.4737 | 768.1294 | 748.5895
|  | NS2 : pente | 0.30793 | 0.27705 | 0.3609 | 0.478 | 0.38865
|  | NS2 : Ordonnée à l'origine | 1127.8022 | 1222.1913 | 1046.1053 | 893.6462 | 958.2031
|  | NS3 : pente | 0.35099 | 0.52169 | 0.46867 | 0.36238 | 0.47162
|  | NS3 : Ordonnée à l'origine | -488.806 | -1010.5567 | -899.2105 | -760.8205 | -839.7424
|  | NS4 : pente | 0.19572 | 0.13487 | 0.13534 | 0.13632 | 0.31004
|  | NS4 : Ordonnée à l'origine | -605.2189 | -419.2201 | -420.2105 | -421.4944 | -547.0066